## Sheet
Código | Descripcion | Unidad | Imágen | Imágen | Referencia | Grupo | Proveedor | Valor Base | % IVA | Precio | Fecha | Cantidad Empaque | Valor Base Unitario | Precio Unitario | Moneda | ID
012538 | ABDOMEN (ABDOMINAL) OSAB - FUERZA | UN |  |  | OSAB | DOTACION GIMNASIOS CEFE EQUIPOS PARA FUERZA | 125457845 - FITNESS MARKET | 9371673.95 | 0.19 | 11152292 | 2019-10-23 | 1 | 9371673.95 | 11152292 | Peso Colombiano | 12538
107859 | ABDOMEN (Abdominal/230 LBS) | UN |  |  |  | MOBILIARIO URBANO Y SEÑALIZAC. |  | 0 | 0 | 0 |  | 0 | 0 | 0 |  | 10538
104129 | ABDOMINALES ADULTOS MAYORES-IDRD(SUM+TRANSP) | UN |  |  |  | MOBILIARIO URBANO Y SEÑALIZAC. | 860061089 - IDRD - PROYECCIÓN | 1689920.17 | 0.19 | 2011005 | 2022-01-30 | 1 | 1689920.17 | 2011005 | Peso Colombiano | 6878
102466 | ABONO ORGANICO | KG |  |  |  | JARDINERIA Y GRAMAS | 860061089 - IDRD - PROYECCIÓN | 4437.82 | 0.19 | 5281.01 | 2022-01-31 | 1 | 4437.82 | 5281.01 | Peso Colombiano | 5405
106164 | Abrazadaera Uacero inox.de 5/16"para Ø 2"+tuerca3 | UN |  |  |  | FERRETERIA |  | 0 | 0 | 0 |  | 0 | 0 | 0 |  | 8852
106298 | ABRAZADERA EN U ACERO INOX-5/16"PARA Ø6"+TUERCA | UN |  |  |  | FERRETERIA | 8956232 - IDRD - MEDIA ARMONICA COTIZACIONES | 8239.5 | 0.19 | 9805.01 | 2019-01-30 | 1 | 8239.5 | 9805.01 | Peso Colombiano | 8986
003707 | ABRAZADERA 1 SALIDA | UN |  |  | 99AB100 | INST. ELECTRICAS |  | 0 | 0 | 0 |  | 0 | 0 | 0 |  | 3065
000002 | ABRAZADERA 1" DELGADA DE CREMALLERA(A=9-10MM) | UN |  |  | 99AB100 | INST. ELECTRICAS |  | 0 | 0 | 0 |  | 0 | 0 | 0 |  | 1
101846 | ABRAZADERA 1/2" a 3/4" Tub. HG** | UN |  |  | 109145 | FERRETERIA | 860061089 - IDRD - PROYECCIÓN | 2011.77 | 0.19 | 2394.01 | 2022-01-27 | 1 | 2011.77 | 2394.01 | Peso Colombiano | 5194
000003 | ABRAZADERA 1/2" DELGADA DE CREMALLERA | UN |  |  | 99AB100 | INST. ELECTRICAS |  | 0 | 0 | 0 |  | 0 | 0 | 0 |  | 2
105455 | ABRAZADERA 2" INDUSTRIAL | UN |  |  |  | INST. HIDRAUL/SANIT. Y LAMINAS |  | 0 | 0 | 0 |  | 0 | 0 | 0 |  | 8163
105456 | ABRAZADERA 3" INDUSTRIAL | UN |  |  |  | INST. HIDRAUL/SANIT. Y LAMINAS |  | 0 | 0 | 0 |  | 0 | 0 | 0 |  | 8164
105457 | ABRAZADERA 4" INDUSTRIAL (ACERO ZINCADO) | UN |  |  |  | INST. HIDRAUL/SANIT. Y LAMINAS | 66665555555 - IDRD - MEDIA ARITMETICA DE COTIZACIONES | 4204.2 | 0.19 | 5003 | 2020-01-10 | 1 | 4204.2 | 5003 | Peso Colombiano | 8165
107367 | ABRAZADERA AJUSTABLE 3/4" | UN |  |  |  | SISTEMAS VENTILACION |  | 0 | 0 | 0 |  | 0 | 0 | 0 |  | 10046
107363 | ABRAZADERA AJUSTABLE 3/8" | UN |  |  |  | SISTEMAS VENTILACION |  | 0 | 0 | 0 |  | 0 | 0 | 0 |  | 10042
107364 | ABRAZADERA AJUSTABLE 5/8" | UN |  |  |  | SISTEMAS VENTILACION |  | 0 | 0 | 0 |  | 0 | 0 | 0 |  | 10043
107370 | ABRAZADERA AJUSTABLE 7/8" | UN |  |  |  | SISTEMAS VENTILACION |  | 0 | 0 | 0 |  | 0 | 0 | 0 |  | 10049
108299 | ABRAZADERA AJUSTABLE DE 1" | UN |  |  |  | SISTEMAS VENTILACION | 89585454444 - CONTRATO CONSULTORIA CDRC 2 | 655.46 | 0.19 | 780 | 2019-09-27 | 1 | 655.46 | 780 | Peso Colombiano | 10978
108330 | ABRAZADERA AJUSTABLE DE 1/2" ACABADO ZINCADO. | UN |  |  |  | SISTEMAS VENTILACION | 89585454444 - CONTRATO CONSULTORIA CDRC 2 | 546.22 | 0.19 | 650 | 2019-09-27 | 1 | 546.22 | 650 | Peso Colombiano | 11009
108341 | ABRAZADERA AJUSTABLE DE 3/4" | UN |  |  |  | SISTEMAS VENTILACION | 89585454444 - CONTRATO CONSULTORIA CDRC 2 | 655.46 | 0.19 | 780 | 2019-09-27 | 1 | 655.46 | 780 | Peso Colombiano | 11020
104092 | ABRAZADERA COLGANTE 2" | UN |  |  |  | MISCELANEA |  | 0 | 0 | 0 |  | 0 | 0 | 0 |  | 6842
104060 | ABRAZADERA COLGANTE 3" | UN |  |  |  | MISCELANEA |  | 0 | 0 | 0 |  | 0 | 0 | 0 |  | 6811
101335 | ABRAZADERA COLGANTE FIJA 2" AC1 | UN |  |  | 50AU | INST. ELECTRICAS | 860061089 - IDRD - PROYECCIÓN | 1015.13 | 0.19 | 1208 | 2020-01-13 | 1 | 1015.13 | 1208 | Peso Colombiano | 4770
101339 | ABRAZADERA COLGANTE FIJA 3" AC1 | UN |  |  | 50AU | INST. ELECTRICAS |  | 0 | 0 | 0 |  | 0 | 0 | 0 |  | 4774
101330 | ABRAZADERA COLGANTE FIJA 1 1/4" AC1 | UN |  |  | 50AU | INST. ELECTRICAS |  | 0 | 0 | 0 |  | 0 | 0 | 0 |  | 4765
101325 | ABRAZADERA COLGANTE FIJA 1" AC1 | UN |  |  | 50AU | INST. ELECTRICAS | 860061089 - IDRD - PROYECCIÓN | 642.86 | 0.19 | 765 | 2020-01-13 | 1 | 642.86 | 765 | Peso Colombiano | 4760
101324 | ABRAZADERA COLGANTE FIJA 3/4" AC1 | UN |  |  | 50AU | INST. ELECTRICAS | 860061089 - IDRD - PROYECCIÓN | 1016.81 | 0.19 | 1210 | 2022-01-31 | 1 | 1016.81 | 1210 | Peso Colombiano | 4759
102867 | ABRAZADERA DE 1" | UN |  |  |  | MISCELANEA | 860061089 - IDRD - PROYECCIÓN | 390.76 | 0.19 | 465 | 2020-01-13 | 1 | 390.76 | 465 | Peso Colombiano | 5737
102869 | ABRAZADERA DE 11/2" | UN |  |  |  | MISCELANEA | 860061089 - IDRD - PROYECCIÓN | 1243.7 | 0.19 | 1480 | 2020-01-13 | 1 | 1243.7 | 1480 | Peso Colombiano | 5739
102868 | ABRAZADERA DE 11/4" | UN |  |  |  | MISCELANEA | 860061089 - IDRD - PROYECCIÓN | 799.16 | 0.19 | 951 | 2022-02-09 | 1 | 799.16 | 951 | Peso Colombiano | 5738
105195 | ABRAZADERA EN "U"Ø2"-PLATINA 1"X1/8" FIJAR PARED | UN |  |  |  | TUBERIA | 860061089 - IDRD - PROYECCIÓN | 3862.18 | 0.19 | 4595.99 | 2022-06-07 | 1 | 3862.18 | 4595.99 | Peso Colombiano | 7910
003701 | ABRAZADERA EN U TIPO-3 Ø210MM | UN |  |  | 50AU | INST. ELECTRICAS | 555555555555 - IDRD - MEDIANA DE COTIZACIONES | 16963.03 | 0.19 | 20186.01 | 2022-06-03 | 1 | 16963.03 | 20186.01 | Peso Colombiano | 3059
106759 | ABRAZADERA EN U TIPO-1 | UN |  |  |  | ALAMBRES | 66665555555 - IDRD - MEDIA ARITMETICA DE COTIZACIONES | 12703.36 | 0.19 | 15117 | 2019-09-30 | 1 | 12703.36 | 15117 | Peso Colombiano | 9443
103403 | Abrazadera en"U"Doble Ala+2-perf.Ø3/8"(Para Tub 6" | UN |  |  |  | MISCELANEA | 860061089 - IDRD - PROYECCIÓN | 10051.26 | 0.19 | 11961 | 2022-06-07 | 1 | 10051.26 | 11961 | Peso Colombiano | 6198
102514 | Abrazadera Met.Doble Ala 3/4"Para Tubo metalico | UN |  |  |  | INST. ELECTRICAS | 555555555555 - IDRD - MEDIANA DE COTIZACIONES | 411.77 | 0.19 | 490.01 | 2022-06-06 | 1 | 411.77 | 490.01 | Peso Colombiano | 5445
104768 | ABRAZADERA METALICA DOBLE ALA 3/4" | UN |  |  |  | INST. ELECTRICAS |  | 0 | 0 | 0 |  | 0 | 0 | 0 |  | 7489
101308 | ABRAZADERA METALICA TIPO TRAPECIO 1 1/4" ** | UN |  |  | 99AB100 | INST. ELECTRICAS |  | 0 | 0 | 0 |  | 0 | 0 | 0 |  | 4746
101307 | ABRAZADERA METALICA TIPO TRAPECIO 1" ** | UN |  |  | 99AB100 | INST. ELECTRICAS |  | 0 | 0 | 0 |  | 0 | 0 | 0 |  | 4745
101305 | ABRAZADERA METALICA TIPO TRAPECIO 1/2" ** | UN |  |  | 99AB100 | INST. ELECTRICAS | 860061089 - IDRD - PROYECCIÓN | 325.21 | 0.19 | 387 | 2022-01-31 | 1 | 325.21 | 387 | Peso Colombiano | 4743
101310 | ABRAZADERA METALICA TIPO TRAPECIO 2 1/2" ** | UN |  |  | 99AB100 | INST. ELECTRICAS |  | 0 | 0 | 0 |  | 0 | 0 | 0 |  | 4747
101311 | ABRAZADERA METALICA TIPO TRAPECIO 3" ** | UN |  |  | 99AB100 | INST. ELECTRICAS |  | 0 | 0 | 0 |  | 0 | 0 | 0 |  | 4748
101306 | ABRAZADERA METALICA TIPO TRAPECIO 3/4" ** | UN |  |  | 99AB100 | INST. ELECTRICAS | 860061089 - IDRD - PROYECCIÓN | 463.87 | 0.19 | 552.01 | 2022-01-31 | 1 | 463.87 | 552.01 | Peso Colombiano | 4744
105792 | Abrazadera Metalica y tornillo Acero Inoxidable | UN |  |  |  | MOBILIARIO URBANO Y SEÑALIZAC. | 860061089 - IDRD - PROYECCIÓN | 9049.58 | 0.19 | 10769 | 2022-01-30 | 1 | 9049.58 | 10769 | Peso Colombiano | 8489
106350 | Abrazadera Metalica+Tornillo seguridad (Reja Acero | UN |  |  |  | MOBILIARIO URBANO Y SEÑALIZAC. | 860061089 - IDRD - PROYECCIÓN | 11045.38 | 0.19 | 13144 | 2022-01-30 | 1 | 11045.38 | 13144 | Peso Colombiano | 9038
105336 | ABRAZADERA PARA TUBERIA EMT Ø1" | UN |  |  |  | TUBERIA |  | 0 | 0 | 0 |  | 0 | 0 | 0 |  | 8048
107279 | ABRAZADERA PERA AISLAMIENTO DIELÉC. 1 1/2" | UN |  |  |  | INST. DE GAS |  | 0 | 0 | 0 |  | 0 | 0 | 0 |  | 9960
107278 | ABRAZADERA PERA AISLAMIENTO DIELÉC. 1 1/4" | UN |  |  |  | INST. DE GAS |  | 0 | 0 | 0 |  | 0 | 0 | 0 |  | 9959
107277 | ABRAZADERA PERA AISLAMIENTO DIELÉC. 1" | UN |  |  |  | INST. DE GAS |  | 0 | 0 | 0 |  | 0 | 0 | 0 |  | 9958
107275 | ABRAZADERA PERA AISLAMIENTO DIELÉC. 1/2" | UN |  |  |  | INST. DE GAS |  | 0 | 0 | 0 |  | 0 | 0 | 0 |  | 9956
107280 | ABRAZADERA PERA AISLAMIENTO DIELÉC. 2" | UN |  |  |  | INST. DE GAS |  | 0 | 0 | 0 |  | 0 | 0 | 0 |  | 9961
107281 | ABRAZADERA PERA AISLAMIENTO DIELÉC. 3" | UN |  |  |  | INST. DE GAS |  | 0 | 0 | 0 |  | 0 | 0 | 0 |  | 9962
107276 | ABRAZADERA PERA AISLAMIENTO DIELÉC. 3/4" | UN |  |  |  | INST. DE GAS |  | 0 | 0 | 0 |  | 0 | 0 | 0 |  | 9957
107022 | ABRAZADERA PERA GALVANIZADA UL/FM 1/2" | UN |  |  |  | INST. HIDRAUL/SANIT. Y LAMINAS | 47874222222 - CONTRATO CONSULTORIA CDRC 1 | 1069.75 | 0.19 | 1273 | 2019-09-30 | 1 | 1069.75 | 1273 | Peso Colombiano | 9703
107023 | ABRAZADERA PERA GALVANIZADA UL/FM 3/4" | UN |  |  |  | ACCESORIOS HIDROSANITARIOS | 47874222222 - CONTRATO CONSULTORIA CDRC 1 | 1104.2 | 0.19 | 1314 | 2019-09-30 | 1 | 1104.2 | 1314 | Peso Colombiano | 9704
107025 | ABRAZADERA PERA GALVANIZADA UL/FM 6" | UN |  |  |  | ACCESORIOS HIDROSANITARIOS | 47874222222 - CONTRATO CONSULTORIA CDRC 1 | 6977.31 | 0.19 | 8303 | 2019-09-30 | 1 | 6977.31 | 8303 | Peso Colombiano | 9706
107026 | ABRAZADERA PERA GALVANIZADA UL/FM 8" | UN |  |  |  | ACCESORIOS HIDROSANITARIOS |  | 0 | 0 | 0 |  | 0 | 0 | 0 |  | 9707
003849 | ABRAZADERA PLASTICA 3/8"PARA TUBO COBRE | UN |  |  | 109070 | FERRETERIA |  | 0 | 0 | 0 |  | 0 | 0 | 0 |  | 3161
003846 | ABRAZADERA PLASTICA 5/8" | UN |  |  | 109145 | FERRETERIA |  | 0 | 0 | 0 |  | 0 | 0 | 0 |  | 3159
003791 | ABRAZADERA SIN SALIDA | UN |  |  | TIPO 2 | INST. ELECTRICAS |  | 0 | 0 | 0 |  | 0 | 0 | 0 |  | 3122
108742 | Abrazadera tipo horquilla 4" | UN |  |  |  | SISTEMAS VENTILACION |  | 0 | 0 | 0 |  | 0 | 0 | 0 |  | 11411
108693 | Abrazadera tipo horquilla 6" | UN |  |  |  | SISTEMAS VENTILACION |  | 0 | 0 | 0 |  | 0 | 0 | 0 |  | 11362
104679 | ABRAZADERA TIPO PERA DE 2 1/2" | UN |  |  |  | TUBERIA SUBT,REJILLAS,SUMIDER. |  | 0 | 0 | 0 |  | 0 | 0 | 0 |  | 7400
104680 | ABRAZADERA TIPO PERA DE 3" | UN |  |  |  | TUBERIA SUBT,REJILLAS,SUMIDER. |  | 0 | 0 | 0 |  | 0 | 0 | 0 |  | 7401
106186 | ABRAZADERA TIPO PERA O TRAPECIO 3" ACERO NEGRO | UN |  |  |  | ACCESORIOS HIDROSANITARIOS | 860061089 - IDRD - PROYECCIÓN | 3143.7 | 0.19 | 3741 | 2020-01-13 | 1 | 3143.7 | 3741 | Peso Colombiano | 8874
106185 | ABRAZADERA TIPO PERA O TRAPECIO 4" ACERO NEGRO | UN |  |  |  | ACCESORIOS HIDROSANITARIOS | 6555555555 - IDRD - MENOR VALOR DE COTIZACIONES | 5363.87 | 0.19 | 6383.01 | 2019-09-27 | 1 | 5363.87 | 6383.01 | Peso Colombiano | 8873
106259 | ABRAZADERA TIPO PERA/ TRAPECIO 1 ¼" ACERO NEGRO | UN |  |  |  | ACCESORIOS HIDROSANITARIOS | 66665555555 - IDRD - MEDIA ARITMETICA DE COTIZACIONES | 1142.86 | 0.19 | 1360 | 2019-04-01 | 1 | 1142.86 | 1360 | Peso Colombiano | 8947
106260 | ABRAZADERA TIPO PERA/ TRAPECIO 1 ½" ACERO NEGRO | UN |  |  |  | ACCESORIOS HIDROSANITARIOS | 860061089 - IDRD - PROYECCIÓN | 1325.21 | 0.19 | 1577 | 2020-01-13 | 1 | 1325.21 | 1577 | Peso Colombiano | 8948
106261 | ABRAZADERA TIPO PERA/ TRAPECIO 2" ACERO NEGRO | UN |  |  |  | ACCESORIOS HIDROSANITARIOS | 860061089 - IDRD - PROYECCIÓN | 1354.62 | 0.19 | 1612 | 2020-01-13 | 1 | 1354.62 | 1612 | Peso Colombiano | 8949
106258 | ABRAZADERA TIPO PERA/TRAPECIO 1" ACERO NEGRO | UN |  |  |  | ACCESORIOS HIDROSANITARIOS | 66665555555 - IDRD - MEDIA ARITMETICA DE COTIZACIONES | 1256.3 | 0.19 | 1495 | 2019-04-01 | 1 | 1256.3 | 1495 | Peso Colombiano | 8946
106263 | ABRAZADERA TIPO PERA/TRAPECIO 3" ACERO NEGRO | UN |  |  |  | ACCESORIOS HIDROSANITARIOS | 860061089 - IDRD - PROYECCIÓN | 3143.7 | 0.19 | 3741 | 2020-01-13 | 1 | 3143.7 | 3741 | Peso Colombiano | 8951
106264 | ABRAZADERA TIPO PERA/TRAPECIO 4" ACERO NEGRO | UN |  |  |  | ACCESORIOS HIDROSANITARIOS | 860061089 - IDRD - PROYECCIÓN | 5547.06 | 0.19 | 6601 | 2020-01-13 | 1 | 5547.06 | 6601 | Peso Colombiano | 8952
106262 | ABRAZADERA TIPO PERA/TRAPECIO 2 1/2”" ACERO NEGRO | UN |  |  |  | ACCESORIOS HIDROSANITARIOS | 860061089 - IDRD - PROYECCIÓN | 1915.13 | 0.19 | 2279 | 2020-01-13 | 1 | 1915.13 | 2279 | Peso Colombiano | 8950
101900 | Abrazadera Tipo Pera/Trapecio 6" | UN |  |  |  | INST. ELECTRICAS | 860061089 - IDRD - PROYECCIÓN | 12425.21 | 0.19 | 14786 | 2022-01-28 | 1 | 12425.21 | 14786 | Peso Colombiano | 12000
106165 | Abrazadera Uacero inox.de 1/4"para Ø 1"+tuerca | UN |  |  |  | FERRETERIA | 860061089 - IDRD - PROYECCIÓN | 719.33 | 0.19 | 856 | 2022-01-27 | 1 | 719.33 | 856 | Peso Colombiano | 8853
106167 | Abrazadera Uacero inox.de 1/4"para Ø 11/2"+tuerca | UN |  |  |  | FERRETERIA |  | 0 | 0 | 0 |  | 0 | 0 | 0 |  | 8855
106166 | Abrazadera Uacero inox.de 1/4"para Ø 11/4"+tuerca | UN |  |  |  | FERRETERIA |  | 0 | 0 | 0 |  | 0 | 0 | 0 |  | 8854
106168 | Abrazadera Uacero inox.de 5/16"para Ø 2"+tuerca | UN |  |  |  | FERRETERIA |  | 0 | 0 | 0 |  | 0 | 0 | 0 |  | 8856
106169 | Abrazadera Uacero inox.de 5/16"para Ø 3"+tuerca | UN |  |  |  | FERRETERIA |  | 0 | 0 | 0 |  | 0 | 0 | 0 |  | 8857
106189 | Abrazadera Uacero inox.de 5/16"para Ø 6"+tuerca | UN |  |  |  | FERRETERIA |  | 0 | 0 | 0 |  | 0 | 0 | 0 |  | 8877
105158 | ABRAZADERA"U"Doble Ala+2- Perf.3/8"(Para Tubo 3") | UN |  |  |  | INST. HIDRAUL/SANIT. Y LAMINAS |  | 0 | 0 | 0 |  | 0 | 0 | 0 |  | 7873
106533 | ABRAZADERAS METÁLICA DOBLE TORNILLO PARATUBO 1/2" | UN |  |  |  | TUBERIA |  | 0 | 0 | 0 |  | 0 | 0 | 0 |  | 9217
104222 | Abrillantador de 40 cm3 | UN |  |  |  | MISCELANEA |  | 0 | 0 | 0 |  | 0 | 0 | 0 |  | 6967
107153 | Acabado texturizado acrilico ref. cover up de | GLN |  |  |  | PINTURAS |  | 0 | 0 | 0 |  | 0 | 0 | 0 |  | 9834
003482 | ACABADOS FACHALETA DE PVC | M2 |  |  |  | Enchapes |  | 0 | 0 | 0 |  | 0 | 0 | 0 |  | 2875
105188 | ACANTO - Planta ornamental | UN |  |  |  | ARBOLES Y PLANTAS |  | 0 | 0 | 0 |  | 0 | 0 | 0 |  | 7903
108572 | Acanto /Alcanthus mollis | UN |  |  |  | JARDINERIA Y GRAMAS |  | 0 | 0 | 0 |  | 0 | 0 | 0 |  | 11241
108530 | Acanto Planta ornamental | UN |  |  |  | JARDINERIA Y GRAMAS |  | 0 | 0 | 0 |  | 0 | 0 | 0 |  | 11199
000700 | ACCELGUARD HE 5 KILOS | KG |  |  |  | IMPERMEABIL.,ADITIVOS,QUIMICOS |  | 0 | 0 | 0 |  | 0 | 0 | 0 |  | 647
109044 | ACCES POINT UAP-AC-PRO-E 5GHz y 2.4 GHzUN1 | UN |  |  |  | APARATOS ELECTRICOS |  | 0 | 0 | 0 |  | 0 | 0 | 0 |  | 11704
102159 | Acces Point Inalambrico POE | UN |  |  |  | APARATOS ELECTRICOS | 77777777777 - CONTRATO CONSULTORIA CEFE COMETAS | 1954843.7 | 0.19 | 2326264 | 2019-07-09 | 1 | 1954843.7 | 2326264 | Peso Colombiano | 12242
102175 | Acces point inalambrico POE | UN |  |  |  | MISCELANEA | NINGUNO EN PARTICULAR | 1954843.7 | 0.19 | 2326264 | 2019-07-11 | 1 | 1954843.7 | 2326264 | Peso Colombiano | 12258
002810 | ACCES.T P/BANDEJA T ESCAL | UN |  |  |  | CABLEADO ESTRUCTURADO | 860061089 - IDRD - PROYECCIÓN | 51784 | 0.19 | 61622.96 | 2020-01-14 | 1 | 51784 | 61622.96 | Peso Colombiano | 2353
003748 | ACCES.T P/CANALETA PLAST. | UN |  |  |  | CABLEADO ESTRUCTURADO |  | 0 | 0 | 0 |  | 0 | 0 | 0 |  | 3089
107399 | ACCESOR Y ELEMEN DE ANCLAJE PARA TABLERO ELECT | UN |  |  |  | SISTEMAS VENTILACION |  | 0 | 0 | 0 |  | 0 | 0 | 0 |  | 10078
103517 | ACCESORIO CONEXION POSTERIOR SANIT. INSTITUCIONAL | UN |  |  |  | GRIFERIAS,APARATOS,ACCESORIOS | 555555555555 - IDRD - MEDIANA DE COTIZACIONES | 164716.81 | 0.19 | 196013 | 2022-06-03 | 1 | 164716.81 | 196013 | Peso Colombiano | 6300
108589 | Accesorio tipo base para instalacion de luminarias | UN |  |  |  | MISCELANEA |  | 0 | 0 | 0 |  | 0 | 0 | 0 |  | 11258
102552 | Accesorios de Conexión para Manguera de Riego** | UN |  |  |  | GRIFERIAS,APARATOS,ACCESORIOS | 66665555555 - IDRD - MEDIA ARITMETICA DE COTIZACIONES | 4443.7 | 0.19 | 5288 | 2022-04-26 | 1 | 4443.7 | 5288 | Peso Colombiano | 5482
101421 | ACCESORIOS ELECTRICOS** | UN |  |  |  | INST. ELECTRICAS | 555555555555 - IDRD - MEDIANA DE COTIZACIONES | 10985.72 | 0.19 | 13073.01 | 2022-06-06 | 1 | 10985.72 | 13073.01 | Peso Colombiano | 4844
108802 | ACCESORIOS - GL - CDRC | GL |  |  |  | Alfombra |  | 0 | 0 | 0 |  | 0 | 0 | 0 |  | 11469
108630 | Accesorios (Sctiker BAXXXXX y Sctiker Potencia) | ?? |  |  |  | MISCELANEA |  | 0 | 0 | 0 |  | 0 | 0 | 0 |  | 11299
104481 | ACCESORIOS CONEX. VALVULA ANTIVAND. A ORINAL | UN |  |  |  | APARATOS |  | 0 | 0 | 0 |  | 0 | 0 | 0 |  | 7206
104296 | Accesorios Conex.Valv.Antiv.a Sanit.BRIGGSx Encima | UN |  |  |  | GRIFERIAS,APARATOS,ACCESORIOS | 555555555555 - IDRD - MEDIANA DE COTIZACIONES | 72000 | 0.19 | 85680 | 2019-10-22 | 1 | 72000 | 85680 | Peso Colombiano | 7027
108725 | Accesorios de conexión de 2 1/2" | UN |  |  |  | SISTEMAS VENTILACION |  | 0 | 0 | 0 |  | 0 | 0 | 0 |  | 11394
102555 | ACCESORIOS DE CONEXION INSTALACIONES HIDRÁULICAS** | GL |  |  |  | GRIFERIAS,APARATOS,ACCESORIOS | 860061089 - IDRD - PROYECCIÓN | 12206.72 | 0.19 | 14526 | 2022-05-31 | 1 | 12206.72 | 14526 | Peso Colombiano | 5485
101772 | ACCESORIOS DE FIJACIÓN ** | GL |  |  |  | GRIFERIAS,APARATOS,ACCESORIOS | 555555555555 - IDRD - MEDIANA DE COTIZACIONES | 10715.97 | 0.19 | 12752 | 2022-04-26 | 1 | 10715.97 | 12752 | Peso Colombiano | 5133
100074 | Accesorios para bandeja 60*10 tipo escalera ** | UN |  |  |  | CABLEADO ESTRUCTURADO |  | 0 | 0 | 0 |  | 0 | 0 | 0 |  | 3531
102710 | ACCESORIOS PARA BAÑO BLANCO 4 PIEZAS. | UN |  |  | 06800 6pieza | ACCESORIOS |  | 0 | 0 | 0 |  | 0 | 0 | 0 |  | 5635
104669 | Accesorios piso en madera (remates, tapaluces...) | M2 |  |  |  | MADERAS |  | 0 | 0 | 0 |  | 0 | 0 | 0 |  | 7390
105953 | ACCESORIOS PVC 2"/1" (incluye sold.limp.lubri.cin) | GL |  |  |  | INST. HIDRAUL/SANIT. Y LAMINAS |  | 0 | 0 | 0 |  | 0 | 0 | 0 |  | 8645
108210 | ACCESORIOS SWITCH DIFERENCIAL | UN |  |  |  | SISTEMAS VENTILACION |  | 0 | 0 | 0 |  | 0 | 0 | 0 |  | 10889
107172 | ACCESORIOS Y ELEMENTOS DE FIJACIÓN UNIDADES VENTIL | UN |  |  |  | SISTEMAS VENTILACION | 47874222222 - CONTRATO CONSULTORIA CDRC 1 | 12868.07 | 0.19 | 15313 | 2019-08-14 | 1 | 12868.07 | 15313 | Peso Colombiano | 9853
103357 | AccesoriosConexiónValv.deSanitarioInstitucional | UN |  |  |  | GRIFERIAS,APARATOS,ACCESORIOS |  | 0 | 0 | 0 |  | 0 | 0 | 0 |  | 6158
101883 | AccPis-SalModCruzado-PletinaRectangulaCRDC-COMETAS | UN |  |  |  | PISCINAS | 77777777777 - CONTRATO CONSULTORIA CEFE COMETAS | 1428571.43 | 0.19 | 1700000 | 2019-04-23 | 1 | 1428571.43 | 1700000 | Peso Colombiano | 11983
105536 | ACEITE 20 W -40 | UN |  |  |  | COMBUSTIBLES | 222555555555511111 - LUBRITODO | 16884.04 | 0.19 | 20092.01 | 2019-12-10 | 1 | 16884.04 | 20092.01 | Peso Colombiano | 8243
002852 | ACELERANTE FRAGUADO,RESISTENCIA (230kg) Sikaset L | KG |  |  | 105040 | IMPERMEABIL.,ADITIVOS,QUIMICOS |  | 0 | 0 | 0 |  | 0 | 0 | 0 |  | 2388
000576 | ACELERANTE PARA MORTEROS SIKA-3 5 KLG | KG |  |  | 111101 | IMPERMEABIL.,ADITIVOS,QUIMICOS |  | 0 | 0 | 0 |  | 0 | 0 | 0 |  | 527
002633 | ACELERANTE PARA MORTEROS SIKA-3-23.0 KLG | KG |  |  | 111102 | IMPERMEABIL.,ADITIVOS,QUIMICOS |  | 0 | 0 | 0 |  | 0 | 0 | 0 |  | 2195
101477 | Acero Estruct.ASTM A-572 Viga(IPE450) Perfi.Cubier | KG |  |  |  | CERCHAS,VIGAS, ANG, PERFILES | 860061089 - IDRD - PROYECCIÓN | 8309.24 | 0.19 | 9888 | 2022-06-08 | 1 | 8309.24 | 9888 | Peso Colombiano | 4895
001734 | ACERO FIG. DE 1/4" A 1" 60.000 LBS | KG |  |  |  | ACEROS Y HIERROS | 8956232 - IDRD - MEDIA ARMONICA COTIZACIONES | 2458.82 | 0.19 | 2926 | 2019-07-04 | 1 | 2458.82 | 2926 | Peso Colombiano | 1398
107686 | AceroEstruct.PuentePetaonalTipoTransmilenio | KG |  |  |  | ACEROS,HIERROS/MALLAS,CERCHAS | 2565698 - IDU | 10613.45 | 0.19 | 12630.01 | 2019-04-30 | 1 | 10613.45 | 12630.01 | Peso Colombiano | 10365
12964 | ACIDO ESTABILIZADOR DE PH DECAPANTE (ACIDO MURIATICO) x Litro | LT |  |  |  | PISCINAS | 860061089 - IDRD - PROYECCIÓN | 4858.82 | 0.19 | 5782 | 2022-01-31 | 1 | 4858.82 | 5782 | Peso Colombiano | 12964
100392 | Acido muriatico (Clorhidrico) ** | GLN |  |  | 500002 | IMPERMEABILIZANTES | 555555555555 - IDRD - MEDIANA DE COTIZACIONES | 17405.04 | 0.19 | 20712 | 2022-06-03 | 1 | 17405.04 | 20712 | Peso Colombiano | 3848
100393 | ACIDO NITRICO ** | GLN |  |  | 500002 | IMPERMEABILIZANTES | 66665555555 - IDRD - MEDIA ARITMETICA DE COTIZACIONES | 13373.95 | 0.19 | 15915 | 2022-04-06 | 1 | 13373.95 | 15915 | Peso Colombiano | 3849
105623 | Acometida en cable de aluminio 7 hilos con aislami | ML |  |  |  | INST. ELECTRICAS |  | 0 | 0 | 0 |  | 0 | 0 | 0 |  | 8326
001569 | ACOMETIDA PISO ACUEDUCTO ½" | UN |  |  |  | TARIFAS Y SERVICIOS |  | 0 | 0 | 0 |  | 0 | 0 | 0 |  | 1253
001568 | ACOMETIDA PISO ACUEDUCTO 1" | UN |  |  | Muro -Normal | TARIFAS Y SERVICIOS |  | 0 | 0 | 0 |  | 0 | 0 | 0 |  | 1252
001567 | ACOMETIDA PISO ACUEDUCTO 1½" | UN |  |  | Muro -Normal | TARIFAS Y SERVICIOS |  | 0 | 0 | 0 |  | 0 | 0 | 0 |  | 1251
001570 | ACOMETIDA PISO ACUEDUCTO 2" | UN |  |  | Normal | TARIFAS Y SERVICIOS |  | 0 | 0 | 0 |  | 0 | 0 | 0 |  | 1254
001571 | ACOMETIDA PISO ACUEDUCTO 3" | UN |  |  | Normal | TARIFAS Y SERVICIOS |  | 0 | 0 | 0 |  | 0 | 0 | 0 |  | 1255
002201 | ACOMETIDA PISO ACUEDUCTO 4" | UN |  |  | Normal | TARIFAS Y SERVICIOS |  | 0 | 0 | 0 |  | 0 | 0 | 0 |  | 1825
002202 | ACOMETIDA PISO ACUEDUCTO 6" | UN |  |  | Normal | TARIFAS Y SERVICIOS |  | 0 | 0 | 0 |  | 0 | 0 | 0 |  | 1826
101026 | ACOMETIDA PISO ACUEDUCTO ½" Andén Adoq. IDU** | UN |  |  |  | TARIFAS Y SERVICIOS |  | 0 | 0 | 0 |  | 0 | 0 | 0 |  | 4481
101025 | ACOMETIDA PISO ACUEDUCTO ½" Andén Conc.** | UN |  |  |  | TARIFAS Y SERVICIOS |  | 0 | 0 | 0 |  | 0 | 0 | 0 |  | 4480
101024 | ACOMETIDA PISO ACUEDUCTO ½" Andén Loseta IDU** | UN |  |  |  | TARIFAS Y SERVICIOS |  | 0 | 0 | 0 |  | 0 | 0 | 0 |  | 4479
101036 | ACOMETIDA PISO ACUEDUCTO 1 1/2" Andén Conc.** | UN |  |  |  | TARIFAS Y SERVICIOS |  | 0 | 0 | 0 |  | 0 | 0 | 0 |  | 4491
101037 | ACOMETIDA PISO ACUEDUCTO 1 1/2" Andén Loseta IDU** | UN |  |  |  | TARIFAS Y SERVICIOS |  | 0 | 0 | 0 |  | 0 | 0 | 0 |  | 4492
101034 | ACOMETIDA PISO ACUEDUCTO 1" Andén Adoq. IDU** | UN |  |  |  | TARIFAS Y SERVICIOS |  | 0 | 0 | 0 |  | 0 | 0 | 0 |  | 4489
101033 | ACOMETIDA PISO ACUEDUCTO 1" Andén Conc.** | UN |  |  |  | TARIFAS Y SERVICIOS |  | 0 | 0 | 0 |  | 0 | 0 | 0 |  | 4488
101032 | ACOMETIDA PISO ACUEDUCTO 1" Andén Loseta IDU** | UN |  |  |  | TARIFAS Y SERVICIOS |  | 0 | 0 | 0 |  | 0 | 0 | 0 |  | 4487
101038 | ACOMETIDA PISO ACUEDUCTO 2" Andén Conc.** | UN |  |  |  | TARIFAS Y SERVICIOS |  | 0 | 0 | 0 |  | 0 | 0 | 0 |  | 4493
101039 | ACOMETIDA PISO ACUEDUCTO 2" Andén Loseta IDU** | UN |  |  |  | TARIFAS Y SERVICIOS |  | 0 | 0 | 0 |  | 0 | 0 | 0 |  | 4494
101040 | ACOMETIDA PISO ACUEDUCTO 3" Andén Conc.** | UN |  |  |  | TARIFAS Y SERVICIOS |  | 0 | 0 | 0 |  | 0 | 0 | 0 |  | 4495
101041 | ACOMETIDA PISO ACUEDUCTO 3" Andén Loseta IDU** | UN |  |  |  | TARIFAS Y SERVICIOS |  | 0 | 0 | 0 |  | 0 | 0 | 0 |  | 4496
101029 | ACOMETIDA PISO ACUEDUCTO 3/4" Andén Adoq. IDU** | UN |  |  |  | TARIFAS Y SERVICIOS |  | 0 | 0 | 0 |  | 0 | 0 | 0 |  | 4484
101030 | ACOMETIDA PISO ACUEDUCTO 3/4" Andén Conc.** | UN |  |  |  | TARIFAS Y SERVICIOS |  | 0 | 0 | 0 |  | 0 | 0 | 0 |  | 4485
101028 | ACOMETIDA PISO ACUEDUCTO 3/4" Andén Loseta IDU** | UN |  |  |  | TARIFAS Y SERVICIOS |  | 0 | 0 | 0 |  | 0 | 0 | 0 |  | 4483
101042 | ACOMETIDA PISO ACUEDUCTO 4" Andén Conc.** | UN |  |  |  | TARIFAS Y SERVICIOS |  | 0 | 0 | 0 |  | 0 | 0 | 0 |  | 4497
101043 | ACOMETIDA PISO ACUEDUCTO 4" Andén Loseta IDU** | UN |  |  |  | TARIFAS Y SERVICIOS |  | 0 | 0 | 0 |  | 0 | 0 | 0 |  | 4498
101044 | ACOMETIDA PISO ACUEDUCTO 6" Andén Conc.** | UN |  |  |  | TARIFAS Y SERVICIOS |  | 0 | 0 | 0 |  | 0 | 0 | 0 |  | 4499
101045 | ACOMETIDA PISO ACUEDUCTO 6" Andén Loseta IDU** | UN |  |  |  | TARIFAS Y SERVICIOS |  | 0 | 0 | 0 |  | 0 | 0 | 0 |  | 4500
106223 | ACOPLE FLEXIBLE HIERRO DUCTIL RANURADO Ø 1 1/2" | UN |  |  |  | RED CONTRA INCENDIO | 66665555555 - IDRD - MEDIA ARITMETICA DE COTIZACIONES | 6552.1 | 0.19 | 7797 | 2020-01-10 | 1 | 6552.1 | 7797 | Peso Colombiano | 8911
106225 | ACOPLE FLEXIBLE HIERRO DUCTIL RANURADO Ø 2 1/2" | UN |  |  |  | RED CONTRA INCENDIO | 860061089 - IDRD - PROYECCIÓN | 8280.67 | 0.19 | 9854 | 2022-03-02 | 1 | 8280.67 | 9854 | Peso Colombiano | 8913
106224 | ACOPLE FLEXIBLE HIERRO DUCTIL RANURADO Ø 2" | UN |  |  |  | RED CONTRA INCENDIO | 66665555555 - IDRD - MEDIA ARITMETICA DE COTIZACIONES | 7209.24 | 0.19 | 8579 | 2022-01-31 | 1 | 7209.24 | 8579 | Peso Colombiano | 8912
106226 | ACOPLE FLEXIBLE HIERRO DUCTIL RANURADO Ø 3" | UN |  |  |  | RED CONTRA INCENDIO | 860061089 - IDRD - PROYECCIÓN | 10477.31 | 0.19 | 12468 | 2022-03-02 | 1 | 10477.31 | 12468 | Peso Colombiano | 8914
106227 | ACOPLE FLEXIBLE HIERRO DUCTIL RANURADO Ø 4" | UN |  |  |  | RED CONTRA INCENDIO | 66665555555 - IDRD - MEDIA ARITMETICA DE COTIZACIONES | 12094.12 | 0.19 | 14392 | 2020-01-10 | 1 | 12094.12 | 14392 | Peso Colombiano | 8915
106228 | ACOPLE FLEXIBLE HIERRO DUCTIL RANURADO Ø 6" | UN |  |  |  | RED CONTRA INCENDIO |  | 0 | 0 | 0 |  | 0 | 0 | 0 |  | 8916
103239 | ACOPLE FLEXIBLE LAVAMANOS PLAST(1/2X1/2")L=40CM | UN |  |  |  | INST. HIDRAUL/SANIT. Y LAMINAS | 860061089 - IDRD - PROYECCIÓN | 3075.63 | 0.19 | 3660 | 2022-01-29 | 1 | 3075.63 | 3660 | Peso Colombiano | 6050
103143 | Acople a desague hasta 4"(Imperm. membranas Sint.) | UN |  |  |  | MISCELANEA | 860061089 - IDRD - PROYECCIÓN | 39872.27 | 0.19 | 47448 | 2022-06-07 | 1 | 39872.27 | 47448 | Peso Colombiano | 5975
102954 | Acople Completo ** | UN |  |  |  | MOBILIARIO URBANO Y SEÑALIZAC. | 555555555555 - IDRD - MEDIANA DE COTIZACIONES | 32626.89 | 0.19 | 38826 | 2022-04-29 | 1 | 32626.89 | 38826 | Peso Colombiano | 5804
103507 | Acople en S (3/8") para columpio(Rodamient+ Buje) | UN |  |  |  | MOBILIARIO URBANO Y SEÑALIZAC. |  | 0 | 0 | 0 |  | 0 | 0 | 0 |  | 6290
109116 | ACOPLE FLEXIBLE METALICO (LAV) Sum + Inst | UN |  |  |  | INST. HIDRAUL/SANIT. Y LAMINAS |  | 0 | 0 | 0 |  | 0 | 0 | 0 |  | 11776
000017 | ACOPLE PARA LAVAMANOS Y SANITARIO PLASTICO | UN |  |  |  | ACCESORIOS HIDROSANITARIOS |  | 0 | 0 | 0 |  | 0 | 0 | 0 |  | 16
000813 | ACOPLE PLAST. SANITARIO ó LAVAMANOS. ½"X1/2" 40CM | UN |  |  |  | ACCESORIOS HIDROSANITARIOS |  | 0 | 0 | 0 |  | 0 | 0 | 0 |  | 749
104551 | acople plástico de 1/2"x1/2" (L=0.60m) | UN |  |  |  | ACCESORIOS HIDROSANITARIOS |  | 0 | 0 | 0 |  | 0 | 0 | 0 |  | 7274
103241 | ACOPLE SANITARIO ½"X7/8" PLASTICOL=40CM | UN |  |  |  | INST. HIDRAUL/SANIT. Y LAMINAS | 860061089 - IDRD - PROYECCIÓN | 2873.11 | 0.19 | 3419 | 2022-01-29 | 1 | 2873.11 | 3419 | Peso Colombiano | 6052
101868 | Acople Sanitario/Lav de 1/2" plastico 40cms | UN |  |  | 11755 | REGISTROS Y CHEQUES | 860061089 - IDRD - PROYECCIÓN | 2763.87 | 0.19 | 3289.01 | 2022-06-07 | 1 | 2763.87 | 3289.01 | Peso Colombiano | 5197
100431 | Acoples columpio Modulo 5 (Sumin e Ins) ** | UN |  |  |  | OTROS PREFABRICADOS |  | 0 | 0 | 0 |  | 0 | 0 | 0 |  | 3887
102497 | Acoples de Teflón(Sumin) ** | ML |  |  |  | OTROS PREFABRICADOS |  | 0 | 0 | 0 |  | 0 | 0 | 0 |  | 5433
102957 | Acoples en U lámina Cal. 3/16"(Sumin ) ** | UN |  |  |  | OTROS PREFABRICADOS | 860061089 - IDRD - PROYECCIÓN | 50327.73 | 0.19 | 59890 | 2022-06-07 | 1 | 50327.73 | 59890 | Peso Colombiano | 5806
102634 | Acoples Sencillo columpio (Sumin ) ** | UN |  |  |  | OTROS PREFABRICADOS | 8956232 - IDRD - MEDIA ARMONICA COTIZACIONES | 36218.49 | 0.19 | 43100 | 2022-04-07 | 1 | 36218.49 | 43100 | Peso Colombiano | 5563
108196 | ACOPLES Y ACCESORIOS CONEXIÓN TUBERÍA | UN |  |  |  | SISTEMAS VENTILACION |  | 0 | 0 | 0 |  | 0 | 0 | 0 |  | 10875
106525 | ACOPLES-BRONCE MACHO Y HEMBRA TIPO CONVENCIONAL | UN |  |  |  | FERRETERIA |  | 0 | 0 | 0 |  | 0 | 0 | 0 |  | 9209
000633 | ACPM* | GLN |  |  |  | COMBUSTIBLES | 999XXX-1 - MINISTERIO DE MINAS Y ENERGIA | 9456 | 0 | 9456 | 2020-01-09 | 1 | 9456 | 9456 | Peso Colombiano | 581
102229 | ACPM** | GLN |  |  |  | COMBUSTIBLES | 555555555555 - IDRD - MEDIANA DE COTIZACIONES | 9152 | 0 | 9152 | 2022-04-06 | 1 | 9152 | 9152 | Peso Colombiano | 5234
12870 | ACRILIC ADHESION PROMETER | GLN |  |  |  | IMPERMEABIL.,ADITIVOS,QUIMICOS | 860061089 - IDRD - PROYECCIÓN | 44828.57 | 0.19 | 53346 | 2022-01-31 | 1 | 44828.57 | 53346 | Peso Colombiano | 12870
000141 | ACRILICO 2mm. | M2 |  |  | 13200 blanc | MOLDURAS |  | 0 | 0 | 0 |  | 0 | 0 | 0 |  | 128
000142 | ACRILICO 3mm. (Opal-Lámina de 1,20x1.80m) | M2 |  |  | 13202 blanco | MOLDURAS |  | 0 | 0 | 0 |  | 0 | 0 | 0 |  | 129
104405 | ACRILICO INCOLORO 4mm. - Puerta o Vent.(Sum+inst) | M2 |  |  | 13202 blanco | MOLDURAS | 860061089 - IDRD - PROYECCIÓN | 132907.56 | 0.19 | 158160 | 2022-06-07 | 1 | 132907.56 | 158160 | Peso Colombiano | 7134
102338 | ACRILICO LÁMINA DE 1.20x1.80 | UN |  |  | 13200 blanc | MOLDURAS |  | 0 | 0 | 0 |  | 0 | 0 | 0 |  | 5325
001023 | ACRILTEX SEMIMATE | GLN |  |  |  | PINTURAS | 860061089 - IDRD - PROYECCIÓN | 65662.19 | 0.19 | 78138.01 | 2022-06-07 | 1 | 65662.19 | 78138.01 | Peso Colombiano | 945
001305 | ACRISELLO BLANCO 5 KILOS | KG |  |  |  | ADITIVOS Y QUIMICOS |  | 0 | 0 | 0 |  | 0 | 0 | 0 |  | 1205
104470 | ACRONAL/GRECONAL | GLN |  |  |  | FERRETERIA Y HERRAMIENTAS |  | 0 | 0 | 0 |  | 0 | 0 | 0 |  | 7196
104535 | Activador PVC (Membrana reforz)** | ML |  |  | 401895 | IMPERMEABILIZANTES | 860061089 - IDRD - PROYECCIÓN | 39663.87 | 0.19 | 47200.01 | 2020-01-09 | 1 | 39663.87 | 47200.01 | Peso Colombiano | 7258
107101 | Actualización de planos | UN |  |  | (PLG-H) | OTROS PREFABRICADOS |  | 0 | 0 | 0 |  | 0 | 0 | 0 |  | 9782
003041 | ACUSTIFIBRA S/inst. Fglas | M2 |  |  | 24140 | FIBRA DE VIDRIO |  | 0 | 0 | 0 |  | 0 | 0 | 0 |  | 2517
101537 | Adapatdor Terminal Campana Ø3" Ducto TDP | UN |  |  |  | ACCESORIOS HIDROSANITARIOS | 66665555555 - IDRD - MEDIA ARITMETICA DE COTIZACIONES | 2658.82 | 0.19 | 3164 | 2019-02-12 | 1 | 2658.82 | 3164 | Peso Colombiano | 4947
107594 | Adaptador Hembra CPVC-SCH-80 Ø"2"" | UN |  |  |  | INST. HIDRAUL/SANIT. Y LAMINAS |  | 0 | 0 | 0 |  | 0 | 0 | 0 |  | 10273
107751 | Adaptador Hembra CPVC-SCH-80 Ø"21/2" | UN |  |  |  | INST. HIDRAUL/SANIT. Y LAMINAS |  | 0 | 0 | 0 |  | 0 | 0 | 0 |  | 10430
107589 | Adaptador Macho CPVC-SCH-80 Ø"2"" | UN |  |  |  | INST. HIDRAUL/SANIT. Y LAMINAS |  | 0 | 0 | 0 |  | 0 | 0 | 0 |  | 10268
106313 | ADAPTADOR PVC HEMBRA 1 1/4" | UN |  |  |  | ACCESORIOS HIDROSANITARIOS | 66665555555 - IDRD - MEDIA ARITMETICA DE COTIZACIONES | 1200.84 | 0.19 | 1429 | 2020-01-22 | 1 | 1200.84 | 1429 | Peso Colombiano | 9001
003532 | ADAPTADOR ALCANT NOVAFORT 4-110MM | UN |  |  | 10054 | ACCESORIOS TUBERIA SUBTERRANEA | 860061089 - IDRD - PROYECCIÓN | 14547.9 | 0.19 | 17312 | 2022-01-28 | 1 | 14547.9 | 17312 | Peso Colombiano | 2910
003533 | ADAPTADOR ALCANT NOVAFORT 6-160MM | UN |  |  | 10055 | ACCESORIOS TUBERIA SUBTERRANEA | 860061089 - IDRD - PROYECCIÓN | 38305.04 | 0.19 | 45583 | 2022-01-28 | 1 | 38305.04 | 45583 | Peso Colombiano | 2911
003534 | ADAPTADOR ALCANT NOVAFORT 8-200MM | UN |  |  | 10056 | ACCESORIOS TUBERIA SUBTERRANEA | 860061089 - IDRD - PROYECCIÓN | 54163.03 | 0.19 | 64454.01 | 2022-01-28 | 1 | 54163.03 | 64454.01 | Peso Colombiano | 2912
001087 | ADAPTADOR CALIENTE ULTRATEMP ½" PAVCO | UN |  |  | 10186 | ACCESORIOS HIDROSANITARIOS | 860061089 - IDRD - PROYECCIÓN | 15587.4 | 0.19 | 18549.01 | 2022-01-27 | 1 | 15587.4 | 18549.01 | Peso Colombiano | 1005
001095 | ADAPTADOR CALIENTE ULTRATEMP 3/4" PAVCO | UN |  |  | 10209 | ACCESORIOS HIDROSANITARIOS | 860061089 - IDRD - PROYECCIÓN | 19255.46 | 0.19 | 22914 | 2022-01-27 | 1 | 19255.46 | 22914 | Peso Colombiano | 1013
105093 | Adaptador Campana ducto electrico tipo DB 2" | UN |  |  |  | TUBERIA SUBT,REJILLAS,SUMIDER. | 8956232 - IDRD - MEDIA ARMONICA COTIZACIONES | 1943.7 | 0.19 | 2313 | 2019-05-07 | 1 | 1943.7 | 2313 | Peso Colombiano | 7808
105089 | Adaptador CampanaDuctoElectricoTipoTDPØ6" | UN |  |  |  | TUBOS | 8956232 - IDRD - MEDIA ARMONICA COTIZACIONES | 19159.66 | 0.19 | 22800 | 2022-05-04 | 1 | 19159.66 | 22800 | Peso Colombiano | 7804
002461 | ADAPTADOR CONDUIT CONDUFLEX ½" | UN |  |  | 10234 | TUBERIA |  | 0 | 0 | 0 |  | 0 | 0 | 0 |  | 2045
003781 | ADAPTADOR CONDUIT CONDUFLEX 3/4" | UN |  |  | 10247 | TUBERIA |  | 0 | 0 | 0 |  | 0 | 0 | 0 |  | 3112
102860 | Adaptador CPVC Macho 1" ** | UN |  |  | 1531004106 | ACCESORIOS HIDROSANITARIOS |  | 0 | 0 | 0 |  | 0 | 0 | 0 |  | 5730
102817 | Adaptador CPVC Macho 1/2" ** | UN |  |  | 1531004106 | ACCESORIOS HIDROSANITARIOS | 860061089 - IDRD - PROYECCIÓN | 1943.7 | 0.19 | 2313 | 2022-06-07 | 1 | 1943.7 | 2313 | Peso Colombiano | 5693
101719 | ADAPTADOR DE LIMPIEZA SANITARIA 4" | UN |  |  |  | ACCESORIOS HIDROSANITARIOS | 860061089 - IDRD - PROYECCIÓN | 16535.29 | 0.19 | 19677 | 2022-01-28 | 1 | 16535.29 | 19677 | Peso Colombiano | 5092
002227 | ADAPTADOR HEMBRA CU DE ½ | UN |  |  |  | INST. DE GAS |  | 0 | 0 | 0 |  | 0 | 0 | 0 |  | 1846
107715 | Adaptador Hembra PVC Presión Ø3" | UN |  |  |  | INST. HIDRAUL/SANIT. Y LAMINAS |  | 0 | 0 | 0 |  | 0 | 0 | 0 |  | 10394
107622 | Adaptador Hembra PVC Presión Ø4" | UN |  |  |  | INST. HIDRAUL/SANIT. Y LAMINAS |  | 0 | 0 | 0 |  | 0 | 0 | 0 |  | 10301
107544 | Adaptador Hembra PVC Presión Ø6" | UN |  |  |  | INST. HIDRAUL/SANIT. Y LAMINAS |  | 0 | 0 | 0 |  | 0 | 0 | 0 |  | 10223
107633 | Adaptador hembra PVC-Presión Ø11/2" | UN |  |  |  | ACCESORIOS HIDROSANITARIOS |  | 0 | 0 | 0 |  | 0 | 0 | 0 |  | 10312
101751 | ADAPTADOR LIMPIEZA D=6" PVC | UN |  |  | 10054 | ACCESORIOS TUBERIA SUBTERRANEA |  | 0 | 0 | 0 |  | 0 | 0 | 0 |  | 5116
103639 | ADAPTADOR MACHO COBRE 1 1/2" | UN |  |  |  | MISCELANEA |  | 0 | 0 | 0 |  | 0 | 0 | 0 |  | 6413
100047 | Adaptador macho cobre 2" ** | UN |  |  | 2040531109 | ACCESORIOS HIDROSANITARIOS |  | 0 | 0 | 0 |  | 0 | 0 | 0 |  | 3504
001611 | ADAPTADOR MACHO CU DE ½ | UN |  |  |  | INST. DE GAS |  | 0 | 0 | 0 |  | 0 | 0 | 0 |  | 1284
106312 | ADAPTADOR MACHO POLIPROPILENO 1/2” | UN |  |  |  | INST. HIDRAUL/SANIT. Y LAMINAS | 860061089 - IDRD - PROYECCIÓN | 1394.12 | 0.19 | 1659 | 2022-01-31 | 1 | 1394.12 | 1659 | Peso Colombiano | 9000
106308 | ADAPTADOR MACHO POLIPROPILENO 1 1/4” | UN |  |  |  | INST. HIDRAUL/SANIT. Y LAMINAS | 860061089 - IDRD - PROYECCIÓN | 31052.1 | 0.19 | 36952 | 2022-01-31 | 1 | 31052.1 | 36952 | Peso Colombiano | 8996
002040 | ADAPTADOR PRESION Hemb.1" PAVCO | UN |  |  | 10092 | ACCESORIOS | 860061089 - IDRD - PROYECCIÓN | 1767.23 | 0.19 | 2103 | 2022-01-27 | 1 | 1767.23 | 2103 | Peso Colombiano | 1682
002041 | ADAPTADOR PRESION Hemb.2" S/NORMA ICONTEC | UN |  |  | 10118 | ACCESORIOS HIDROSANITARIOS | 860061089 - IDRD - PROYECCIÓN | 10857.14 | 0.19 | 12920 | 2022-01-27 | 1 | 10857.14 | 12920 | Peso Colombiano | 1683
002042 | ADAPTADOR PRESION Hemb.4" PAVCO | UN |  |  | 10143 | ACCESORIOS HIDROSANITARIOS | 860061089 - IDRD - PROYECCIÓN | 46227.73 | 0.19 | 55011 | 2022-01-27 | 1 | 46227.73 | 55011 | Peso Colombiano | 1684
000882 | ADAPTADOR PRESION Macho 1¼" PAVCO | UN |  |  | 10179 | ACCESORIOS HIDROSANITARIOS | 555555555555 - IDRD - MEDIANA DE COTIZACIONES | 3387.4 | 0.19 | 4031.01 | 2022-05-04 | 1 | 3387.4 | 4031.01 | Peso Colombiano | 814
002038 | ADAPTADOR PRESION Macho 2" S/NORMA ICONTEC | UN |  |  | 10193 | ACCESORIOS HIDROSANITARIOS | 555555555555 - IDRD - MEDIANA DE COTIZACIONES | 5868.91 | 0.19 | 6984 | 2022-06-07 | 1 | 5868.91 | 6984 | Peso Colombiano | 1680
106162 | ADAPTADOR PRESIÓN MACHO 3" | UN |  |  |  | INST. HIDRAUL/SANIT. Y LAMINAS | 555555555555 - IDRD - MEDIANA DE COTIZACIONES | 17845.38 | 0.19 | 21236 | 2022-05-24 | 1 | 17845.38 | 21236 | Peso Colombiano | 8850
000947 | ADAPTADOR PRESION Macho 3" S/NROMA ICONTEC | UN |  |  | 10203 | ACCESORIOS HIDROSANITARIOS |  | 0 | 0 | 0 |  | 0 | 0 | 0 |  | 877
002039 | ADAPTADOR PRESION Macho 4" S/NORMA ICONTEC | UN |  |  | 10216 | ACCESORIOS HIDROSANITARIOS | 860061089 - IDRD - PROYECCIÓN | 43908.4 | 0.19 | 52251 | 2022-01-27 | 1 | 43908.4 | 52251 | Peso Colombiano | 1681
000772 | ADAPTADOR PRESION Macho Roscado 3/4" S/NORMA ICO | UN |  |  | 10211 | ACCESORIOS HIDROSANITARIOS | 555555555555 - IDRD - MEDIANA DE COTIZACIONES | 575.63 | 0.19 | 685 | 2022-06-07 | 1 | 575.63 | 685 | Peso Colombiano | 712
000771 | ADAPTADOR PRESION MACHO ROSCADOPVC ½" S/NORMA ICO | UN |  |  | 10188 | ACCESORIOS HIDROSANITARIOS | 555555555555 - IDRD - MEDIANA DE COTIZACIONES | 365.55 | 0.19 | 435 | 2022-06-07 | 1 | 365.55 | 435 | Peso Colombiano | 711
002037 | ADAPTADOR PRESION MACHO ROSCADOPVC Ø 1"S/NORMA ICO | UN |  |  | 10170 | ACCESORIOS HIDROSANITARIOS | 555555555555 - IDRD - MEDIANA DE COTIZACIONES | 1895.8 | 0.19 | 2256 | 2022-06-07 | 1 | 1895.8 | 2256 | Peso Colombiano | 1679
101017 | ADAPTADOR PRESION MachoRoscadoPVC 1 1/2" S/NORMA I | UN |  |  | 10175 | ACCESORIOS HIDROSANITARIOS | 555555555555 - IDRD - MEDIANA DE COTIZACIONES | 3991.6 | 0.19 | 4750 | 2022-05-04 | 1 | 3991.6 | 4750 | Peso Colombiano | 4472
102813 | ADAPTADOR PRESION MACHOROSCADOPVC 3" | UN |  |  |  | FERRETERIA | 860061089 - IDRD - PROYECCIÓN | 20184.03 | 0.19 | 24019 | 2022-01-27 | 1 | 20184.03 | 24019 | Peso Colombiano | 12419
107642 | Adaptador PVC Presión hembra 2" | UN |  |  |  | INST. HIDRAUL/SANIT. Y LAMINAS |  | 0 | 0 | 0 |  | 0 | 0 | 0 |  | 10321
100256 | Adaptador PVCP Hemb.1 1/2" SCH40 ** | UN |  |  | 1531004106 | ACCESORIOS HIDROSANITARIOS | 860061089 - IDRD - PROYECCIÓN | 4796.64 | 0.19 | 5708 | 2022-01-27 | 1 | 4796.64 | 5708 | Peso Colombiano | 3713
100255 | Adaptador PVCP Hemb.1 1/4" | UN |  |  | 1531004106 | ACCESORIOS HIDROSANITARIOS | 8956232 - IDRD - MEDIA ARMONICA COTIZACIONES | 1290.76 | 0.19 | 1536 | 2019-02-28 | 1 | 1290.76 | 1536 | Peso Colombiano | 3712
100254 | Adaptador PVCP Hemb.1" SCH40 ** | UN |  |  | 1531004106 | ACCESORIOS HIDROSANITARIOS |  | 0 | 0 | 0 |  | 0 | 0 | 0 |  | 3711
100252 | Adaptador PVCP Hemb.1/2" S/NORMA ICONTEC | UN |  |  | 1531004106 | ACCESORIOS HIDROSANITARIOS | 860061089 - IDRD - PROYECCIÓN | 430.25 | 0.19 | 512 | 2022-01-27 | 1 | 430.25 | 512 | Peso Colombiano | 3709
100251 | Adaptador PVCP Hemb.1/2X3/8" SCH40 ** | UN |  |  | 1531004106 | ACCESORIOS HIDROSANITARIOS |  | 0 | 0 | 0 |  | 0 | 0 | 0 |  | 3708
100258 | Adaptador PVCP Hemb.2 1/2" S/NORMA ICONTEC ** | UN |  |  | 1531004106 | ACCESORIOS HIDROSANITARIOS | 860061089 - IDRD - PROYECCIÓN | 8679.83 | 0.19 | 10329 | 2020-01-13 | 1 | 8679.83 | 10329 | Peso Colombiano | 3715
100257 | Adaptador PVCP Hemb.2" S/NORMA ICONTEC | UN |  |  | 1531004106 | ACCESORIOS HIDROSANITARIOS | 860061089 - IDRD - PROYECCIÓN | 16902.52 | 0.19 | 20114 | 2022-01-27 | 1 | 16902.52 | 20114 | Peso Colombiano | 3714
100259 | Adaptador PVCP Hemb.3" SCH40 ** | UN |  |  | 1531004106 | ACCESORIOS HIDROSANITARIOS |  | 0 | 0 | 0 |  | 0 | 0 | 0 |  | 3716
100253 | Adaptador PVCP Hemb.3/4" S/NORMA ICONTEC | UN |  |  | 1531004106 | ACCESORIOS HIDROSANITARIOS | 860061089 - IDRD - PROYECCIÓN | 774.79 | 0.19 | 922 | 2022-01-27 | 1 | 774.79 | 922 | Peso Colombiano | 3710
100260 | Adaptador PVCP Hemb.4" S/NORMA ICONTEC | UN |  |  | 1531004106 | ACCESORIOS HIDROSANITARIOS |  | 0 | 0 | 0 |  | 0 | 0 | 0 |  | 3717
100261 | Adaptador PVCP Hemb.5" SCH40 ** | UN |  |  | 1531004106 | ACCESORIOS HIDROSANITARIOS |  | 0 | 0 | 0 |  | 0 | 0 | 0 |  | 3718
100262 | Adaptador PVCP Hemb.6" SCH40 ** | UN |  |  | 1531004106 | ACCESORIOS HIDROSANITARIOS |  | 0 | 0 | 0 |  | 0 | 0 | 0 |  | 3719
100263 | Adaptador PVCP Hemb.8" SCH40 ** | UN |  |  | 1531004106 | ACCESORIOS HIDROSANITARIOS |  | 0 | 0 | 0 |  | 0 | 0 | 0 |  | 3720
100269 | Adaptador PVCP Macho 1 1/2" SCH40 ** | UN |  |  | 1531004106 | ACCESORIOS HIDROSANITARIOS |  | 0 | 0 | 0 |  | 0 | 0 | 0 |  | 3726
100268 | Adaptador PVCP Macho 1 1/4"S/NORMA ICONTEC | UN |  |  | 1531004106 | ACCESORIOS HIDROSANITARIOS | 8956232 - IDRD - MEDIA ARMONICA COTIZACIONES | 1388.24 | 0.19 | 1652.01 | 2019-02-28 | 1 | 1388.24 | 1652.01 | Peso Colombiano | 3725
100267 | Adaptador PVCP Macho 1" SCH40 ** | UN |  |  | 1531004106 | ACCESORIOS HIDROSANITARIOS |  | 0 | 0 | 0 |  | 0 | 0 | 0 |  | 3724
100265 | Adaptador PVCP Macho 1/2"roscado S/NORMA ICONTEC | UN |  |  | 1531004106 | ACCESORIOS HIDROSANITARIOS | 555555555555 - IDRD - MEDIANA DE COTIZACIONES | 500.84 | 0.19 | 596 | 2022-06-07 | 1 | 500.84 | 596 | Peso Colombiano | 3722
102820 | Adaptador PVCP Macho 11/4" S/NORMA ICONTEC | UN |  |  | 1531004106 | ACCESORIOS HIDROSANITARIOS | 860061089 - IDRD - PROYECCIÓN | 4014.29 | 0.19 | 4777.01 | 2022-06-07 | 1 | 4014.29 | 4777.01 | Peso Colombiano | 5696
100271 | Adaptador PVCP Macho 2 1/2" SCH40 ** | UN |  |  | 1531004106 | ACCESORIOS HIDROSANITARIOS |  | 0 | 0 | 0 |  | 0 | 0 | 0 |  | 3728
100270 | Adaptador PVCP Macho 2"S/NORMA ICONTEC | UN |  |  | 1531004106 | ACCESORIOS HIDROSANITARIOS | 555555555555 - IDRD - MEDIANA DE COTIZACIONES | 6718.49 | 0.19 | 7995 | 2022-06-07 | 1 | 6718.49 | 7995 | Peso Colombiano | 3727
100272 | Adaptador PVCP Macho 3" SCH40 ** | UN |  |  | 1531004106 | ACCESORIOS HIDROSANITARIOS |  | 0 | 0 | 0 |  | 0 | 0 | 0 |  | 3729
100264 | Adaptador PVCP Macho 3/8" SCH40 ** | UN |  |  | 1531004106 | ACCESORIOS HIDROSANITARIOS |  | 0 | 0 | 0 |  | 0 | 0 | 0 |  | 3721
100273 | Adaptador PVCP Macho 4" S/NORMA ICONTEC | UN |  |  | 1531004106 | ACCESORIOS HIDROSANITARIOS |  | 0 | 0 | 0 |  | 0 | 0 | 0 |  | 3730
100502 | Adaptador PVCP Macho 4" SCH80 ** | UN |  |  | 1531004106 | ACCESORIOS HIDROSANITARIOS |  | 0 | 0 | 0 |  | 0 | 0 | 0 |  | 3958
100274 | Adaptador PVCP Macho 5" SCH40 ** | UN |  |  | 1531004106 | ACCESORIOS HIDROSANITARIOS |  | 0 | 0 | 0 |  | 0 | 0 | 0 |  | 3731
100275 | Adaptador PVCP Macho 6" SCH40 ** | UN |  |  | 1531004106 | ACCESORIOS HIDROSANITARIOS |  | 0 | 0 | 0 |  | 0 | 0 | 0 |  | 3732
100276 | Adaptador PVCP Macho 8" SCH40 ** | UN |  |  | 1531004106 | ACCESORIOS HIDROSANITARIOS |  | 0 | 0 | 0 |  | 0 | 0 | 0 |  | 3733
101841 | ADAPTADOR RACOR PARA ORINAL** | UN |  |  |  | INST. DE GAS |  | 0 | 0 | 0 |  | 0 | 0 | 0 |  | 5189
105879 | Adaptador rosca macho para PE 32 mm | UN |  |  |  | INST. HIDRAUL/SANIT. Y LAMINAS |  | 0 | 0 | 0 |  | 0 | 0 | 0 |  | 8572
109061 | Adaptador terminal campana | UN |  |  |  | INST. ELECTRICAS |  | 0 | 0 | 0 |  | 0 | 0 | 0 |  | 11721
108800 | ADAPTADOR TERMINAL CAMPANA PVC DB 3" | UN |  |  |  | TUBERIA | 555555555555 - IDRD - MEDIANA DE COTIZACIONES | 2989.92 | 0.19 | 3558 | 2019-08-14 | 1 | 2989.92 | 3558 | Peso Colombiano | 11468
108794 | ADAPTADOR TERMINAL CAMPANA PVC DB 4" | UN |  |  |  | TUBERIA | 562221312 - IDRD - VALOR CIO AJUSTADO | 4532.77 | 0.19 | 5394 | 2020-10-19 | 1 | 4532.77 | 5394 | Peso Colombiano | 11463
103258 | ADAPTADOR TERMINAL CONDUIT PVC 3/4" ** | UN |  |  |  | MISCELANEA | 8956232 - IDRD - MEDIA ARMONICA COTIZACIONES | 165.55 | 0.19 | 197 | 2019-03-08 | 1 | 165.55 | 197 | Peso Colombiano | 6066
108765 | ADAPTADOR TERMINAL PVC DB 6" | UN |  |  |  | TUBERIA | 555555555555 - IDRD - MEDIANA DE COTIZACIONES | 12100.84 | 0.19 | 14400 | 2020-12-24 | 1 | 12100.84 | 14400 | Peso Colombiano | 11434
001102 | ADAPTADOR UNION Z 3"PVC PAVCO | UN |  |  | 12781 | TUBERIA SUBT,REJILLAS,SUMIDER. | 860061089 - IDRD - PROYECCIÓN | 25130.25 | 0.19 | 29905 | 2022-02-04 | 1 | 25130.25 | 29905 | Peso Colombiano | 1020
001103 | ADAPTADOR UNION RAPIDA Z 3" PAVCO | UN |  |  | 12778 | TUBERIA SUBT,REJILLAS,SUMIDER. | 860061089 - IDRD - PROYECCIÓN | 43313.45 | 0.19 | 51543.01 | 2022-02-04 | 1 | 43313.45 | 51543.01 | Peso Colombiano | 1021
106081 | AdaptadorMachoPolipropileno(1/2")Fusión PN-16 | UN |  |  |  | ACCESORIOS HIDROSANITARIOS |  | 0 | 0 | 0 |  | 0 | 0 | 0 |  | 8772
000634 | ADERCRIL 4 KILOS | KG |  |  |  | ADITIVOS Y QUIMICOS |  | 0 | 0 | 0 |  | 0 | 0 | 0 |  | 582
102622 | Adherente fungicida Agrotin ** | LT |  |  |  | INFESTACIONES | 8956232 - IDRD - MEDIA ARMONICA COTIZACIONES | 20145.38 | 0.19 | 23973 | 2022-05-10 | 1 | 20145.38 | 23973 | Peso Colombiano | 5552
108290 | ADHESIVO ARMACELL (Botella) | UN |  |  |  | SISTEMAS VENTILACION | 89585454444 - CONTRATO CONSULTORIA CDRC 2 | 8857.14 | 0.19 | 10540 | 2019-09-27 | 1 | 8857.14 | 10540 | Peso Colombiano | 10969
105674 | ADHESIVO EN VINILO BRILLANTE D=40 cm | UN |  |  |  | AVISOS Y VALLAS | 8956232 - IDRD - MEDIA ARMONICA COTIZACIONES | 9733.61 | 0.19 | 11583 | 2022-04-07 | 1 | 9733.61 | 11583 | Peso Colombiano | 8377
103613 | ADHESIVO MASTICOL TIPO BOXER | GLN |  |  |  | MISCELANEA | 860061089 - IDRD - PROYECCIÓN | 57738.66 | 0.19 | 68709.01 | 2022-06-07 | 1 | 57738.66 | 68709.01 | Peso Colombiano | 6389
104559 | ADHESIVO PARA TUBERIA NOVAFORT (310 GR) | UN |  |  |  | INST. HIDRAUL/SANIT. Y LAMINAS | 555555555555 - IDRD - MEDIANA DE COTIZACIONES | 30357.14 | 0.19 | 36125 | 2022-04-26 | 1 | 30357.14 | 36125 | Peso Colombiano | 7282
105233 | ADHESIVO VINILO BRILLANTE DIAMETRO 40CM | UN |  |  |  | MOBILIARIO URBANO Y SEÑALIZAC. |  | 0 | 0 | 0 |  | 0 | 0 | 0 |  | 7947
106362 | ADHESIVO-80 EN SPRAY (19 ONZAS) | UN |  |  |  | FERRETERIA |  | 0 | 0 | 0 |  | 0 | 0 | 0 |  | 9050
105975 | AdhesivoSpray(24 Onz)para pega de cinta antidesliz | UN |  |  |  | Pisos |  | 0 | 0 | 0 |  | 0 | 0 | 0 |  | 8666
002843 | ADITIVO ADHERENTE PARA MORTEROS SikaLátex (20Kg) | KG |  |  | 110402 | IMPERMEABIL.,ADITIVOS,QUIMICOS |  | 0 | 0 | 0 |  | 0 | 0 | 0 |  | 2382
002681 | ADITIVO ADHERENTE PARA MORTEROS SikaLátex (4.5Kg) | KG |  |  | 110401 | IMPERMEABIL.,ADITIVOS,QUIMICOS |  | 0 | 0 | 0 |  | 0 | 0 | 0 |  | 2240
102311 | ADITIVO ADHERENTE TEXILAN 553 | M2 |  |  | 110401 | IMPERMEABIL.,ADITIVOS,QUIMICOS |  | 0 | 0 | 0 |  | 0 | 0 | 0 |  | 5307
002480 | ADOQUIN NAT. 10x20x6 (VEHICULAR LIVIANO)Obra | M2 |  |  | 788 | BLOQUES Y LADRILLOS | 860061089 - IDRD - PROYECCIÓN | 34504 | 0 | 34504 | 2022-01-28 | 1 | 34504 | 34504 | Peso Colombiano | 2063
104960 | ADOQUIN (6X12X24) EN OBRA | M2 |  |  |  | LADRILLO BOGOTA |  | 0 | 0 | 0 |  | 0 | 0 | 0 |  | 7676
104500 | ADOQUIN 10X20X8CM(VEHIC.MEDIANO) EN FABRICA | UN |  |  |  | LADRILLO BOGOTA |  | 0 | 0 | 0 |  | 0 | 0 | 0 |  | 7224
104497 | ADOQUIN 24X12X6CM (VEHIC.LIVIANO) EN OBRA | M2 |  |  |  | LADRILLO BOGOTA | 860061089 - IDRD - PROYECCIÓN | 23425 | 0 | 23425 | 2020-01-09 | 1 | 23425 | 23425 | Peso Colombiano | 7222
100654 | ADOQUIN 26x12.5 x 6 MOORE(VEHICULAR LIVIANO)FABRIC | M2 |  |  |  | BLOQUES Y LADRILLOS |  | 0 | 0 | 0 |  | 0 | 0 | 0 |  | 4110
104498 | ADOQUIN 26X12.5X6CM(VEHIC.LIVIANO) EN OBRA | UN |  |  |  | LADRILLO BOGOTA |  | 0 | 0 | 0 |  | 0 | 0 | 0 |  | 7223
002596 | ADOQUIN 3x6x25 S/CRIST. | UN |  |  | Obra | BLOQUES Y LADRILLOS |  | 0 | 0 | 0 |  | 0 | 0 | 0 |  | 2162
104468 | ADOQUIN CEMENT PEAT. AMAR-MARRON-SALMON(6X10X20CM | M2 |  |  |  | BLOQUE BOGOTA | 555555555555 - IDRD - MEDIANA DE COTIZACIONES | 41323 | 0 | 41323 | 2019-02-28 | 1 | 41323 | 41323 | Peso Colombiano | 7195
104467 | ADOQUIN CEMENTO PEAT. AMAR-MARRON-SALMON(6X10X20CM | UN |  |  |  | BLOQUE BOGOTA | 555555555555 - IDRD - MEDIANA DE COTIZACIONES | 827 | 0 | 827 | 2019-08-27 | 1 | 827 | 827 | Peso Colombiano | 7194
000137 | ADOQUIN COLON.6CM STA/FE 24.5x12x6 ObFuera del mer | UN |  |  | Obra ADCOL | LADRILLO BOGOTA |  | 0 | 0 | 0 |  | 0 | 0 | 0 |  | 124
104921 | ADOQUIN COLONIAL (26X12.5X6CM)TRAF.LIV-OBRA | UN |  |  |  | BLOQUES Y LADRILLOS |  | 0 | 0 | 0 |  | 0 | 0 | 0 |  | 7639
101047 | ADOQUIN CONC. COLORES A-8 OBRA (10X20X8) | UN |  |  |  | BLOQUE BOGOTA | 6555555555 - IDRD - MENOR VALOR DE COTIZACIONES | 1222 | 0 | 1222 | 2019-03-08 | 1 | 1222 | 1222 | Peso Colombiano | 4502
000246 | ADOQUIN CONC.A-6 OBRA (10x20x6) | UN |  |  | A-6 GRIS | BLOQUES Y LADRILLOS | 8956232 - IDRD - MEDIA ARMONICA COTIZACIONES | 946 | 0 | 946 | 2022-04-26 | 1 | 946 | 946 | Peso Colombiano | 227
000248 | ADOQUIN CONC.A-8 OBRA (10x20x8) | UN |  |  | A-8 GRIS | BLOQUES Y LADRILLOS | 555555555555 - IDRD - MEDIANA DE COTIZACIONES | 1103 | 0 | 1103 | 2022-04-26 | 1 | 1103 | 1103 | Peso Colombiano | 229
105243 | Adoquín Curvo Ecológico Traf. Peatonal 33x16x3.5 | M2 |  |  |  | BLOQUE BOGOTA |  | 0 | 0 | 0 |  | 0 | 0 | 0 |  | 7957
100001 | Adoquín de arcilla tipo tolete ** | M2 |  |  | +flete | ENCHAPES,PISOS,ALFOMBRAS,PAPEL |  | 0 | 0 | 0 |  | 0 | 0 | 0 |  | 3460
105231 | Adoquin de arcilla tipo vehicular (20x10x8) obra | UN |  |  |  | LADRILLO BOGOTA |  | 0 | 0 | 0 |  | 0 | 0 | 0 |  | 7945
101803 | Adoquin ecologico 20x20x3.8 ** | M2 |  |  |  | BLOQUE BOGOTA |  | 0 | 0 | 0 |  | 0 | 0 | 0 |  | 5164
100524 | Adoquin ecologico 29x43x8 GRAMOQUIN | UN |  |  |  | BLOQUE BOGOTA |  | 0 | 0 | 0 |  | 0 | 0 | 0 |  | 3980
001711 | ADOQUIN ESPAÑOL E= 6CM STA/FE 6x10x20 | UN |  |  | Fab. ADCOL | LADRILLO BOGOTA | 8956232 - IDRD - MEDIA ARMONICA COTIZACIONES | 579 | 0 | 579 | 2019-02-13 | 1 | 579 | 579 | Peso Colombiano | 1376
105314 | ADOQUIN ESPAÑOL E=6CM STA/FE 6x10x20 Obra | UN |  |  |  | LADRILLO BOGOTA | 8956232 - IDRD - MEDIA ARMONICA COTIZACIONES | 669 | 0 | 669 | 2022-04-06 | 1 | 669 | 669 | Peso Colombiano | 8027
101804 | Adoquin Estructural fino Ecologico 6x12x24.5cm ** | M2 |  |  |  | BLOQUE BOGOTA |  | 0 | 0 | 0 |  | 0 | 0 | 0 |  | 5165
000250 | ADOQUIN GRES 10x10x2.5 | M2 |  |  | 780 | ENCHAPES,PISOS,ALFOMBRAS,PAPEL |  | 0 | 0 | 0 |  | 0 | 0 | 0 |  | 231
101434 | ADOQUIN GRES BISELADO 20X10X8 CM-VEHIC.EN OBRA | M2 |  |  | 780 | ENCHAPES,PISOS,ALFOMBRAS,PAPEL |  | 0 | 0 | 0 |  | 0 | 0 | 0 |  | 4855
001920 | ADOQUIN LIV. MOORE 15x15x5 Nat. | M2 |  |  |  | Pisos |  | 0 | 0 | 0 |  | 0 | 0 | 0 |  | 1571
001919 | ADOQUIN Liv. Nat.20x10x3.5 MOORE | M2 |  |  |  | Pisos |  | 0 | 0 | 0 |  | 0 | 0 | 0 |  | 1570
001922 | ADOQUIN Liv. Nat.Corbati | M2 |  |  |  | Pisos |  | 0 | 0 | 0 |  | 0 | 0 | 0 |  | 1573
001910 | ADOQUIN Nat. 15x15x3.5 MOORE | M2 |  |  |  | Pisos |  | 0 | 0 | 0 |  | 0 | 0 | 0 |  | 1562
001908 | ADOQUIN Nat. 20x10x5 MOORE | M2 |  |  | +flete | Pisos |  | 0 | 0 | 0 |  | 0 | 0 | 0 |  | 1560
104225 | ADOQUIN Nat. 24X12X6 (VEHICULAR LIVIANO) obra | UN |  |  |  | BLOQUES Y LADRILLOS |  | 0 | 0 | 0 |  | 0 | 0 | 0 |  | 6969
001906 | ADOQUIN Nat. 26x12.5x6 TRAF.VEHIC.LIV | M2 |  |  | +flete | Pisos |  | 0 | 0 | 0 |  | 0 | 0 | 0 |  | 1558
105086 | ADOQUIN Nat.Cuarteron 25X6X6 (VEHICULAR LIVIANO) | M2 |  |  |  | LADRILLO BOGOTA | 666666666252 - IDRD - MEDIA GEOMETRICA COTIZACIONES | 32142 | 0 | 32142 | 2019-03-07 | 1 | 32142 | 32142 | Peso Colombiano | 7801
001905 | ADOQUIN Natural. 26x12.5x3.5 MOORE | M2 |  |  |  | Pisos |  | 0 | 0 | 0 |  | 0 | 0 | 0 |  | 1557
105875 | ADOQUIN PEATONAL CON. BICAPA GRIS (10X20X6CM)Obra | UN |  |  |  | PREFABRICADOS | 8956232 - IDRD - MEDIA ARMONICA COTIZACIONES | 698.32 | 0.19 | 831 | 2022-05-05 | 1 | 698.32 | 831 | Peso Colombiano | 8568
105886 | ADOQUIN PEATONAL CON. BICAPAVERDE(10X20X6CM) | UN |  |  |  | PREFABRICADOS |  | 0 | 0 | 0 |  | 0 | 0 | 0 |  | 8579
001771 | ADOQUIN PRECOLOMBINO YOMASA 24x15x3 Mezcl. Obra | UN |  |  | LIVIANO | ENCHAPES,PISOS,ALFOMBRAS,PAPEL |  | 0 | 0 | 0 |  | 0 | 0 | 0 |  | 1434
105244 | Adoquín Rectangular Ecológico Peatonal 20x15x4 cm | M2 |  |  |  | BLOQUES Y LADRILLOS | 8956232 - IDRD - MEDIA ARMONICA COTIZACIONES | 41309.24 | 0.19 | 49158 | 2019-03-20 | 1 | 41309.24 | 49158 | Peso Colombiano | 7958
105245 | Adoquín Rombiode Ecológico Peatonal 31x20x3.5 cm | M2 |  |  |  | BLOQUES Y LADRILLOS |  | 0 | 0 | 0 |  | 0 | 0 | 0 |  | 7959
102243 | ADOQUIN VEHICULAR 8x10x20 Santafé Español | M2 |  |  |  | ENCHAPES,PISOS,ALFOMBRAS,PAPEL |  | 0 | 0 | 0 |  | 0 | 0 | 0 |  | 5248
001871 | ADOQUIN VEHICULAR SULTANA | M2 |  |  |  | ENCHAPES,PISOS,ALFOMBRAS,PAPEL |  | 0 | 0 | 0 |  | 0 | 0 | 0 |  | 1524
102244 | ADOQUIN VEHICULARMEDIANO(8x10x20) Moore Nat.OBRA | M2 |  |  |  | ENCHAPES,PISOS,ALFOMBRAS,PAPEL |  | 0 | 0 | 0 |  | 0 | 0 | 0 |  | 5249
001907 | ADOQUIN Vitrif. 20x10x5 MOORE | M2 |  |  |  | Pisos |  | 0 | 0 | 0 |  | 0 | 0 | 0 |  | 1559
001917 | ADOQUIN Vitrif. CORBATIN | M2 |  |  |  | Pisos | 66665555555 - IDRD - MEDIA ARITMETICA DE COTIZACIONES | 19126 | 0 | 19126 | 2020-01-09 | 1 | 19126 | 19126 | Peso Colombiano | 1569
001913 | ADOQUIN Vitrif. ESCAMA MOORE | M2 |  |  |  | Pisos |  | 0 | 0 | 0 |  | 0 | 0 | 0 |  | 1565
103111 | AdoquínConcretoPentagonal-14x14x14x14x10x6 | M2 |  |  |  | Pisos |  | 0 | 0 | 0 |  | 0 | 0 | 0 |  | 5956
105904 | AdoquinGramoquinConc.Gris(30x30x6CM)Peaton-Obra | UN |  |  |  | CONCRETOS |  | 0 | 0 | 0 |  | 0 | 0 | 0 |  | 8597
105876 | AdoquínPeat,conc,bicapa,colorocre/terra(10x20x6)ob | UN |  |  |  | PREFABRICADOS | 555555555555 - IDRD - MEDIANA DE COTIZACIONES | 731.09 | 0.19 | 870 | 2022-05-05 | 1 | 731.09 | 870 | Peso Colombiano | 8569
107390 | ADPTADOR DE CAMPANA TERMINAL CONDUIT 4" PVC | UN |  |  |  | APARATOS ELECTRICOS |  | 0 | 0 | 0 |  | 0 | 0 | 0 |  | 10069
107849 | ADUCTOR Y ABDUCTOR (Hip Abductor) | UN |  |  |  | MOBILIARIO URBANO Y SEÑALIZAC. |  | 0 | 0 | 0 |  | 0 | 0 | 0 |  | 10528
012537 | ADUCTOR Y ABDUCTOR (Hip Adductor/Hip Abductor) OSHAA - FUERZA | UN |  |  | Línea Óptima | DOTACION GIMNASIOS CEFE | 125457845 - FITNESS MARKET | 4148673 | 0.19 | 4936920.87 | 2019-10-23 | 1 | 4148673 | 4936920.87 | Peso Colombiano | 12537
12799 | Aerosoles alta presión (Marca Montana o similar Diferentes colores y Nitro color negro) | UN |  |  |  | PINTURAS | 860061089 - IDRD - PROYECCIÓN | 15532.77 | 0.19 | 18484 | 2022-01-31 | 1 | 15532.77 | 18484 | Peso Colombiano | 12799
12798 | Aerosoles baja presión (Marca auster o similar Diferentes colores) | UN |  |  |  | PINTURAS | 860061089 - IDRD - PROYECCIÓN | 12425.21 | 0.19 | 14786 | 2022-01-31 | 1 | 12425.21 | 14786 | Peso Colombiano | 12798
105187 | AGAPANTO - Planta Ornamental | UN |  |  |  | ARBOLES Y PLANTAS |  | 0 | 0 | 0 |  | 0 | 0 | 0 |  | 7902
103785 | AGARRADERA BALANCIN EN TUBO Gal. 3/4 "T" | UN |  |  |  | MOBILIARIO URBANO Y SEÑALIZAC. | 8956232 - IDRD - MEDIA ARMONICA COTIZACIONES | 57026.89 | 0.19 | 67862 | 2022-04-07 | 1 | 57026.89 | 67862 | Peso Colombiano | 6554
102637 | Agarradera Rodadero tubo Gal.3/4 (Jug Inf Madera) | UN |  |  | T-117 | PERFILES Y DIVISIONES | 8956232 - IDRD - MEDIA ARMONICA COTIZACIONES | 58442.86 | 0.19 | 69547 | 2022-04-07 | 1 | 58442.86 | 69547 | Peso Colombiano | 5566
000636 | AGUA DE CARROTANQUE | LT |  |  |  | IMPERMEABIL.,ADITIVOS,QUIMICOS | 555555555555 - IDRD - MEDIANA DE COTIZACIONES | 22 | 0 | 22 | 2022-04-06 | 1 | 22 | 22 | Peso Colombiano | 584
000637 | AIR TOC D (AIRE) 20 KILOS | KG |  |  |  | IMPERMEABIL.,ADITIVOS,QUIMICOS |  | 0 | 0 | 0 |  | 0 | 0 | 0 |  | 585
105661 | AIRE ACONDI. DE 56600 BTU TIPO SPLIT (Pisotecho) | UN |  |  |  | ENCHAPES,PISOS,ALFOMBRAS,PAPEL |  | 0 | 0 | 0 |  | 0 | 0 | 0 |  | 8364
11778 | Aire acondicionado piso techo tipo mini split de 18000 btu/h 220 v. | UN |  |  |  | EQUIPOS DE AIRE | 860061089 - IDRD - PROYECCIÓN | 1597613.45 | 0.19 | 1901160.01 | 2022-01-24 | 1 | 1597613.45 | 1901160.01 | Peso Colombiano | 12912
102531 | AIREADOR EQUIPO PERF CESPED C/OPERARIO | M2 |  |  |  | ACTIVIDADES ESPECIALES | 8956232 - IDRD - MEDIA ARMONICA COTIZACIONES | 830.25 | 0.19 | 988 | 2022-05-25 | 1 | 830.25 | 988 | Peso Colombiano | 5461
104913 | AISLADOR TIPO CARRETE | UN |  |  |  | INST. ELECTRICAS |  | 0 | 0 | 0 |  | 0 | 0 | 0 |  | 7631
105004 | AISLADOR DE PIN - ANSI 55-5 | UN |  |  |  | APARATOS ELECTRICOS | 860061089 - IDRD - PROYECCIÓN | 21906.72 | 0.19 | 26069 | 2022-06-07 | 1 | 21906.72 | 26069 | Peso Colombiano | 7720
000625 | AISLADOR DE PIN DE 15KV | UN |  |  | ANSI 52 - 30 | INST. ELECTRICAS |  | 0 | 0 | 0 |  | 0 | 0 | 0 |  | 574
003723 | AISLADOR DE PIN DE ANSI 52-1 | UN |  |  | 30AS06R | INST. ELECTRICAS | 860061089 - IDRD - PROYECCIÓN | 25805.88 | 0.19 | 30709 | 2022-01-31 | 1 | 25805.88 | 30709 | Peso Colombiano | 3071
003732 | AISLADOR DE PIN DE ANSI 52-4 | UN |  |  | 30AS10 | INST. ELECTRICAS |  | 0 | 0 | 0 |  | 0 | 0 | 0 |  | 3077
104836 | AISLADOR PARA BARRAJE 40X30MM (100AMP) TORN- 1/4 | UN |  |  |  | APARATOS ELECTRICOS |  | 0 | 0 | 0 |  | 0 | 0 | 0 |  | 7556
003693 | AISLADOR PIN 34.5KV ANSI 56-3 | UN |  |  | 30A34KV | INST. ELECTRICAS |  | 0 | 0 | 0 |  | 0 | 0 | 0 |  | 3051
101728 | Aislador snap para Alambrón CDRC Cometas | UN |  |  |  | INST. ELECTRICAS | 860061089 - IDRD - PROYECCIÓN | 3741.18 | 0.19 | 4452 | 2022-01-28 | 1 | 3741.18 | 4452 | Peso Colombiano | 11927
101881 | AISLADOR SUSPENSIÓN SINTÉTICO 15KV CDRC Cometas | UN |  |  | ANSI 52 - 30 | INST. ELECTRICAS | 860061089 - IDRD - PROYECCIÓN | 34870.59 | 0.19 | 41496 | 2022-01-28 | 1 | 34870.59 | 41496 | Peso Colombiano | 11981
107366 | AISLAMIENTO RUBATEX PARA TUBERÍA DE 3/4" INDEPENDI | ML |  |  |  | SISTEMAS VENTILACION |  | 0 | 0 | 0 |  | 0 | 0 | 0 |  | 10045
107360 | AISLAMIENTO RUBATEX PARA TUBERÍA DE 3/8" | ML |  |  |  | SISTEMAS VENTILACION | 47874222222 - CONTRATO CONSULTORIA CDRC 1 | 2394.96 | 0.19 | 2850 | 2019-09-27 | 1 | 2394.96 | 2850 | Peso Colombiano | 10039
107361 | AISLAMIENTO RUBATEX PARA TUBERÍA DE 5/8" INDEPENDI | ML |  |  |  | SISTEMAS VENTILACION |  | 0 | 0 | 0 |  | 0 | 0 | 0 |  | 10040
107369 | AISLAMIENTO RUBATEX PARA TUBERÍA DE 7/8" INDEPENDI | ML |  |  |  | SISTEMAS VENTILACION |  | 0 | 0 | 0 |  | 0 | 0 | 0 |  | 10048
105588 | AISLAMIENTO TERMICO ACUSTICO+Foil (Fibr. vidrio) | M2 |  |  |  | DRYWALL | 6555555555 - IDRD - MENOR VALOR DE COTIZACIONES | 15023.53 | 0.19 | 17878 | 2019-03-28 | 1 | 15023.53 | 17878 | Peso Colombiano | 8293
001720 | AISLAPOR FIGURADO .61x1.22 2.5m | UN |  |  |  | CIELO RASOS |  | 0 | 0 | 0 |  | 0 | 0 | 0 |  | 1384
001718 | AISLAPOR LE BARON .61x1.22 25mm | UN |  |  |  | CIELO RASOS |  | 0 | 0 | 0 |  | 0 | 0 | 0 |  | 1383
001721 | AISLAPOR TAYRONA .62x1.22 25mm | UN |  |  |  | CIELO RASOS |  | 0 | 0 | 0 |  | 0 | 0 | 0 |  | 1385
101403 | AJUSTE AL DISEÑO ARQUITECTONICO PARA PARQUE DE BAR | UN |  |  |  | TARIFAS Y SERVICIOS |  | 0 | 0 | 0 |  | 0 | 0 | 0 |  | 4834
002780 | ALACENA P/HORNO.60 x 1.96 FUTURA | UN |  |  | 71962 | Cocinas Integrales |  | 0 | 0 | 0 |  | 0 | 0 | 0 |  | 2326
002779 | ALACENA P/HORNO.76 x 1.96 FUTURA CHLLG | UN |  |  | 72961 | Cocinas Integrales |  | 0 | 0 | 0 |  | 0 | 0 | 0 |  | 2325
105868 | Alacenador para Carril de 50ml Acero Al Carbono | UN |  |  |  | MOBILIARIO PARQUES |  | 0 | 0 | 0 |  | 0 | 0 | 0 |  | 8562
003784 | ALAMBRE AISLADO #12 THHN-THWN 90 600V | ML |  |  | 200303 | ALAMBRES | 8956232 - IDRD - MEDIA ARMONICA COTIZACIONES | 1862.19 | 0.19 | 2216.01 | 2022-04-25 | 1 | 1862.19 | 2216.01 | Peso Colombiano | 3115
000721 | ALAMBRE AISLADO #14 THHN-THWN 90 600V | ML |  |  | 200300 | ALAMBRES | 860061089 - IDRD - PROYECCIÓN | 1252.94 | 0.19 | 1491 | 2022-06-07 | 1 | 1252.94 | 1491 | Peso Colombiano | 665
000718 | ALAMBRE AISLADO #8 THHN-THWN 90 600V | ML |  |  | 200307 | ALAMBRES | 8956232 - IDRD - MEDIA ARMONICA COTIZACIONES | 2221.01 | 0.19 | 2643 | 2019-03-07 | 1 | 2221.01 | 2643 | Peso Colombiano | 663
000191 | ALAMBRE AISLADO No.14 THHN-THWN 90 600V | ML |  |  | 200303 | ALAMBRES |  | 0 | 0 | 0 |  | 0 | 0 | 0 |  | 173
007000 | ALAMBRE AWG No.8 | ML |  |  | 0190071A | CABLES |  | 0 | 0 | 0 |  | 0 | 0 | 0 |  | 3310
101426 | ALAMBRE COBRE # 10 | ML |  |  | 200796 | CABLES |  | 0 | 0 | 0 |  | 0 | 0 | 0 |  | 4848
103883 | ALAMBRE COBRE DESNUDO C.14 AWG | ML |  |  |  | INST. ELECTRICAS | 860061089 - IDRD - PROYECCIÓN | 1100 | 0.19 | 1309 | 2022-01-31 | 1 | 1100 | 1309 | Peso Colombiano | 6642
103437 | ALAMBRE COBRE DESNUDO N°10 | ML |  |  |  | INST. ELECTRICAS |  | 0 | 0 | 0 |  | 0 | 0 | 0 |  | 6230
101534 | Alambre Cu 3N°12 AWG THHN | ML |  |  | 26CA02 | CABLES | 555555555555 - IDRD - MEDIANA DE COTIZACIONES | 1932.77 | 0.19 | 2300 | 2022-05-04 | 1 | 1932.77 | 2300 | Peso Colombiano | 4944
101424 | ALAMBRE Cu AWG 10 THHN- 90G | ML |  |  | 200305 | ALAMBRES |  | 0 | 0 | 0 |  | 0 | 0 | 0 |  | 4847
002764 | ALAMBRE CU DESNUDO #10 AWG | ML |  |  | 26AD10I | ALAMBRES | 8956232 - IDRD - MEDIA ARMONICA COTIZACIONES | 1270.59 | 0.19 | 1512 | 2019-03-13 | 1 | 1270.59 | 1512 | Peso Colombiano | 2313
101422 | ALAMBRE Cu DESNUDO #12 AWG | ML |  |  | 200796 | CABLES | 8956232 - IDRD - MEDIA ARMONICA COTIZACIONES | 1534.45 | 0.19 | 1826 | 2022-05-02 | 1 | 1534.45 | 1826 | Peso Colombiano | 4845
003602 | ALAMBRE Cu DESNUDO AWG 14 | ML |  |  | 200796 | CABLES |  | 0 | 0 | 0 |  | 0 | 0 | 0 |  | 2971
000048 | ALAMBRE DE COBRE DESNUDO No 14 | ML |  |  | 26AD14I | ALAMBRES |  | 0 | 0 | 0 |  | 0 | 0 | 0 |  | 43
101777 | Alambre de cobre desnudo N°4 AWG | ML |  |  | 26CA02 | CABLES |  | 0 | 0 | 0 |  | 0 | 0 | 0 |  | 5138
103435 | Alambre de Cobre Desnudo N°6 | ML |  |  |  | MISCELANEA |  | 0 | 0 | 0 |  | 0 | 0 | 0 |  | 6228
002766 | ALAMBRE DE CU DESNUDO #8 INTERM DI 3.26 | ML |  |  | 26AD08I | ALAMBRES |  | 0 | 0 | 0 |  | 0 | 0 | 0 |  | 2315
000004 | ALAMBRE DE PUA Cal. 12½ | ML |  |  |  | ALAMBRES | 860061089 - IDRD - PROYECCIÓN | 610.08 | 0.19 | 726 | 2022-06-07 | 1 | 610.08 | 726 | Peso Colombiano | 3
101280 | ALAMBRE DE PUA Cal. 12½ (Rollo 330 ML-34 Kg) | KG |  |  |  | ALAMBRES |  | 0 | 0 | 0 |  | 0 | 0 | 0 |  | 4726
000036 | ALAMBRE DE PUAS C-12.5X330 MTS | RLL |  |  |  | ALAMBRES |  | 0 | 0 | 0 |  | 0 | 0 | 0 |  | 33
002763 | ALAMBRE DESN #4 INTER DI 1.35 | ML |  |  | 26AD14I | ALAMBRES |  | 0 | 0 | 0 |  | 0 | 0 | 0 |  | 2312
002765 | ALAMBRE DESNUDO #12 INTER DI 1.62 | ML |  |  | 26AD12I | ALAMBRES |  | 0 | 0 | 0 |  | 0 | 0 | 0 |  | 2314
000005 | ALAMBRE GALVANIZADO Cal. 10 | KG |  |  |  | ALAMBRES |  | 0 | 0 | 0 |  | 0 | 0 | 0 |  | 4
000247 | ALAMBRE GALVANIZADO Cal. 12 | KG |  |  |  | ALAMBRES |  | 0 | 0 | 0 |  | 0 | 0 | 0 |  | 228
105697 | ALAMBRE GALVANIZADO Cal. 13 | KG |  |  |  | ALAMBRES |  | 0 | 0 | 0 |  | 0 | 0 | 0 |  | 8400
000007 | ALAMBRE GALVANIZADO Cal. 14 | KG |  |  |  | ALAMBRES | 860061089 - IDRD - PROYECCIÓN | 3822.69 | 0.19 | 4549 | 2019-03-13 | 1 | 3822.69 | 4549 | Peso Colombiano | 6
000006 | ALAMBRE GALVANIZADO Cal. 16 | KG |  |  |  | ALAMBRES | 860061089 - IDRD - PROYECCIÓN | 6316.81 | 0.19 | 7517 | 2022-01-28 | 1 | 6316.81 | 7517 | Peso Colombiano | 5
000009 | ALAMBRE NEGRO Cal. 18 | KG |  |  |  | ALAMBRES | 8956232 - IDRD - MEDIA ARMONICA COTIZACIONES | 3010.93 | 0.19 | 3583.01 | 2022-04-06 | 1 | 3010.93 | 3583.01 | Peso Colombiano | 8
002832 | ALAMBRE PARALELO 2x18 DWP - 2PE | ML |  |  | 202464 | ALAMBRES |  | 0 | 0 | 0 |  | 0 | 0 | 0 |  | 2374
002816 | ALAMBRE PARALELO 2x18 DWP - PVC | ML |  |  | 202466 | ALAMBRES |  | 0 | 0 | 0 |  | 0 | 0 | 0 |  | 2359
000722 | ALAMBRE TELEFONICO 2 x 22 JWT- PVC | ML |  |  | FACOMEC | ALAMBRES |  | 0 | 0 | 0 |  | 0 | 0 | 0 |  | 666
002831 | ALAMBRE TRENZADO 2x18 DWT - PVC | ML |  |  | 202471 | ALAMBRES |  | 0 | 0 | 0 |  | 0 | 0 | 0 |  | 2373
003782 | ALAMBRE-CU AISLADO #10 THHN-THWN 90 600V | ML |  |  | 200305 | ALAMBRES | 860061089 - IDRD - PROYECCIÓN | 2682.35 | 0.19 | 3192 | 2022-01-28 | 1 | 2682.35 | 3192 | Peso Colombiano | 3113
107469 | ALAMBRON ALUMINIO 8MM | ML |  |  |  | INST. ELECTRICAS | 860061089 - IDRD - PROYECCIÓN | 3020.17 | 0.19 | 3594 | 2022-01-28 | 1 | 3020.17 | 3594 | Peso Colombiano | 10148
105621 | Alambrón de aluminio calibre #8AWG | ML |  |  | 200307 | ALAMBRES |  | 0 | 0 | 0 |  | 0 | 0 | 0 |  | 8324
107563 | Alarma de haces opticos - Juego de Postes señal i | UN |  |  | DK-0B +DKT2B | APARATOS ELECTRICOS | 555555555555 - IDRD - MEDIANA DE COTIZACIONES | 7895159.66 | 0.19 | 9395240 | 2020-12-29 | 1 | 7895159.66 | 9395240 | Peso Colombiano | 10242
12933 | ALARMA PARA INMERSION TIPO L | UN |  |  |  | PISCINAS | 860061089 - IDRD - PROYECCIÓN | 1080765.55 | 0.19 | 1286111 | 2022-01-31 | 1 | 1080765.55 | 1286111 | Peso Colombiano | 12933
104343 | ALCOHOL ETÍLICO AL 97% | KG |  |  |  | Pisos |  | 0 | 0 | 0 |  | 0 | 0 | 0 |  | 7073
13043 | ALCORQUE CIRCULAR D. 0,80 M - D.INT. 0,40 M - PLATINA 1" | UN |  |  |  | MOBILIARIO URBANO Y SEÑALIZAC. | 860061089 - IDRD - PROYECCIÓN | 358358.82 | 0.19 | 426447 | 2022-01-30 | 1 | 358358.82 | 426447 | Peso Colombiano | 13043
13044 | ALCORQUE CIRCULAR D. 1,20 M - D.INT. 0,40 M - PLATINA 1" | UN |  |  |  | MOBILIARIO URBANO Y SEÑALIZAC. | 860061089 - IDRD - PROYECCIÓN | 600755.46 | 0.19 | 714899 | 2022-01-30 | 1 | 600755.46 | 714899 | Peso Colombiano | 13044
12622 | ALCORQUE CIRCULAR D. 1,20 M - D.INT. 0,40 M - PLATINA 3" | UN |  |  |  | MOBILIARIO URBANO Y SEÑALIZAC. | 860061089 - IDRD - PROYECCIÓN | 1318137.82 | 0.19 | 1568584.01 | 2022-01-30 | 1 | 1318137.82 | 1568584.01 | Peso Colombiano | 12622
13045 | ALCORQUE CIRCULAR D. 1,20 M - D.INT. 0,80 M - PLATINA 1" | UN |  |  |  | MOBILIARIO URBANO Y SEÑALIZAC. | 860061089 - IDRD - PROYECCIÓN | 635652.1 | 0.19 | 756426 | 2022-01-30 | 1 | 635652.1 | 756426 | Peso Colombiano | 13045
13046 | ALCORQUE CUADRADO 0,80 a 1,00 M D.INT. 0,40 M - PLATINA 1" | UN |  |  |  | MOBILIARIO URBANO Y SEÑALIZAC. | 860061089 - IDRD - PROYECCIÓN | 483919.33 | 0.19 | 575864 | 2022-01-30 | 1 | 483919.33 | 575864 | Peso Colombiano | 13046
13047 | ALCORQUE CUADRADO 1,20 x 1,20 M D.INT. 0,40 M - PLATINA 1" | UN |  |  |  | MOBILIARIO URBANO Y SEÑALIZAC. | 860061089 - IDRD - PROYECCIÓN | 854530.25 | 0.19 | 1016891 | 2022-01-30 | 1 | 854530.25 | 1016891 | Peso Colombiano | 13047
13048 | ALCORQUE CUADRADO 1,20 x 1,20 M D.INT. 0,80 M - PLATINA 1" | UN |  |  |  | MOBILIARIO URBANO Y SEÑALIZAC. | 860061089 - IDRD - PROYECCIÓN | 743217.65 | 0.19 | 884429 | 2022-01-30 | 1 | 743217.65 | 884429 | Peso Colombiano | 13048
102729 | ALFACOLOR 1-3 BLANCO (5Kg-1) | KG |  |  | 31100 5KL | ENCHAPES,PISOS,ALFOMBRAS,PAPEL | 860061089 - IDRD - PROYECCIÓN | 4586.56 | 0.19 | 5458.01 | 2022-06-07 | 1 | 4586.56 | 5458.01 | Peso Colombiano | 5654
103692 | ALFACOLOR 1-5 PLUS NEGRO (5Kg) | KG |  |  |  | ENCHAPES,PISOS,ALFOMBRAS,PAPEL |  | 0 | 0 | 0 |  | 0 | 0 | 0 |  | 6462
001881 | ALFAJIA 6 MOORE Nat. Fab. | ML |  |  |  | ALFAJIAS |  | 0 | 0 | 0 |  | 0 | 0 | 0 |  | 1533
103542 | Alfajia en aluminio de 11cms | ML |  |  |  | MISCELANEA |  | 0 | 0 | 0 |  | 0 | 0 | 0 |  | 6324
104403 | Alfajia en aluminio de 11cms (sumnist+inst) | ML |  |  |  | MISCELANEA |  | 0 | 0 | 0 |  | 0 | 0 | 0 |  | 7132
103412 | Alfajia para Aluzinc calibre 26** | ML |  |  |  | MISCELANEA |  | 0 | 0 | 0 |  | 0 | 0 | 0 |  | 6206
100742 | Alfalisto Gris | KG |  |  |  | AGREGADOS CONCRETOS Y MORTEROS | 860061089 - IDRD - PROYECCIÓN | 574.79 | 0.19 | 684 | 2022-06-07 | 1 | 574.79 | 684 | Peso Colombiano | 4198
102728 | ALFALISTO PLUS (25Kg) | KG |  |  | 31100 5KL | ENCHAPES,PISOS,ALFOMBRAS,PAPEL | 860061089 - IDRD - PROYECCIÓN | 1183.19 | 0.19 | 1408 | 2022-06-07 | 1 | 1183.19 | 1408 | Peso Colombiano | 5653
104901 | Alfarda 9cm x 3ml | ML |  |  |  | MOBILIARIO URBANO Y SEÑALIZAC. |  | 0 | 0 | 0 |  | 0 | 0 | 0 |  | 7619
104185 | ALFARDA L=2.5M Ø=10CM | UN |  |  |  | MOBILIARIO URBANO Y SEÑALIZAC. | 8956232 - IDRD - MEDIA ARMONICA COTIZACIONES | 34626.05 | 0.19 | 41205 | 2022-04-07 | 1 | 34626.05 | 41205 | Peso Colombiano | 6932
000292 | ALFARJIA GRABADA 12x17x7 fab | UN |  |  |  | ENCHAPES,PISOS,ALFOMBRAS,PAPEL |  | 0 | 0 | 0 |  | 0 | 0 | 0 |  | 272
000290 | ALFARJIA GRABADA 12x17x7 obra | UN |  |  |  | ENCHAPES,PISOS,ALFOMBRAS,PAPEL |  | 0 | 0 | 0 |  | 0 | 0 | 0 |  | 270
108791 | Alfombra alf.nal.inspiracion nube de Alfa en Nylon | M2 |  |  |  | Alfombra |  | 0 | 0 | 0 |  | 0 | 0 | 0 |  | 11460
102844 | ALFOMBRA ALFA ALEGRO 800gr POLIPROPILENO | M2 |  |  |  | ENCHAPES,PISOS,ALFOMBRAS,PAPEL |  | 0 | 0 | 0 |  | 0 | 0 | 0 |  | 5714
000256 | ALFOMBRA ALFA KASHMIR IMPERIAL | M2 |  |  | A 000042 | Alfombra | 860061089 - IDRD - PROYECCIÓN | 186388.24 | 0.19 | 221802.01 | 2022-01-28 | 1 | 186388.24 | 221802.01 | Peso Colombiano | 237
000263 | ALFOMBRA ALFA PREMIER (NYLON) | M2 |  |  | A 011660 | Alfombra |  | 0 | 0 | 0 |  | 0 | 0 | 0 |  | 244
000259 | ALFOMBRA ALFA SPLENDOR (NYLON) | M2 |  |  | A 000089 | Alfombra |  | 0 | 0 | 0 |  | 0 | 0 | 0 |  | 240
000255 | ALFOMBRA ALFA VICTORY | M2 |  |  | A 028452 | Alfombra |  | 0 | 0 | 0 |  | 0 | 0 | 0 |  | 236
000267 | ALFOMBRA PAVCO ACUARELA Inst. | M2 |  |  |  | ENCHAPES,PISOS,ALFOMBRAS,PAPEL |  | 0 | 0 | 0 |  | 0 | 0 | 0 |  | 248
000273 | ALFOMBRA PAVCO DALTON Inst. | M2 |  |  |  | ENCHAPES,PISOS,ALFOMBRAS,PAPEL |  | 0 | 0 | 0 |  | 0 | 0 | 0 |  | 254
000278 | ALFOMBRA PAVCO FLORESTA II Inst. | M2 |  |  |  | ENCHAPES,PISOS,ALFOMBRAS,PAPEL |  | 0 | 0 | 0 |  | 0 | 0 | 0 |  | 259
002126 | ALFOMBRA PAVCO IGUAZU Inst. | M2 |  |  |  | ENCHAPES,PISOS,ALFOMBRAS,PAPEL |  | 0 | 0 | 0 |  | 0 | 0 | 0 |  | 1763
002123 | ALFOMBRA PAVCO IMPERIAL Inst | M2 |  |  |  | ENCHAPES,PISOS,ALFOMBRAS,PAPEL |  | 0 | 0 | 0 |  | 0 | 0 | 0 |  | 1760
000272 | ALFOMBRA PAVCO MAGISTRAL Inst. | M2 |  |  |  | ENCHAPES,PISOS,ALFOMBRAS,PAPEL |  | 0 | 0 | 0 |  | 0 | 0 | 0 |  | 253
002122 | ALFOMBRA PAVCO MALAGA sahara Inst. | M2 |  |  |  | ENCHAPES,PISOS,ALFOMBRAS,PAPEL |  | 0 | 0 | 0 |  | 0 | 0 | 0 |  | 1759
000277 | ALFOMBRA PAVCO MINK Inst. | M2 |  |  |  | ENCHAPES,PISOS,ALFOMBRAS,PAPEL |  | 0 | 0 | 0 |  | 0 | 0 | 0 |  | 258
000275 | ALFOMBRA PAVCO MONACO Inst. | M2 |  |  |  | ENCHAPES,PISOS,ALFOMBRAS,PAPEL |  | 0 | 0 | 0 |  | 0 | 0 | 0 |  | 256
000276 | ALFOMBRA PAVCO OASIS Inst. | M2 |  |  |  | ENCHAPES,PISOS,ALFOMBRAS,PAPEL |  | 0 | 0 | 0 |  | 0 | 0 | 0 |  | 257
002127 | ALFOMBRA PAVCO SOLAR Inst. | M2 |  |  |  | ENCHAPES,PISOS,ALFOMBRAS,PAPEL |  | 0 | 0 | 0 |  | 0 | 0 | 0 |  | 1764
002125 | ALFOMBRA PAVCO TUNEZ II Inst. | M2 |  |  | Recortadas | ENCHAPES,PISOS,ALFOMBRAS,PAPEL |  | 0 | 0 | 0 |  | 0 | 0 | 0 |  | 1762
107300 | Alfombra tipo kansas de colalfombras o equivalente | M2 |  |  |  | Alfombra |  | 0 | 0 | 0 |  | 0 | 0 | 0 |  | 9981
105150 | Alguicida x Galón | GLN |  |  |  | MISCELANEA | 860061089 - IDRD - PROYECCIÓN | 36967.23 | 0.19 | 43991 | 2022-02-09 | 1 | 36967.23 | 43991 | Peso Colombiano | 7865
102084 | ALICATE 12 PULGADAS PELÍCANO PC980-3 | UN |  |  |  | FERRETERIA | 860061089 - IDRD - PROYECCIÓN | 24815.13 | 0.19 | 29530 | 2022-01-27 | 1 | 24815.13 | 29530 | Peso Colombiano | 12181
000486 | Alicate corte diagonal 7" STANLEY O SIMILAR | UN |  |  | 364286 | HERRAMIENTA |  | 0 | 0 | 0 |  | 0 | 0 | 0 |  | 445
102993 | ALICATE ELECTRICISTA DE 8" - LEGITIMO ** | UN |  |  | 3800-8VT | FERRETERIA Y HERRAMIENTAS | 860061089 - IDRD - PROYECCIÓN | 37423.53 | 0.19 | 44534 | 2022-01-27 | 1 | 37423.53 | 44534 | Peso Colombiano | 5842
000466 | ALICATE MANGO AISLADO 8" PUNTA LARGA CORTANTE | UN |  |  | 84-098 | HERRAMIENTA | 860061089 - IDRD - PROYECCIÓN | 38777.31 | 0.19 | 46145 | 2022-01-24 | 1 | 38777.31 | 46145 | Peso Colombiano | 426
101704 | Alistado en Madera (3x3cm)L=3m** | UN |  |  |  | MADERAS |  | 0 | 0 | 0 |  | 0 | 0 | 0 |  | 5079
103355 | ALLANADORA HELICOPT.MECAN.GASOLINA SIN ASPAS | DD |  |  |  | EQUIPO ALQUILER Y MAQUINARIA | 8956232 - IDRD - MEDIA ARMONICA COTIZACIONES | 34593.28 | 0.19 | 41166 | 2022-05-02 | 1 | 34593.28 | 41166 | Peso Colombiano | 6156
003766 | ALMACENISTA + PREST IDRD | MES |  |  |  | SUELDOS Y JORNALES |  | 0 | 0 | 0 |  | 0 | 0 | 0 |  | 3101
001971 | ALMADENA 4 lbs S/cabo HERRAGRO | LB |  |  |  | FERRETERIA |  | 0 | 0 | 0 |  | 0 | 0 | 0 |  | 1619
000465 | ALMADENA 10 LIBRAS CON CABO | UN |  |  |  | FERRETERIA | 555555555555 - IDRD - MEDIANA DE COTIZACIONES | 60420.17 | 0.19 | 71900 | 2022-04-06 | 1 | 60420.17 | 71900 | Peso Colombiano | 425
101048 | ALQ.BAÑO PORTATIL(TRANSP+8 ASEOS+INSUM)S/DESC-TECN | MES |  |  |  | EQUIPO ALQUILER Y MAQUINARIA | 555555555555 - IDRD - MEDIANA DE COTIZACIONES | 334663.87 | 0.19 | 398250.01 | 2022-05-02 | 1 | 334663.87 | 398250.01 | Peso Colombiano | 4503
104485 | ALQUILER DESTRONCADORA | DD |  |  |  | Pisos |  | 0 | 0 | 0 |  | 0 | 0 | 0 |  | 7210
100942 | ALQUILER COLOMBINA DE SEÑALIZACION | DD |  |  | .70 | EQUIPO DE SEGURIDAD INDUSTRIAL | 860061089 - IDRD - PROYECCIÓN | 151.26 | 0.19 | 180 | 2022-01-24 | 1 | 151.26 | 180 | Peso Colombiano | 4397
100941 | ALQUILER CONO SEÑALIZACION H=0,60M | DD |  |  | .70 | EQUIPO DE SEGURIDAD INDUSTRIAL | 860061089 - IDRD - PROYECCIÓN | 172.27 | 0.19 | 205 | 2022-01-24 | 1 | 172.27 | 205 | Peso Colombiano | 4396
100918 | ALQUILER DE CAMISA 3" X 6" (UN) | DD |  |  |  | ENSAYOS DE LABORATORIO |  | 0 | 0 | 0 |  | 0 | 0 | 0 |  | 4373
100917 | ALQUILER DE CAMISA 4" X 8" (UN) | DD |  |  |  | ENSAYOS DE LABORATORIO |  | 0 | 0 | 0 |  | 0 | 0 | 0 |  | 4372
100916 | ALQUILER DE CAMISAS 6" X 12" | DD |  |  |  | ENSAYOS DE LABORATORIO | 860061089 - IDRD - PROYECCIÓN | 1124.37 | 0.19 | 1338 | 2022-01-24 | 1 | 1124.37 | 1338 | Peso Colombiano | 4371
100965 | ALQUILER DE COMPUTADOR | DD |  |  |  | EQUIPOS ESPECIALES | 8956232 - IDRD - MEDIA ARMONICA COTIZACIONES | 7889.92 | 0.19 | 9389 | 2022-02-24 | 1 | 7889.92 | 9389 | Peso Colombiano | 4420
100766 | Alquiler de Contenedor para almacende obra(20Pies) | MES |  |  |  | EQUIPO ALQUILER Y MAQUINARIA | 860061089 - IDRD - PROYECCIÓN | 369669.75 | 0.19 | 439907 | 2022-02-04 | 1 | 369669.75 | 439907 | Peso Colombiano | 4222
100775 | Alquiler de Contenedor para almacende obra(40Pies) | MES |  |  |  | EQUIPO ALQUILER Y MAQUINARIA | 555555555555 - IDRD - MEDIANA DE COTIZACIONES | 426600 | 0.19 | 507654 | 2019-02-12 | 1 | 426600 | 507654 | Peso Colombiano | 4231
101027 | Alquiler de Contenedor para oficina obra (20 Pies) | MES |  |  |  | EQUIPO ALQUILER Y MAQUINARIA | 860061089 - IDRD - PROYECCIÓN | 500826.05 | 0.19 | 595983 | 2022-02-04 | 1 | 500826.05 | 595983 | Peso Colombiano | 4482
103979 | ALQUILER DE FINISHER | DD |  |  |  | EQUIPO ALQUILER Y MAQUINARIA | 860061089 - IDRD - PROYECCIÓN | 134308.4 | 0.19 | 159827 | 2022-02-04 | 1 | 134308.4 | 159827 | Peso Colombiano | 6735
012483 | Alquiler de terraja 1/2 a 2" | DD |  |  |  | EQUIPO ALQUILER Y MAQUINARIA | 6555555555 - IDRD - MENOR VALOR DE COTIZACIONES | 15000 | 0.19 | 17850 | 2019-09-30 | 1 | 15000 | 17850 | Peso Colombiano | 12483
104282 | ALQUILER DE TRONZADORA PARA METAL | DD |  |  |  | EQUIPO ALQUILER Y MAQUINARIA | 860061089 - IDRD - PROYECCIÓN | 22594.12 | 0.19 | 26887 | 2020-01-13 | 1 | 22594.12 | 26887 | Peso Colombiano | 7015
102535 | Alquiler de Vactor (Solo Lavado)** | HR |  |  |  | EQUIPO ALQUILER Y MAQUINARIA | 860061089 - IDRD - PROYECCIÓN | 280598.32 | 0.19 | 333912 | 2022-06-07 | 1 | 280598.32 | 333912 | Peso Colombiano | 5465
101221 | ALQUILER EQUIPO CERTIFICADOR PARA CABLE ESTRUCTURADO | UN |  |  |  | CABLEADO ESTRUCTURADO | 860061089 - IDRD - PROYECCIÓN | 30290.76 | 0.19 | 36046 | 2020-01-13 | 1 | 30290.76 | 36046 | Peso Colombiano | 4676
102541 | Alquiler Manguera para Motobomba 2-3" (10m) | DD |  |  | 01-997711 | GRIFERIA | 555555555555 - IDRD - MEDIANA DE COTIZACIONES | 43776.47 | 0.19 | 52094 | 2022-06-03 | 1 | 43776.47 | 52094 | Peso Colombiano | 5471
12857 | ALQUILER PLANTA ELECTRICA TRIFASICADE 100 KVA (INCLUYE OPERADOR DE EQUIPO, COMBUSTIBLE Y TRANSPORTE) | DD |  |  |  | EQUIPO ALQUILER Y MAQUINARIA | 860061089 - IDRD - PROYECCIÓN | 1214630.25 | 0.19 | 1445410 | 2022-02-04 | 1 | 1214630.25 | 1445410 | Peso Colombiano | 12857
004041 | ALQUILER PLUMA GRUA - 500 KG | MES |  |  |  | EQUIPO ALQUILER Y MAQUINARIA | 860061089 - IDRD - PROYECCIÓN | 1303487.39 | 0.19 | 1551149.99 | 2020-01-13 | 1 | 1303487.39 | 1551149.99 | Peso Colombiano | 3292
101122 | ALQUILER TORRE GRUA (Inc. Operario) | MES |  |  |  | EQUIPO ALQUILER Y MAQUINARIA | 860061089 - IDRD - PROYECCIÓN | 7327809.24 | 0.19 | 8720093 | 2022-01-24 | 1 | 7327809.24 | 8720093 | Peso Colombiano | 4577
107981 | Altavoz colgante LS1-UC20E-1-US | UN |  |  |  | APARATOS ELECTRICOS |  | 0 | 0 | 0 |  | 0 | 0 | 0 |  | 10660
107980 | Altavoz de caja, montaje en muro LBC3018/01 | UN |  |  |  | APARATOS ELECTRICOS |  | 0 | 0 | 0 |  | 0 | 0 | 0 |  | 10659
108671 | Altavoz Electrovoice EVC 1122 95 | UN |  |  |  | MISCELANEA |  | 0 | 0 | 0 |  | 0 | 0 | 0 |  | 11340
108673 | Altavoz Electrovoice EVC 1181S | UN |  |  |  | MISCELANEA |  | 0 | 0 | 0 |  | 0 | 0 | 0 |  | 11342
108681 | Altavoz Electrovoice EVF - 1122D/66 | UN |  |  |  | MISCELANEA |  | 0 | 0 | 0 |  | 0 | 0 | 0 |  | 11350
108686 | Altavoz Electrovoice EVF - 1122D/99 | UN |  |  |  | MISCELANEA |  | 0 | 0 | 0 |  | 0 | 0 | 0 |  | 11355
108687 | Altavoz Electrovoice EVF - 1181S | UN |  |  |  | MISCELANEA |  | 0 | 0 | 0 |  | 0 | 0 | 0 |  | 11356
107978 | Altavoz para montaje de techo LBC 3087/41 | UN |  |  |  | APARATOS ELECTRICOS |  | 0 | 0 | 0 |  | 0 | 0 | 0 |  | 10657
105130 | ALUMINIO Análisis Aguas Superficiales Piscina | UN |  |  |  | ENSAYOS DE LABORATORIO | 860061089 - IDRD - PROYECCIÓN | 28629.41 | 0.19 | 34069 | 2022-02-02 | 1 | 28629.41 | 34069 | Peso Colombiano | 7845
001024 | ALUMINIO Liquido Brillante. ECP 100 PINTUCO | GLN |  |  | ECP 100 | PINTURAS |  | 0 | 0 | 0 |  | 0 | 0 | 0 |  | 946
000657 | ALUMOL 16 Kg | KG |  |  | 803046 | IMPERMEABILIZANTES |  | 0 | 0 | 0 |  | 0 | 0 | 0 |  | 604
108948 | ALVEODREN | ML |  |  |  | INST. HIDRAUL/SANIT. Y LAMINAS |  | 0 | 0 | 0 |  | 0 | 0 | 0 |  | 11608
12567 | Amarre Plastico 4.8mm , L=20 cm x 100 Un. | UN |  |  |  | FERRETERIA | 860061089 - IDRD - PROYECCIÓN | 63.03 | 0.19 | 75.01 | 2022-01-27 | 1 | 63.03 | 75.01 | Peso Colombiano | 12567
002259 | AMARRE CABALLETE ETERNIT | UN |  |  | 9900001000 | ACCESORIOS CUBIERTA |  | 0 | 0 | 0 |  | 0 | 0 | 0 |  | 1872
103272 | AMARRE DEXSON 15CM BLANCO | UN |  |  |  | MISCELANEA |  | 0 | 0 | 0 |  | 0 | 0 | 0 |  | 6080
102116 | AMARRE NEGRO 3,6 X 200 MM 100 UNIDADES | PAQUE |  |  |  | MISCELANEA | 860061089 - IDRD - PROYECCIÓN | 5296.64 | 0.19 | 6303 | 2022-02-09 | 1 | 5296.64 | 6303 | Peso Colombiano | 12201
103116 | AMARRE PARA TUBERIA PVC | UN |  |  |  | LAMPARAS | 555555555555 - IDRD - MEDIANA DE COTIZACIONES | 489.92 | 0.19 | 583 | 2022-06-06 | 1 | 489.92 | 583 | Peso Colombiano | 5961
103230 | Amarre Plástico de 15 cm | UN |  |  |  | INST. ELECTRICAS | 8956232 - IDRD - MEDIA ARMONICA COTIZACIONES | 40.34 | 0.19 | 48 | 2022-05-04 | 1 | 40.34 | 48 | Peso Colombiano | 6041
103546 | AMARRE TEJA | UN |  |  |  | MISCELANEA |  | 0 | 0 | 0 |  | 0 | 0 | 0 |  | 6328
108990 | Amarres pasticos 20 cm x 1 | UN |  |  |  | APARATOS ELECTRICOS |  | 0 | 0 | 0 |  | 0 | 0 | 0 |  | 11650
107460 | AMORTIGUADOR CORCHERA piscina | UN |  |  |  | PISCINAS | 562221312 - IDRD - VALOR CIO AJUSTADO | 471457.14 | 0.19 | 561034 | 2020-12-29 | 1 | 471457.14 | 561034 | Peso Colombiano | 10139
106064 | Amortiguador de Ariete (1/2") | UN |  |  |  | ACCESORIOS HIDROSANITARIOS | 860061089 - IDRD - PROYECCIÓN | 78416.81 | 0.19 | 93316 | 2020-01-09 | 1 | 78416.81 | 93316 | Peso Colombiano | 8755
003453 | AMP ACCESS FLOOR WORKSTATION | UN |  |  | 0-05558716-X | CABLEADO ESTRUCTURADO |  | 0 | 0 | 0 |  | 0 | 0 | 0 |  | 2846
009811 | AMP FO CABLE 04 H 62.5/125 ULSZH | ML |  |  |  | CABLEADO ESTRUCTURADO |  | 0 | 0 | 0 |  | 0 | 0 | 0 |  | 3419
009810 | AMP FO CABLE 06 H GIGAGRADE 50/125 ULSZH | ML |  |  |  | CABLEADO ESTRUCTURADO |  | 0 | 0 | 0 |  | 0 | 0 | 0 |  | 3418
009809 | AMP FO CABLE 08 H GIGAGRADE 50/125 ULSZH | ML |  |  |  | CABLEADO ESTRUCTURADO |  | 0 | 0 | 0 |  | 0 | 0 | 0 |  | 3417
009791 | AMP FO CABLE 12 H EXT. ARMADO 62,5/125 HDPE | ML |  |  |  | CABLEADO ESTRUCTURADO |  | 0 | 0 | 0 |  | 0 | 0 | 0 |  | 3401
009808 | AMP FO CABLE 12 H XG 50/125 ULSZH | ML |  |  |  | CABLEADO ESTRUCTURADO |  | 0 | 0 | 0 |  | 0 | 0 | 0 |  | 3416
009804 | AMP FO CABLE 24 H 50/125 ULSZH | ML |  |  |  | CABLEADO ESTRUCTURADO |  | 0 | 0 | 0 |  | 0 | 0 | 0 |  | 3413
009807 | AMP FO CABLE 24 H EXT. ARMADO 50/125 HDPE | ML |  |  |  | CABLEADO ESTRUCTURADO |  | 0 | 0 | 0 |  | 0 | 0 | 0 |  | 3415
009797 | AMP FO CABLE 4 H EXT. ARMADO 62,5/125 HDPE | ML |  |  |  | CABLEADO ESTRUCTURADO |  | 0 | 0 | 0 |  | 0 | 0 | 0 |  | 3407
101579 | Amperímetro análogo 0-200/5 A. | UN |  |  | TWC-12M | CAJAS, ARMARIOS, TABLEROS |  | 0 | 0 | 0 |  | 0 | 0 | 0 |  | 4971
105269 | Amplificador de cuatro canales 4x100w | UN |  |  |  | EQUIPOS ESPECIALES |  | 0 | 0 | 0 |  | 0 | 0 | 0 |  | 7982
108676 | Amplificador Electrovoice CPS 2.12 | UN |  |  |  | MISCELANEA |  | 0 | 0 | 0 |  | 0 | 0 | 0 |  | 11345
108690 | Amplificador Electrovoice CPS 2.4 | UN |  |  |  | MISCELANEA |  | 0 | 0 | 0 |  | 0 | 0 | 0 |  | 11359
108675 | Amplificador Electrovoice CPS 2.9 | UN |  |  |  | MISCELANEA |  | 0 | 0 | 0 |  | 0 | 0 | 0 |  | 11344
108665 | Amplificador Electrovoice PA2250-T | UN |  |  |  | MISCELANEA |  | 0 | 0 | 0 |  | 0 | 0 | 0 |  | 11334
108667 | Amplificador Electrovoice PA2400-T | UN |  |  |  | MISCELANEA |  | 0 | 0 | 0 |  | 0 | 0 | 0 |  | 11336
107976 | Amplificador PVA-2P500 | UN |  |  |  | APARATOS ELECTRICOS | 66665555555 - IDRD - MEDIA ARITMETICA DE COTIZACIONES | 8468636.98 | 0.19 | 10077678.01 | 2020-12-25 | 1 | 8468636.98 | 10077678.01 | Peso Colombiano | 10655
105469 | ANALISIS A-CIANURO TOTAL | UN |  |  |  | ENSAYOS DE LABORATORIO | 860061089 - IDRD - PROYECCIÓN | 41231.09 | 0.19 | 49065 | 2022-02-02 | 1 | 41231.09 | 49065 | Peso Colombiano | 8177
105472 | ANALISIS ALCALINIDAD TOTAL (Mant. piscinas) | UN |  |  |  | ENSAYOS DE LABORATORIO | 860061089 - IDRD - PROYECCIÓN | 21122.69 | 0.19 | 25136 | 2022-02-02 | 1 | 21122.69 | 25136 | Peso Colombiano | 8180
105474 | ANALISIS CLORO RESIDUAL LIBRE | UN |  |  |  | ENSAYOS DE LABORATORIO | 860061089 - IDRD - PROYECCIÓN | 22242.02 | 0.19 | 26468 | 2022-02-02 | 1 | 22242.02 | 26468 | Peso Colombiano | 8182
105475 | ANALISIS CLORO RESIDUAL TOTAL (Mant. piscinas) | UN |  |  |  | ENSAYOS DE LABORATORIO | 860061089 - IDRD - PROYECCIÓN | 20757.14 | 0.19 | 24701 | 2022-02-02 | 1 | 20757.14 | 24701 | Peso Colombiano | 8183
104317 | ANÁLISIS DE PERMEABILIDAD CABEZA VARIABLE | UN |  |  |  | ENSAYOS DE LABORATORIO | 8956232 - IDRD - MEDIA ARMONICA COTIZACIONES | 251414.29 | 0.19 | 299183.01 | 2022-05-25 | 1 | 251414.29 | 299183.01 | Peso Colombiano | 7047
104315 | ANÁLISIS DE SUELO AGRONOMICO COMPLETO | UN |  |  |  | ENSAYOS DE LABORATORIO | 8956232 - IDRD - MEDIA ARMONICA COTIZACIONES | 165000 | 0 | 165000 | 2022-05-25 | 1 | 165000 | 165000 | Peso Colombiano | 7045
105473 | ANALISIS DUREZA TOTAL (Mant. piscinas) | UN |  |  |  | ENSAYOS DE LABORATORIO | 860061089 - IDRD - PROYECCIÓN | 21942.02 | 0.19 | 26111 | 2022-02-02 | 1 | 21942.02 | 26111 | Peso Colombiano | 8181
104316 | ANÁLISIS FITOSANITARIO (microbiologico) | UN |  |  |  | ENSAYOS DE LABORATORIO | 8956232 - IDRD - MEDIA ARMONICA COTIZACIONES | 183000 | 0.19 | 217770 | 2022-05-25 | 1 | 183000 | 217770 | Peso Colombiano | 7046
105476 | ANALISIS HONGO LEVADURAS Y DERMATOFITOS | UN |  |  |  | ENSAYOS DE LABORATORIO | 860061089 - IDRD - PROYECCIÓN | 35447.9 | 0.19 | 42183 | 2022-02-02 | 1 | 35447.9 | 42183 | Peso Colombiano | 8184
105470 | ANALISIS PH (mant. piscinas) | UN |  |  |  | ENSAYOS DE LABORATORIO | 860061089 - IDRD - PROYECCIÓN | 13050.42 | 0.19 | 15530 | 2022-02-02 | 1 | 13050.42 | 15530 | Peso Colombiano | 8178
12878 | ANALISIS RBCA (TIER 1 Y TIER 2) | UN |  |  |  | ENSAYOS DE LABORATORIO | 860061089 - IDRD - PROYECCIÓN | 7875598.32 | 0.19 | 9371962 | 2022-02-02 | 1 | 7875598.32 | 9371962 | Peso Colombiano | 12877
105471 | ANALISIS TURBIDEZ (mante. piscinas) | UN |  |  |  | ENSAYOS DE LABORATORIO | 860061089 - IDRD - PROYECCIÓN | 13501.68 | 0.19 | 16067 | 2022-02-02 | 1 | 13501.68 | 16067 | Peso Colombiano | 8179
107430 | ANALIZADOR DE RED | UN |  |  |  | INST. ELECTRICAS |  | 0 | 0 | 0 |  | 0 | 0 | 0 |  | 10109
107505 | ANCLA METALICA MULTIUSO | UN |  |  |  | INST. ELECTRICAS |  | 0 | 0 | 0 |  | 0 | 0 | 0 |  | 10184
103324 | ANCLAJE (3/8"X2")" | UN |  |  | WS1226 | CABLEADO ESTRUCTURADO |  | 0 | 0 | 0 |  | 0 | 0 | 0 |  | 6128
101816 | ANCLAJE (3/8"X4") TIPO CUÑA | UN |  |  | WS1226 | CABLEADO ESTRUCTURADO |  | 0 | 0 | 0 |  | 0 | 0 | 0 |  | 5176
003517 | ANCLAJE CHAZO METALICO EXP. 1/2 x 2 3/4" | UN |  |  | WS1226 | FERRETERIA Y HERRAMIENTAS | 555555555555 - IDRD - MEDIANA DE COTIZACIONES | 869.75 | 0.19 | 1035 | 2022-04-26 | 1 | 869.75 | 1035 | Peso Colombiano | 2898
103976 | ANCLAJE COLAPSIBLE 3/8X3" concreto expansivo | UN |  |  | WS1226 | FERRETERIA | 860061089 - IDRD - PROYECCIÓN | 1040.34 | 0.19 | 1238 | 2022-01-27 | 1 | 1040.34 | 1238 | Peso Colombiano | 6732
104959 | ANCLAJE COLAPSIBLE 3/8X3" concreto expansivo | UN |  |  |  | FERRETERIA | 860061089 - IDRD - PROYECCIÓN | 1039.5 | 0.19 | 1237.01 | 2022-01-27 | 1 | 1039.5 | 1237.01 | Peso Colombiano | 7675
107454 | Anclaje cordel tipo finlandes polo tierra+soporA I | UN |  |  |  | PISCINAS | 562221312 - IDRD - VALOR CIO AJUSTADO | 588890.76 | 0.19 | 700780 | 2020-12-29 | 1 | 588890.76 | 700780 | Peso Colombiano | 10133
002802 | ANCLAJE DE CUÑA. ½ x 2. 3/4" | UN |  |  |  | CABLEADO ESTRUCTURADO | 860061089 - IDRD - PROYECCIÓN | 1242 | 0.19 | 1477.98 | 2020-01-14 | 1 | 1242 | 1477.98 | Peso Colombiano | 2346
104413 | Anclaje Epóxico Resina Red Head G-5 (1/4 Gln) | UN |  |  |  | CABLEADO ESTRUCTURADO |  | 0 | 0 | 0 |  | 0 | 0 | 0 |  | 7142
101080 | ANCLAJE HILTI HKBIII (1"X6")" | UN |  |  | WS1226 | CABLEADO ESTRUCTURADO |  | 0 | 0 | 0 |  | 0 | 0 | 0 |  | 4535
108456 | ANCLAJE INCLINADO (2) | UN |  |  |  | PISCINAS |  | 0 | 0 | 0 |  | 0 | 0 | 0 |  | 11125
104533 | ANCLAJE METALICO DE ROSCA INTERNA (1/4") | UN |  |  |  | ACCESORIOS |  | 0 | 0 | 0 |  | 0 | 0 | 0 |  | 7256
103741 | ANCLAJE PARA BANCA X 2 DADOS | UN |  |  |  | MOBILIARIO URBANO Y SEÑALIZAC. | 8956232 - IDRD - MEDIA ARMONICA COTIZACIONES | 36668.91 | 0.19 | 43636 | 2022-04-07 | 1 | 36668.91 | 43636 | Peso Colombiano | 6510
107646 | ANCLAJE PARA ESCALERA | UN |  |  |  | CARPINTERIA METALICA |  | 0 | 0 | 0 |  | 0 | 0 | 0 |  | 10325
107467 | ANCLAJE PARA ESCALERA Piscina | UN |  |  |  | PISCINAS |  | 0 | 0 | 0 |  | 0 | 0 | 0 |  | 10146
107486 | ANCLAJE PLANO Panel Viraje Piscina | UN |  |  |  | PISCINAS |  | 0 | 0 | 0 |  | 0 | 0 | 0 |  | 10165
107481 | ANCLAJE PODIUM CHAPA Piscina | UN |  |  |  | PISCINAS |  | 0 | 0 | 0 |  | 0 | 0 | 0 |  | 10160
103529 | ANCLAJE QUIMICO Nº5 L=20CM+EPOXICO HY-150(SUM+INST | UN |  |  |  | MISCELANEA |  | 0 | 0 | 0 |  | 0 | 0 | 0 |  | 6312
103530 | ANCLAJE QUIMICO Nº6 L=20CM+EPOXICO HY-150(SUM+INST | UN |  |  |  | MISCELANEA |  | 0 | 0 | 0 |  | 0 | 0 | 0 |  | 6313
103531 | ANCLAJE QUIMICO Nº7 L=20CM+EPOXICO HY-150(SUM+INST | UN |  |  |  | MISCELANEA |  | 0 | 0 | 0 |  | 0 | 0 | 0 |  | 6314
103532 | ANCLAJE QUIMICO Nº8 L=25CM+EPOXICO HY-150(SUM+INST | UN |  |  |  | MISCELANEA |  | 0 | 0 | 0 |  | 0 | 0 | 0 |  | 6315
105066 | ANCLAJE/CHAZO NYLON IMPACT 5/16 X 4" | UN |  |  |  | FERRETERIA | 555555555555 - IDRD - MEDIANA DE COTIZACIONES | 824.37 | 0.19 | 981 | 2022-06-03 | 1 | 824.37 | 981 | Peso Colombiano | 7781
003789 | ANCLAJES (GRAPA + CHAZOS + CLAVOS) | UN |  |  |  | INST. DE GAS |  | 0 | 0 | 0 |  | 0 | 0 | 0 |  | 3120
107471 | ANCLAJES INCLINADOS (4) Piscina | UN |  |  |  | PISCINAS |  | 0 | 0 | 0 |  | 0 | 0 | 0 |  | 10150
101413 | Anclajes o Cuñas para tensionamiento CEFE COMETAS | UN |  |  |  | ACEROS Y HIERROS | 77777777777 - CONTRATO CONSULTORIA CEFE COMETAS | 9163.03 | 0.19 | 10904.01 | 2019-04-03 | 1 | 9163.03 | 10904.01 | Peso Colombiano | 11874
103360 | Anclajes para Duro Panel | UN |  |  |  | MISCELANEA |  | 0 | 0 | 0 |  | 0 | 0 | 0 |  | 6161
103593 | ANCLAJES PARA ENTREPAÑO EN TABLEX | UN |  |  |  | MISCELANEA |  | 0 | 0 | 0 |  | 0 | 0 | 0 |  | 6371
103408 | ANDAMIO CERTIFICADO 7 SECCIONES | DD |  |  |  | EQUIPO ALQUILER Y MAQUINARIA | 555555555555 - IDRD - MEDIANA DE COTIZACIONES | 114474.79 | 0.19 | 136225 | 2022-04-04 | 1 | 114474.79 | 136225 | Peso Colombiano | 6202
105166 | ANDAMIO CERTIFICADO H=9Mts + PLATAFORMA | DD |  |  |  | EQUIPO ALQUILER Y MAQUINARIA | 555555555555 - IDRD - MEDIANA DE COTIZACIONES | 43783.19 | 0.19 | 52102 | 2019-05-27 | 1 | 43783.19 | 52102 | Peso Colombiano | 7881
013028 | Andamio Certificado Multidireccional (Módulo de 6 secciones de 1,20 mts de largo x 0.60 mts de anch) | SET |  |  |  | ELEMENTOS DE SEGURIDAD | 860061089 - IDRD - PROYECCIÓN | 21822443.7 | 0.19 | 25968708 | 2022-01-24 | 1 | 21822443.7 | 25968708 | Peso Colombiano | 13028
000367 | ANDAMIO COLGANTE 40mt. | DD |  |  |  | EQUIPO ALQUILER Y MAQUINARIA |  | 0 | 0 | 0 |  | 0 | 0 | 0 |  | 339
12794 | Andamio colgante eléctrico 4 A 6 Ml | MES |  |  |  | EQUIPO DE SEGURIDAD INDUSTRIAL | 860061089 - IDRD - PROYECCIÓN | 4159163.87 | 0.19 | 4949405.01 | 2022-01-24 | 1 | 4159163.87 | 4949405.01 | Peso Colombiano | 12794
012481 | ANDAMIO ESTRUCTURAL DE CARGA | M2/MES |  |  |  | EQUIPO ALQUILER Y MAQUINARIA | 77777777777 - CONTRATO CONSULTORIA CEFE COMETAS | 580052.1 | 0.19 | 690262 | 2019-10-02 | 1 | 580052.1 | 690262 | Peso Colombiano | 12481
102515 | ANDAMIO METALICO 1 SECCION | HR |  |  |  | EQUIPO ALQUILER Y MAQUINARIA | 860061089 - IDRD - PROYECCIÓN | 107.56 | 0.19 | 128 | 2022-06-07 | 1 | 107.56 | 128 | Peso Colombiano | 5446
001638 | ANDAMIO TUBULAR (SECC/MES) | MES |  |  |  | EQUIPO ALQUILER Y MAQUINARIA | 860061089 - IDRD - PROYECCIÓN | 21342.02 | 0.19 | 25397 | 2022-06-07 | 1 | 21342.02 | 25397 | Peso Colombiano | 1311
000368 | ANDAMIO TUBULAR (SECC:1.5X1.5M.) | DD |  |  |  | EQUIPO ALQUILER Y MAQUINARIA | 555555555555 - IDRD - MEDIANA DE COTIZACIONES | 1203.36 | 0.19 | 1432 | 2022-04-04 | 1 | 1203.36 | 1432 | Peso Colombiano | 340
001695 | ANDAMIOS GANCHO COLGANTE | DD |  |  |  | EQUIPO ALQUILER Y MAQUINARIA |  | 0 | 0 | 0 |  | 0 | 0 | 0 |  | 1364
105928 | Anemometro electr. wind Speed | UN |  |  |  | MISCELANEA |  | 0 | 0 | 0 |  | 0 | 0 | 0 |  | 8621
012466 | Anemómetro Termómetro Digital CEFE COMETAS | UN |  |  |  | EQUIPOS DE AIRE | 77777777777 - CONTRATO CONSULTORIA CEFE COMETAS | 246134.45 | 0.19 | 292900 | 2019-09-25 | 1 | 246134.45 | 292900 | Peso Colombiano | 12466
103220 | ANGULO 2x2 2.44 | UN |  |  |  | MISCELANEA |  | 0 | 0 | 0 |  | 0 | 0 | 0 |  | 6031
100952 | ANGULO 3/16" x 1 1/2" | ML |  |  |  | CERCHAS,VIGAS, ANG, PERFILES | 8956232 - IDRD - MEDIA ARMONICA COTIZACIONES | 10927.73 | 0.19 | 13004 | 2022-05-04 | 1 | 10927.73 | 13004 | Peso Colombiano | 4407
102968 | ANGULO 3/16" x 1 1/4" | ML |  |  |  | CERCHAS,VIGAS, ANG, PERFILES |  | 0 | 0 | 0 |  | 0 | 0 | 0 |  | 5817
002535 | ANGULO ¼"x2½" | ML |  |  |  | CERCHAS,VIGAS, ANG, PERFILES | 860061089 - IDRD - PROYECCIÓN | 13701.68 | 0.19 | 16305 | 2020-01-09 | 1 | 13701.68 | 16305 | Peso Colombiano | 2107
002539 | ANGULO ½" x 3" | ML |  |  |  | CERCHAS,VIGAS, ANG, PERFILES |  | 0 | 0 | 0 |  | 0 | 0 | 0 |  | 2111
002533 | ANGULO 3/16" x 2" | ML |  |  |  | CERCHAS,VIGAS, ANG, PERFILES | 860061089 - IDRD - PROYECCIÓN | 24746.22 | 0.19 | 29448 | 2022-06-08 | 1 | 24746.22 | 29448 | Peso Colombiano | 2105
002538 | ANGULO 5/16" x 3" | ML |  |  |  | CERCHAS,VIGAS, ANG, PERFILES |  | 0 | 0 | 0 |  | 0 | 0 | 0 |  | 2110
002534 | ANGULO ¼" x 1 ½" | ML |  |  |  | CERCHAS,VIGAS, ANG, PERFILES |  | 0 | 0 | 0 |  | 0 | 0 | 0 |  | 2106
101056 | ANGULO 1 ¼" x 1/8" | ML |  |  |  | CERCHAS,VIGAS, ANG, PERFILES | 555555555555 - IDRD - MEDIANA DE COTIZACIONES | 6315.13 | 0.19 | 7515 | 2022-04-07 | 1 | 6315.13 | 7515 | Peso Colombiano | 4511
100980 | ANGULO 1" x 1/8" | ML |  |  |  | CERCHAS,VIGAS, ANG, PERFILES | 8956232 - IDRD - MEDIA ARMONICA COTIZACIONES | 4631.09 | 0.19 | 5511 | 2022-04-07 | 1 | 4631.09 | 5511 | Peso Colombiano | 4435
100981 | ANGULO 2" x 1/8" | ML |  |  |  | CERCHAS,VIGAS, ANG, PERFILES | 8956232 - IDRD - MEDIA ARMONICA COTIZACIONES | 10656.3 | 0.19 | 12681 | 2022-04-07 | 1 | 10656.3 | 12681 | Peso Colombiano | 4436
002529 | ANGULO 3/16" x 2 ½" | ML |  |  |  | CERCHAS,VIGAS, ANG, PERFILES | 860061089 - IDRD - PROYECCIÓN | 27726.05 | 0.19 | 32994 | 2022-06-08 | 1 | 27726.05 | 32994 | Peso Colombiano | 2102
000010 | ANGULO ¼" x 2" | ML |  |  |  | CERCHAS,VIGAS, ANG, PERFILES | 555555555555 - IDRD - MEDIANA DE COTIZACIONES | 21921.01 | 0.19 | 26086 | 2022-05-04 | 1 | 21921.01 | 26086 | Peso Colombiano | 9
000011 | ANGULO 1/8" x 3/4" | ML |  |  |  | CERCHAS,VIGAS, ANG, PERFILES | 8956232 - IDRD - MEDIA ARMONICA COTIZACIONES | 3369.75 | 0.19 | 4010 | 2022-04-07 | 1 | 3369.75 | 4010 | Peso Colombiano | 10
002543 | ANGULO 1/8" x 1 ½" x 1 ½" | ML |  |  |  | CERCHAS,VIGAS, ANG, PERFILES | 8956232 - IDRD - MEDIA ARMONICA COTIZACIONES | 7678.99 | 0.19 | 9138 | 2022-04-07 | 1 | 7678.99 | 9138 | Peso Colombiano | 2114
002536 | ANGULO ¼" x 3" | ML |  |  |  | CERCHAS,VIGAS, ANG, PERFILES | 860061089 - IDRD - PROYECCIÓN | 45978.15 | 0.19 | 54714 | 2022-06-08 | 1 | 45978.15 | 54714 | Peso Colombiano | 2108
105222 | ANGULO CHAMPAÑA (0.66X0.39CM) L=3M | ML |  |  |  | DRYWALL |  | 0 | 0 | 0 |  | 0 | 0 | 0 |  | 7936
001083 | ANGULO 1x1x1/16 ANOLOK | ML |  |  | A-09 | PERFILES |  | 0 | 0 | 0 |  | 0 | 0 | 0 |  | 1001
001086 | ANGULO 1x1x1/8 | ML |  |  | A-11 Crudo | PERFILES | 860061089 - IDRD - PROYECCIÓN | 5924.37 | 0.19 | 7050 | 2022-06-07 | 1 | 5924.37 | 7050 | Peso Colombiano | 1004
003334 | ANGULO 2.5X2.5 CAL26 (L=2.44M) | UN |  |  |  | DRYWALL | 860061089 - IDRD - PROYECCIÓN | 2268.91 | 0.19 | 2700 | 2022-06-08 | 1 | 2268.91 | 2700 | Peso Colombiano | 2741
104151 | Angulo 29mmX2.44m | UN |  |  |  | MISCELANEA |  | 0 | 0 | 0 |  | 0 | 0 | 0 |  | 6900
002532 | ANGULO 3/16"x1"X6MT (4.5mm x 25mm) | UN |  |  |  | CERCHAS,VIGAS, ANG, PERFILES |  | 0 | 0 | 0 |  | 0 | 0 | 0 |  | 2104
103271 | ANGULO 30X20 CAL.26 L=2.44M | UN |  |  |  | CIELO RASOS | 860061089 - IDRD - PROYECCIÓN | 2886.56 | 0.19 | 3435.01 | 2022-06-08 | 1 | 2886.56 | 3435.01 | Peso Colombiano | 6079
106585 | ANGULO EXTERNO 20X12 BL | UN |  |  |  | CABLES |  | 0 | 0 | 0 |  | 0 | 0 | 0 |  | 9269
106534 | ANGULO EXTERNO 20X20 BL | UN |  |  |  | TUBERIA |  | 0 | 0 | 0 |  | 0 | 0 | 0 |  | 9218
106535 | ANGULO EXTERNO 25X25 BL | UN |  |  |  | TUBERIA |  | 0 | 0 | 0 |  | 0 | 0 | 0 |  | 9219
106537 | ANGULO PLANO 20X12 BL | UN |  |  |  | TUBERIA |  | 0 | 0 | 0 |  | 0 | 0 | 0 |  | 9221
106536 | ANGULO PLANO 20X20 BL | UN |  |  |  | TUBERIA |  | 0 | 0 | 0 |  | 0 | 0 | 0 |  | 9220
106538 | ANGULO PLANO 25X25 BL | UN |  |  |  | TUBERIA |  | 0 | 0 | 0 |  | 0 | 0 | 0 |  | 9222
001093 | ANGULO1X1X 1/16" BLANCO | ML |  |  | A-09 Mate | PERFILES |  | 0 | 0 | 0 |  | 0 | 0 | 0 |  | 1011
108421 | Anillas de 5000 lb con fijacion a concreto | UN |  |  |  | ELEMENTOS DE SEGURIDAD |  | 0 | 0 | 0 |  | 0 | 0 | 0 |  | 11100
012715 | ANILLO ROSETON PLASTICO ESTANDAR PARA TANQUE ANAERÓBICO | UN |  |  |  | INST. HIDRAUL/SANIT. Y LAMINAS | 860061089 - IDRD - PROYECCIÓN | 1031.09 | 0.19 | 1227 | 2022-01-31 | 1 | 1031.09 | 1227 | Peso Colombiano | 12715
003489 | ANTENA COMUNAL AMPLIFICADOR | UN |  |  | 30-45 T.V. | T.V. |  | 0 | 0 | 0 |  | 0 | 0 | 0 |  | 2882
000403 | ANTENA COMUNAL TV 10 SALIDAS | UN |  |  | 8-10 T.V. | T.V. |  | 0 | 0 | 0 |  | 0 | 0 | 0 |  | 371
108208 | ANTENA DE CONTROL NLTAIR G2 | UN |  |  |  | VARIOS |  | 0 | 0 | 0 |  | 0 | 0 | 0 |  | 10887
107937 | ANTENA DE CONTROL PARA COMUNICACIÓN CON EQUIPOS | UN |  |  | 30-45 T.V. | T.V. |  | 0 | 0 | 0 |  | 0 | 0 | 0 |  | 10616
107930 | ANTENA PARA CONTROL DE PROCESAMIENTO | UN |  |  | 30-45 T.V. | T.V. |  | 0 | 0 | 0 |  | 0 | 0 | 0 |  | 10609
002120 | ANTEOJO DE Seg. COPA ARSEG | UN |  |  | Ref.9002 | EQUIPO DE SEGURIDAD INDUSTRIAL |  | 0 | 0 | 0 |  | 0 | 0 | 0 |  | 1757
002121 | ANTEOJO TIPO COPA ARSEG | UN |  |  | Ref.9003 | EQUIPO DE SEGURIDAD INDUSTRIAL |  | 0 | 0 | 0 |  | 0 | 0 | 0 |  | 1758
105043 | ANTICORROSIVO CROMATO DE ZINC VERDE | GLN |  |  |  | Esmaltes | 555555555555 - IDRD - MEDIANA DE COTIZACIONES | 52100.84 | 0.19 | 62000 | 2022-04-08 | 1 | 52100.84 | 62000 | Peso Colombiano | 7758
103557 | ANTICORROSIVO GRIS A BASE DE CROMATO DE ZINC | GLN |  |  | 4041047 | PINTURAS | 860061089 - IDRD - PROYECCIÓN | 60088.24 | 0.19 | 71505.01 | 2022-06-07 | 1 | 60088.24 | 71505.01 | Peso Colombiano | 6338
001834 | ANTICORROSIVO GRIS PROTECCIÓN. | GLN |  |  | 4041308 | PINTURAS | 8956232 - IDRD - MEDIA ARMONICA COTIZACIONES | 36186.56 | 0.19 | 43062.01 | 2022-04-08 | 1 | 36186.56 | 43062.01 | Peso Colombiano | 1496
001025 | ANTICORROSIVO OXIDO DE HIERRO ROJO | GLN |  |  | 310 | PINTURAS | 8956232 - IDRD - MEDIA ARMONICA COTIZACIONES | 30214.29 | 0.19 | 35955.01 | 2022-04-08 | 1 | 30214.29 | 35955.01 | Peso Colombiano | 947
001026 | ANTICORROSIVO ROJO | GLN |  |  | 2026 | Vinilos | 555555555555 - IDRD - MEDIANA DE COTIZACIONES | 33529.41 | 0.19 | 39900 | 2022-04-08 | 1 | 33529.41 | 39900 | Peso Colombiano | 948
101014 | ANTICORROSIVO ROJO PINTUCO | GLN |  |  | 4041506 | PINTURAS |  | 0 | 0 | 0 |  | 0 | 0 | 0 |  | 4469
001835 | ANTICORROSIVO ROJO PROTECCION | GLN |  |  | 4041506 | PINTURAS | 860061089 - IDRD - PROYECCIÓN | 37197.48 | 0.19 | 44265 | 2022-06-07 | 1 | 37197.48 | 44265 | Peso Colombiano | 1497
012984 | Anticorrosivo Spray | UN |  |  |  | FERRETERIA Y HERRAMIENTAS | 860061089 - IDRD - PROYECCIÓN | 12403.36 | 0.19 | 14760 | 2022-01-27 | 1 | 12403.36 | 14760 | Peso Colombiano | 12984
104910 | ANTICORROSIVO VERDE OLIVA(CROM. DE ZINC) | GLN |  |  |  | Bases | 860061089 - IDRD - PROYECCIÓN | 92670.59 | 0.19 | 110278 | 2022-06-08 | 1 | 92670.59 | 110278 | Peso Colombiano | 7628
103481 | ANTICORROSIVO VERDE/GRIS BASE DE CROMATO DE ZINC | GLN |  |  |  | Bases | 555555555555 - IDRD - MEDIANA DE COTIZACIONES | 33529.41 | 0.19 | 39900 | 2022-04-08 | 1 | 33529.41 | 39900 | Peso Colombiano | 6265
000677 | Anticorrosivo(Imprimane-Epoxic)Rojo-1galón+Cataliz | GLN |  |  | 504126 | MORTEROS LISTOS |  | 0 | 0 | 0 |  | 0 | 0 | 0 |  | 624
000638 | ANTISOL BLANCO (CURA) 20 KILOS | KG |  |  | 140002 | IMPERMEABILIZANTES | 555555555555 - IDRD - MEDIANA DE COTIZACIONES | 7018.49 | 0.19 | 8352 | 2022-04-08 | 1 | 7018.49 | 8352 | Peso Colombiano | 586
105662 | ANTISOL ROJO (CURA) 20 KILOS Base Agua | KG |  |  |  | ADITIVOS. MORTEROS |  | 0 | 0 | 0 |  | 0 | 0 | 0 |  | 8365
108863 | Antivibratorio de neopreno diametro 2" x 2 (AA) | UN |  |  |  | SISTEMAS VENTILACION |  | 0 | 0 | 0 |  | 0 | 0 | 0 |  | 11523
107951 | Anunciador remoto LCD, UL, ULC RLCD-C-SP | UN |  |  |  | APARATOS ELECTRICOS |  | 0 | 0 | 0 |  | 0 | 0 | 0 |  | 10630
100859 | APIQUES HASTA 50CM MATERIAL COHESIVO | UN |  |  |  | ENSAYOS DE LABORATORIO | 860061089 - IDRD - PROYECCIÓN | 93884.87 | 0.19 | 111723 | 2022-02-01 | 1 | 93884.87 | 111723 | Peso Colombiano | 4314
100860 | APIQUES HASTA 50CM MATERIAL GRANULAR | UN |  |  |  | ENSAYOS DE LABORATORIO | 860061089 - IDRD - PROYECCIÓN | 125973.95 | 0.19 | 149909 | 2022-06-07 | 1 | 125973.95 | 149909 | Peso Colombiano | 4315
101240 | APISONADOR CANGURO GASOLINA (DIA) | DD |  |  |  | EQUIPO ALQUILER Y MAQUINARIA | 8956232 - IDRD - MEDIA ARMONICA COTIZACIONES | 58426.89 | 0.19 | 69528 | 2022-05-02 | 1 | 58426.89 | 69528 | Peso Colombiano | 4694
002720 | APISONADOR CANGURO GASOLINA (MES) | MES |  |  |  | EQUIPO ALQUILER Y MAQUINARIA | 8956232 - IDRD - MEDIA ARMONICA COTIZACIONES | 1020286.56 | 0.19 | 1214141.01 | 2022-04-04 | 1 | 1020286.56 | 1214141.01 | Peso Colombiano | 2272
101812 | APISONADOR MANUAL METALICO (TUBO+PLATINA DE 20X20) | DD |  |  |  | EQUIPO ALQUILER Y MAQUINARIA |  | 0 | 0 | 0 |  | 0 | 0 | 0 |  | 5172
012631 | Aplicacion de capas de latex para impermeabilizar la superficie de un tanque | ML |  |  |  | IMPERMEABIL.,ADITIVOS,QUIMICOS | 555555555555 - IDRD - MEDIANA DE COTIZACIONES | 24030.25 | 0.19 | 28596 | 2022-06-03 | 1 | 24030.25 | 28596 | Peso Colombiano | 12631
102142 | APLIQ PARED LED18x18x6cm10W1420lm3000K CEFE COMETAS | UN |  |  |  | LAMPARAS | 77777777777 - CONTRATO CONSULTORIA CEFE COMETAS | 894286 | 0.19 | 1064200.34 | 2019-10-07 | 1 | 894286 | 1064200.34 | Peso Colombiano | 12226
104987 | APLIQUE DE SOBREPONER(2X27W)LUZ BLANCA | UN |  |  |  | LAMPARAS |  | 0 | 0 | 0 |  | 0 | 0 | 0 |  | 7703
000724 | APLIQUE MURO 2x14 CM | UN |  |  | 62AM86 | APARATOS ELECTRICOS |  | 0 | 0 | 0 |  | 0 | 0 | 0 |  | 668
000723 | APLIQUE MURO B.REC P-8 OPAL | UN |  |  | 62AM102 | APARATOS ELECTRICOS |  | 0 | 0 | 0 |  | 0 | 0 | 0 |  | 667
012753 | Apuntamiento de proyectores según diseño de iluminación - Estadio El Campin | UN |  |  |  | LAMPARAS | 9011109788 - C&G CARANDINI - SPECTRUM Ingeniería e Iluminación | 34666 | 0 | 34666 | 2021-02-06 | 1 | 34666 | 34666 | Peso Colombiano | 12753
13049 | APUNTAMIENTO REFLECTORES DE 1500 VATIOS EN EL ESTADIO EL CAMPIN, INCLUYE HERRAMIENTAS Y PROFESIONAL | UN |  |  |  | INST. ELECTRICAS | 860061089 - IDRD - PROYECCIÓN | 80159 | 0 | 80159 | 2022-01-29 | 1 | 80159 | 80159 | Peso Colombiano | 13049
102283 | AQUASTATO PARA CONTROL TEMPERATURA DE COLUMNA DE RECIRCULACIÓN - CEFE COMETAS | UN |  |  |  | EQUIPOS PRESION Y BOMBAS | 77777777777 - CONTRATO CONSULTORIA CEFE COMETAS | 325992.46 | 0.19 | 387931.03 | 2019-07-15 | 1 | 325992.46 | 387931.03 | Peso Colombiano | 12300
102325 | AQUASTATO PARA CONTROL TEMPERATURA DEL TANQUE - CEFE COMETAS | UN |  |  |  | EQUIPOS PRESION Y BOMBAS | 77777777777 - CONTRATO CONSULTORIA CEFE COMETAS | 325992.44 | 0.19 | 387931 | 2019-07-15 | 1 | 325992.44 | 387931 | Peso Colombiano | 12301
101879 | ARANDELA CURVA CUAD 2-1/4X2-1/4X3/16 CDRC Cometas | UN |  |  |  | FERRETERIA Y HERRAMIENTAS | 77777777777 - CONTRATO CONSULTORIA CEFE COMETAS | 1155.46 | 0.19 | 1375 | 2019-04-22 | 1 | 1155.46 | 1375 | Peso Colombiano | 11979
103397 | Arandela fijacion membranas impermeabiliz ** | UN |  |  | 402292 | IMPERMEABILIZANTES | 860061089 - IDRD - PROYECCIÓN | 1142.02 | 0.19 | 1359 | 2020-01-09 | 1 | 1142.02 | 1359 | Peso Colombiano | 6193
108866 | Arandela Galv + Tuerca 3/8" | UN |  |  |  | FERRETERIA Y HERRAMIENTAS |  | 0 | 0 | 0 |  | 0 | 0 | 0 |  | 11526
108695 | Arandela galvanixada + tuerca 3/8" | UN |  |  |  | SISTEMAS VENTILACION | 860061089 - IDRD - PROYECCIÓN | 612.61 | 0.19 | 729.01 | 2022-03-02 | 1 | 612.61 | 729.01 | Peso Colombiano | 12612
104312 | Arandela Plana Ø3/8" | UN |  |  |  | FERRETERIA Y HERRAMIENTAS |  | 0 | 0 | 0 |  | 0 | 0 | 0 |  | 7042
101880 | ARANDELA PLANA REDONDA DE 5/8" CDRC Cometas | UN |  |  |  | FERRETERIA Y HERRAMIENTAS | 860061089 - IDRD - PROYECCIÓN | 401.68 | 0.19 | 478 | 2022-01-27 | 1 | 401.68 | 478 | Peso Colombiano | 11980
103702 | ARANDELA PRESIÓN ZINCADA 1/2" | UN |  |  |  | MISCELANEA | 66665555555 - IDRD - MEDIA ARITMETICA DE COTIZACIONES | 58.82 | 0.19 | 70 | 2020-11-26 | 1 | 58.82 | 70 | Peso Colombiano | 6472
108132 | ARANDELAS PARA EQUIPO DE VENTILACIÓN | UN |  |  |  | SISTEMAS VENTILACION |  | 0 | 0 | 0 |  | 0 | 0 | 0 |  | 10811
105535 | ARAÑAS METALICAS | UN |  |  |  | ORNAMENTACION FORJADO |  | 0 | 0 | 0 |  | 0 | 0 | 0 |  | 8242
105164 | ARBOL - CAUCHO TEQUENDAMA (H=1-1.50M) | UN |  |  |  | JARDINERIA Y GRAMAS | 860061089 - IDRD - PROYECCIÓN | 48412 | 0 | 48412 | 2022-01-31 | 1 | 48412 | 48412 | Peso Colombiano | 7879
100692 | ARBOL - CEDRO NOGAL(1.5-2.0m)** | UN |  |  |  | ARBOLES Y PLANTAS | 860061089 - IDRD - PROYECCIÓN | 44349 | 0 | 44349 | 2022-01-28 | 1 | 44349 | 44349 | Peso Colombiano | 4148
100682 | ARBOL - EUCALIPTO POMARROSO** | UN |  |  |  | ARBOLES Y PLANTAS | 860061089 - IDRD - PROYECCIÓN | 52333 | 0 | 52333 | 2022-01-28 | 1 | 52333 | 52333 | Peso Colombiano | 4138
100782 | ARBOL - FALSO PIMIENTO** | UN |  |  |  | ARBOLES Y PLANTAS | 860061089 - IDRD - PROYECCIÓN | 36967 | 0 | 36967 | 2022-01-24 | 1 | 36967 | 36967 | Peso Colombiano | 4238
100693 | ARBOL - SANGREGADO** | UN |  |  |  | ARBOLES Y PLANTAS | 860061089 - IDRD - PROYECCIÓN | 33071 | 0 | 33071 | 2022-01-28 | 1 | 33071 | 33071 | Peso Colombiano | 4149
100686 | ARBOL - SIETECUEROS** | UN |  |  |  | ARBOLES Y PLANTAS | 860061089 - IDRD - PROYECCIÓN | 32627 | 0 | 32627 | 2022-01-28 | 1 | 32627 | 32627 | Peso Colombiano | 4142
109142 | ARBOL AMARRABOLLOS | UN |  |  |  | ARBOLES Y PLANTAS | 860061089 - IDRD - PROYECCIÓN | 33756 | 0 | 33756 | 2022-01-28 | 1 | 33756 | 33756 | Peso Colombiano | 11802
101113 | ARBOL BORRACHERO ROJO | UN |  |  |  | ARBOLES Y PLANTAS | 860061089 - IDRD - PROYECCIÓN | 41993 | 0 | 41993 | 2022-01-28 | 1 | 41993 | 41993 | Peso Colombiano | 4568
109140 | ARBOL CARISECO | UN |  |  |  | ARBOLES Y PLANTAS | 860061089 - IDRD - PROYECCIÓN | 42037 | 0 | 42037 | 2022-01-28 | 1 | 42037 | 42037 | Peso Colombiano | 11800
105070 | ARBOL CAYENO (H=1-1.50M) | UN |  |  |  | ARBOLES Y PLANTAS | 860061089 - IDRD - PROYECCIÓN | 15753 | 0 | 15753 | 2022-01-28 | 1 | 15753 | 15753 | Peso Colombiano | 7785
105068 | ARBOL CEDRILLO (H=1-1.50M) | UN |  |  |  | ARBOLES Y PLANTAS | 860061089 - IDRD - PROYECCIÓN | 45437 | 0 | 45437 | 2022-01-28 | 1 | 45437 | 45437 | Peso Colombiano | 7783
104898 | ARBOL CHICALA ROSADO ( 1-1,50) | UN |  |  |  | ARBOLES Y PLANTAS | 860061089 - IDRD - PROYECCIÓN | 37721.01 | 0.19 | 44888 | 2022-01-28 | 1 | 37721.01 | 44888 | Peso Colombiano | 7616
105069 | ARBOL CHIRIPIQUE (H=1-1.50M) | UN |  |  |  | ARBOLES Y PLANTAS | 860061089 - IDRD - PROYECCIÓN | 41993 | 0 | 41993 | 2022-01-28 | 1 | 41993 | 41993 | Peso Colombiano | 7784
102851 | ARBOL CORONO | UN |  |  |  | ARBOLES Y PLANTAS | 860061089 - IDRD - PROYECCIÓN | 28861 | 0 | 28861 | 2022-01-28 | 1 | 28861 | 28861 | Peso Colombiano | 5721
109113 | ARBOL CUCHARO | UN |  |  |  | ARBOLES Y PLANTAS | 860061089 - IDRD - PROYECCIÓN | 44579 | 0 | 44579 | 2022-01-28 | 1 | 44579 | 44579 | Peso Colombiano | 11773
103076 | ARBOL de CHILCO(1,5M) | UN |  |  |  | ARBOLES Y PLANTAS | 860061089 - IDRD - PROYECCIÓN | 24317 | 0 | 24317 | 2022-01-28 | 1 | 24317 | 24317 | Peso Colombiano | 5924
103077 | ARBOL de LAUREL HOJA PEQUEÑA(1,5M) | UN |  |  |  | ARBOLES Y PLANTAS | 860061089 - IDRD - PROYECCIÓN | 34650 | 0 | 34650 | 2022-01-28 | 1 | 34650 | 34650 | Peso Colombiano | 5925
109120 | ARBOL DURAZNILLO | UN |  |  |  | ARBOLES Y PLANTAS | 860061089 - IDRD - PROYECCIÓN | 33848 | 0 | 33848 | 2022-01-28 | 1 | 33848 | 33848 | Peso Colombiano | 11780
109121 | ARBOL GAQUE | UN |  |  |  | ARBOLES Y PLANTAS | 860061089 - IDRD - PROYECCIÓN | 100035 | 0 | 100035 | 2022-02-28 | 1 | 100035 | 100035 | Peso Colombiano | 11781
109118 | ARBOL GARBANCILLO | UN |  |  |  | ARBOLES Y PLANTAS | 860061089 - IDRD - PROYECCIÓN | 63969 | 0 | 63969 | 2022-01-28 | 1 | 63969 | 63969 | Peso Colombiano | 11778
108445 | ARBOL GARROCHO | UN |  |  |  | ARBOLES Y PLANTAS | 860061089 - IDRD - PROYECCIÓN | 41117 | 0 | 41117 | 2022-01-28 | 1 | 41117 | 41117 | Peso Colombiano | 11115
104215 | ARBOL GUAYACAN DE MANIZALEZ (1.5-2.0M) | UN |  |  |  | ARBOLES Y PLANTAS | 860061089 - IDRD - PROYECCIÓN | 23639 | 0 | 23639 | 2022-01-28 | 1 | 23639 | 23639 | Peso Colombiano | 6961
104214 | ARBOL GUAYACAN DE MANIZALEZ (1-1.5M) | UN |  |  |  | ARBOLES Y PLANTAS | 860061089 - IDRD - PROYECCIÓN | 23639 | 0 | 23639 | 2022-01-28 | 1 | 23639 | 23639 | Peso Colombiano | 6960
109141 | ARBOL GUAYAVILLO | UN |  |  |  | ARBOLES Y PLANTAS |  | 0 | 0 | 0 |  | 0 | 0 | 0 |  | 11801
104339 | Arbol Higuerilla roja o amarilla H=1-1.50m | UN |  |  |  | ARBOLES Y PLANTAS | 860061089 - IDRD - PROYECCIÓN | 59831 | 0 | 59831 | 2022-01-28 | 1 | 59831 | 59831 | Peso Colombiano | 7069
104334 | ARBOL Jazmin Chino (1-1,5M) | UN |  |  |  | ARBOLES Y PLANTAS | 860061089 - IDRD - PROYECCIÓN | 24569 | 0 | 24569 | 2022-01-28 | 1 | 24569 | 24569 | Peso Colombiano | 7064
105874 | ARBOL LAVANDA (0.50-1.0M) | UN |  |  |  | ARBOLES Y PLANTAS | 860061089 - IDRD - PROYECCIÓN | 29032 | 0 | 29032 | 2022-01-28 | 1 | 29032 | 29032 | Peso Colombiano | 8567
105084 | ARBOL MANGLE (1-1.50M) | UN |  |  |  | ARBOLES Y PLANTAS | 860061089 - IDRD - PROYECCIÓN | 28861 | 0 | 28861 | 2022-01-28 | 1 | 28861 | 28861 | Peso Colombiano | 7799
109124 | ARBOL MANZANO COLORADO | UN |  |  |  | ARBOLES Y PLANTAS |  | 0 | 0 | 0 |  | 0 | 0 | 0 |  | 11784
140333 | ARBOL Metrosidero ROJO (1-1,5M) | UN |  |  |  | ARBOLES Y PLANTAS |  | 0 | 0 | 0 |  | 0 | 0 | 0 |  | 11850
101549 | ARBOL NAZARENO | UN |  |  |  | ARBOLES Y PLANTAS | 860061089 - IDRD - PROYECCIÓN | 39992 | 0 | 39992 | 2022-01-28 | 1 | 39992 | 39992 | Peso Colombiano | 4957
105552 | ARBOL PINO ROMERON (H=1-1.50M) | UN |  |  |  | JARDINERIA Y GRAMAS | 860061089 - IDRD - PROYECCIÓN | 36703 | 0 | 36703 | 2022-01-31 | 1 | 36703 | 36703 | Peso Colombiano | 8258
109123 | ARBOL RAQUE | UN |  |  |  | ARBOLES Y PLANTAS | 860061089 - IDRD - PROYECCIÓN | 56995 | 0 | 56995 | 2022-01-28 | 1 | 56995 | 56995 | Peso Colombiano | 11783
100854 | ARBOL SALVIO | UN |  |  |  | ARBOLES Y PLANTAS | 860061089 - IDRD - PROYECCIÓN | 34855 | 0 | 34855 | 2022-01-28 | 1 | 34855 | 34855 | Peso Colombiano | 4309
104899 | ARBOL TIBAR ( 1,2 - 1,50M) | UN |  |  |  | ARBOLES Y PLANTAS | 860061089 - IDRD - PROYECCIÓN | 30546 | 0 | 30546 | 2022-01-28 | 1 | 30546 | 30546 | Peso Colombiano | 7617
101547 | ARBOL TROMPETO | UN |  |  |  | ARBOLES Y PLANTAS |  | 0 | 0 | 0 |  | 0 | 0 | 0 |  | 4955
109126 | ARBOL UVA CAMARONA | UN |  |  |  | ARBOLES Y PLANTAS | 860061089 - IDRD - PROYECCIÓN | 53975 | 0 | 53975 | 2022-01-28 | 1 | 53975 | 53975 | Peso Colombiano | 11786
108916 | Arbol Yarumo/Cecropia Telenitida(H=1.0-1.5m) | UN |  |  |  | ARBOLES Y PLANTAS | 860061089 - IDRD - PROYECCIÓN | 91253 | 0 | 91253 | 2022-01-28 | 1 | 91253 | 91253 | Peso Colombiano | 11576
100972 | ARBOL-ABUTILON (1,5M) | UN |  |  |  | ARBOLES Y PLANTAS | 860061089 - IDRD - PROYECCIÓN | 12289 | 0 | 12289 | 2022-01-28 | 1 | 12289 | 12289 | Peso Colombiano | 4427
102472 | ARBOL-ACACIA NEGRA (1-1,5M) | UN |  |  |  | ARBOLES Y PLANTAS | 860061089 - IDRD - PROYECCIÓN | 15949 | 0 | 15949 | 2022-01-28 | 1 | 15949 | 15949 | Peso Colombiano | 5411
102317 | ARBOL-ALCAPARRO (1-1,5M) | UN |  |  |  | ARBOLES Y PLANTAS | 860061089 - IDRD - PROYECCIÓN | 39502 | 0 | 39502 | 2022-01-28 | 1 | 39502 | 39502 | Peso Colombiano | 5313
100791 | ARBOL-ALISO (1-1,5M) | UN |  |  |  | ARBOLES Y PLANTAS | 860061089 - IDRD - PROYECCIÓN | 35501.68 | 0.19 | 42247 | 2022-01-28 | 1 | 35501.68 | 42247 | Peso Colombiano | 4247
100795 | ARBOL-ARRAYAN (1-1,5M) | UN |  |  |  | ARBOLES Y PLANTAS | 860061089 - IDRD - PROYECCIÓN | 34221 | 0 | 34221 | 2022-01-28 | 1 | 34221 | 34221 | Peso Colombiano | 4251
100796 | ARBOL-ARRAYAN (1-1,5M) | UN |  |  |  | ARBOLES Y PLANTAS | 860061089 - IDRD - PROYECCIÓN | 34221 | 0 | 34221 | 2022-01-28 | 1 | 34221 | 34221 | Peso Colombiano | 4252
102098 | ARBOL-ARRAYAN (1-1,5M) | UN |  |  |  | ARBOLES Y PLANTAS | 860061089 - IDRD - PROYECCIÓN | 34221 | 0 | 34221 | 2022-01-28 | 1 | 34221 | 34221 | Peso Colombiano | 5205
100799 | ARBOL-CAJETO (1-1,5M) | UN |  |  |  | ARBOLES Y PLANTAS | 860061089 - IDRD - PROYECCIÓN | 32788 | 0 | 32788 | 2022-01-28 | 1 | 32788 | 32788 | Peso Colombiano | 4255
100789 | ARBOL-CALISTEMO (1-1,5M) | UN |  |  |  | ARBOLES Y PLANTAS | 860061089 - IDRD - PROYECCIÓN | 30552 | 0 | 30552 | 2022-01-28 | 1 | 30552 | 30552 | Peso Colombiano | 4245
100801 | ARBOL-CARBONERO ROJO (1-1,5M) | UN |  |  |  | ARBOLES Y PLANTAS | 860061089 - IDRD - PROYECCIÓN | 47103 | 0 | 47103 | 2022-01-28 | 1 | 47103 | 47103 | Peso Colombiano | 4257
100785 | ARBOL-CAUCHO SABANERO (1-1,5M) | UN |  |  |  | ARBOLES Y PLANTAS | 860061089 - IDRD - PROYECCIÓN | 44089 | 0 | 44089 | 2022-01-28 | 1 | 44089 | 44089 | Peso Colombiano | 4241
100803 | ARBOL-CAYENO (0,5-1,0M) | UN |  |  |  | ARBOLES Y PLANTAS | 860061089 - IDRD - PROYECCIÓN | 31065 | 0 | 31065 | 2022-01-28 | 1 | 31065 | 31065 | Peso Colombiano | 4259
100784 | ARBOL-CEDRO (1-1,5M) | UN |  |  |  | ARBOLES Y PLANTAS | 860061089 - IDRD - PROYECCIÓN | 37721.01 | 0.19 | 44888 | 2022-01-28 | 1 | 37721.01 | 44888 | Peso Colombiano | 4240
100786 | ARBOL-CEREZO (1-1,5M) | UN |  |  |  | ARBOLES Y PLANTAS | 860061089 - IDRD - PROYECCIÓN | 30960 | 0 | 30960 | 2022-01-28 | 1 | 30960 | 30960 | Peso Colombiano | 4242
100808 | ARBOL-CHICALA (1,5M) | UN |  |  |  | ARBOLES Y PLANTAS | 860061089 - IDRD - PROYECCIÓN | 21777 | 0 | 21777 | 2022-01-28 | 1 | 21777 | 21777 | Peso Colombiano | 4264
100810 | ARBOL-CIRUS (0,60M) | UN |  |  |  | ARBOLES Y PLANTAS | 860061089 - IDRD - PROYECCIÓN | 82384 | 0 | 82384 | 2022-01-28 | 1 | 82384 | 82384 | Peso Colombiano | 4266
101389 | ARBOL-DURAZNO COMÚN (1,5M) | UN |  |  |  | ARBOLES Y PLANTAS | 860061089 - IDRD - PROYECCIÓN | 46209 | 0 | 46209 | 2022-01-28 | 1 | 46209 | 46209 | Peso Colombiano | 4821
100797 | ARBOL-EUGENIA (1-1,5M) | UN |  |  |  | ARBOLES Y PLANTAS | 860061089 - IDRD - PROYECCIÓN | 12550 | 0 | 12550 | 2022-01-28 | 1 | 12550 | 12550 | Peso Colombiano | 4253
100783 | ARBOL-FALSO PIMIENTO (1-1,5M) | UN |  |  |  | ARBOLES Y PLANTAS | 860061089 - IDRD - PROYECCIÓN | 36967 | 0 | 36967 | 2022-01-24 | 1 | 36967 | 36967 | Peso Colombiano | 4239
100793 | ARBOL-GUAYACAN (1-1,5M) | UN |  |  |  | ARBOLES Y PLANTAS | 860061089 - IDRD - PROYECCIÓN | 26972 | 0 | 26972 | 2022-01-28 | 1 | 26972 | 26972 | Peso Colombiano | 4249
100792 | ARBOL-HAYUELO (1-1,5M) | UN |  |  |  | ARBOLES Y PLANTAS | 860061089 - IDRD - PROYECCIÓN | 40214 | 0 | 40214 | 2022-01-28 | 1 | 40214 | 40214 | Peso Colombiano | 4248
100798 | ARBOL-HOLLY LISO (1-1,5M) | UN |  |  |  | ARBOLES Y PLANTAS | 860061089 - IDRD - PROYECCIÓN | 28486 | 0 | 28486 | 2022-01-28 | 1 | 28486 | 28486 | Peso Colombiano | 4254
101388 | ARBOL-LAUREL DE CERA (1,5M) | UN |  |  |  | ARBOLES Y PLANTAS | 860061089 - IDRD - PROYECCIÓN | 26807 | 0 | 26807 | 2022-01-28 | 1 | 26807 | 26807 | Peso Colombiano | 4820
100957 | ARBOL-LIQUIDAMBAR (1-1,5M) | UN |  |  |  | ARBOLES Y PLANTAS | 860061089 - IDRD - PROYECCIÓN | 37653 | 0 | 37653 | 2022-01-28 | 1 | 37653 | 37653 | Peso Colombiano | 4412
090037 | ARBOL-MAGNOLIO (1-1,5M) | UN |  |  |  | ARBOLES Y PLANTAS | 860061089 - IDRD - PROYECCIÓN | 269116 | 0 | 269116 | 2022-01-28 | 1 | 269116 | 269116 | Peso Colombiano | 3457
101766 | ARBOL-MAGNOLIO (1-1,5M) | UN |  |  |  | ARBOLES Y PLANTAS | 860061089 - IDRD - PROYECCIÓN | 269116 | 0 | 269116 | 2022-01-28 | 1 | 269116 | 269116 | Peso Colombiano | 5128
100802 | ARBOL-MANO DE OSO (1-1,5M) | UN |  |  |  | ARBOLES Y PLANTAS | 860061089 - IDRD - PROYECCIÓN | 34667 | 0 | 34667 | 2022-01-28 | 1 | 34667 | 34667 | Peso Colombiano | 4258
100800 | ARBOL-MERMELADA (0,5-1,0M) | UN |  |  |  | ARBOLES Y PLANTAS | 860061089 - IDRD - PROYECCIÓN | 8162 | 0 | 8162 | 2022-01-28 | 1 | 8162 | 8162 | Peso Colombiano | 4256
101770 | ARBOL-PALMA ALEJANDRA (1-1,5M) | UN |  |  |  | ARBOLES Y PLANTAS | 860061089 - IDRD - PROYECCIÓN | 111787 | 0 | 111787 | 2022-01-28 | 1 | 111787 | 111787 | Peso Colombiano | 5131
101767 | ARBOL-PALMA DE CERA (1-1,5M) | UN |  |  |  | ARBOLES Y PLANTAS | 860061089 - IDRD - PROYECCIÓN | 144000 | 0 | 144000 | 2022-01-28 | 1 | 144000 | 144000 | Peso Colombiano | 5129
101765 | ARBOL-PALMA PHOENIX O FENIX (1-1,5M) | UN |  |  |  | ARBOLES Y PLANTAS | 860061089 - IDRD - PROYECCIÓN | 154334 | 0 | 154334 | 2022-01-28 | 1 | 154334 | 154334 | Peso Colombiano | 5127
100809 | ARBOL-ROBLE (1,5M) | UN |  |  |  | ARBOLES Y PLANTAS | 860061089 - IDRD - PROYECCIÓN | 18549 | 0 | 18549 | 2022-01-28 | 1 | 18549 | 18549 | Peso Colombiano | 4265
100787 | ARBOL-SANGREGADO (1-1,5M) | UN |  |  |  | ARBOLES Y PLANTAS | 860061089 - IDRD - PROYECCIÓN | 16296 | 0 | 16296 | 2022-01-28 | 1 | 16296 | 16296 | Peso Colombiano | 4243
100788 | ARBOL-SAUCE (1-1,5M) | UN |  |  |  | ARBOLES Y PLANTAS | 860061089 - IDRD - PROYECCIÓN | 39342.86 | 0.19 | 46818 | 2022-01-28 | 1 | 39342.86 | 46818 | Peso Colombiano | 4244
100794 | ARBOL-SIETE CUEROS NATIVO (1-1,5M) | UN |  |  |  | ARBOLES Y PLANTAS | 860061089 - IDRD - PROYECCIÓN | 38632 | 0 | 38632 | 2022-01-28 | 1 | 38632 | 38632 | Peso Colombiano | 4250
100811 | ARBUSTO- ABEDUL (0,30M) | UN |  |  |  | ARBOLES Y PLANTAS | 860061089 - IDRD - PROYECCIÓN | 6722 | 0 | 6722 | 2022-01-28 | 1 | 6722 | 6722 | Peso Colombiano | 4267
101227 | ARCHIVADOR METÁLICO DE 2.5X1X2.1 | UN |  |  | 6440452 | MUEBLES Y CLOSETS |  | 0 | 0 | 0 |  | 0 | 0 | 0 |  | 4682
101228 | ARCHIVADOR METÁLICO DE 2.6X1X2.1 | UN |  |  | 6440452 | MUEBLES Y CLOSETS |  | 0 | 0 | 0 |  | 0 | 0 | 0 |  | 4683
101229 | ARCHIVADOR METÁLICO DE 3.6X1X2.1 | UN |  |  | 6440452 | MUEBLES Y CLOSETS |  | 0 | 0 | 0 |  | 0 | 0 | 0 |  | 4684
102285 | ARCHIVADOR METÁLICO2X1 A=0.38m(Sum+Inst.)** | UN |  |  | 6440452 | MUEBLES Y CLOSETS |  | 0 | 0 | 0 |  | 0 | 0 | 0 |  | 5281
102667 | ArchivadorMinitorre2X1 A=0.38mNivelad.Cal.22(S+I) | UN |  |  | 6440452 | MUEBLES Y CLOSETS |  | 0 | 0 | 0 |  | 0 | 0 | 0 |  | 5594
004032 | ARCHIVO 2 CAJONES UNA GAVETA 6.4300.52.01 ACABADO | UN |  |  | 4.4300 | MUEBLES Y CLOSETS |  | 0 | 0 | 0 |  | 0 | 0 | 0 |  | 3283
004033 | ARCHIVO 4 GAVETAS REF. 6.3400.52.01 | UN |  |  | 6.3400 | MUEBLES Y CLOSETS |  | 0 | 0 | 0 |  | 0 | 0 | 0 |  | 3284
102274 | ARCHIVO METALICO PARA PUESTO DE TRABAJO | UN |  |  | 6.3400 | MUEBLES Y CLOSETS |  | 0 | 0 | 0 |  | 0 | 0 | 0 |  | 5273
102676 | ARCHIVO RODANTE EXISTENTE 5.49x2.2m(Desm+Inst)) * | UN |  |  |  | MISCELANEA |  | 0 | 0 | 0 |  | 0 | 0 | 0 |  | 5603
102675 | ARCHIVO RODANTE EXISTENTE 6.9x2.2m(Desm+Inst)) * | UN |  |  |  | MISCELANEA |  | 0 | 0 | 0 |  | 0 | 0 | 0 |  | 5602
102674 | ARCHIVO RODANTE EXISTENTE 8.5x2.2m(Desm+Inst)) * | UN |  |  |  | MISCELANEA |  | 0 | 0 | 0 |  | 0 | 0 | 0 |  | 5601
100944 | Arcilla ** | M3 |  |  | +flete | ENCHAPES,PISOS,ALFOMBRAS,PAPEL |  | 0 | 0 | 0 |  | 0 | 0 | 0 |  | 4399
012748 | ARCO FIJO FUTBOL 8 (5 X 2,3 M) TUBO ESTRUCTURAL GALVANIZADO | JGO |  |  |  | MOBILIARIO PARQUES | 555555555555 - IDRD - MEDIANA DE COTIZACIONES | 2100000 | 0.19 | 2499000 | 2020-11-27 | 1 | 2100000 | 2499000 | Peso Colombiano | 12748
104047 | Arco pony futbol movil H=1m x A=1.2m x Prof 0.50m | UN |  |  |  | MOBILIARIO PARQUES |  | 0 | 0 | 0 |  | 0 | 0 | 0 |  | 6798
105799 | ArcoMovilFutbol-8(5x2)Tub.Est.Galv+Malla.ImpN°4 | JGO |  |  |  | MOBILIARIO PARQUES | 860061089 - IDRD - PROYECCIÓN | 4206796.64 | 0.19 | 5006088 | 2022-06-07 | 1 | 4206796.64 | 5006088 | Peso Colombiano | 8496
105798 | ArcoMovilMicrofutbol(3x2)Tub.Est.Galv+Malla.ImpN°4 | JGO |  |  |  | MOBILIARIO PARQUES | 860061089 - IDRD - PROYECCIÓN | 2288352.1 | 0.19 | 2723139 | 2022-06-07 | 1 | 2288352.1 | 2723139 | Peso Colombiano | 8495
101035 | Arcos para Hockey(S/Especificac.)+Mallas(Sum+trans | JGO |  |  |  | MOBILIARIO PARQUES | 860061089 - IDRD - PROYECCIÓN | 2137284.03 | 0.19 | 2543368 | 2022-01-30 | 1 | 2137284.03 | 2543368 | Peso Colombiano | 4490
105263 | ARCOS TUNEL PARA GIMNASIO CANINO (SUM+TRANSPO | UN |  |  |  | MOBILIARIO PARQUES |  | 0 | 0 | 0 |  | 0 | 0 | 0 |  | 7976
101252 | ARENA LAVADA DE PEÑA Pozo + transp. | M3 |  |  |  | AGREGADOS | 860061089 - IDRD - PROYECCIÓN | 82563.03 | 0.19 | 98250.01 | 2022-06-07 | 1 | 82563.03 | 98250.01 | Peso Colombiano | 4706
105446 | ARENA PARA FILTRO (Piscinas 45 Kg) | BTO |  |  |  | PISCINAS |  | 0 | 0 | 0 |  | 0 | 0 | 0 |  | 8155
102628 | Arena de cuarzo ** | KG |  |  | 650663 | IMPERMEABILIZANTES | 66665555555 - IDRD - MEDIA ARITMETICA DE COTIZACIONES | 316.81 | 0.19 | 377 | 2019-04-29 | 1 | 316.81 | 377 | Peso Colombiano | 5557
100347 | Arena del Guamo ** | M3 |  |  |  | AGREGADOS |  | 0 | 0 | 0 |  | 0 | 0 | 0 |  | 3803
102527 | Arena Fina Roja + transp. | M3 |  |  |  | AGREGADOS |  | 0 | 0 | 0 |  | 0 | 0 | 0 |  | 5457
100989 | ARENA LAVADA DE PEÑA + transp. | M3 |  |  |  | AGREGADOS | 8956232 - IDRD - MEDIA ARMONICA COTIZACIONES | 123226.05 | 0.19 | 146639 | 2022-04-05 | 1 | 123226.05 | 146639 | Peso Colombiano | 4444
000062 | ARENA LAVADA DE PEÑA (Sin Transporte) | M3 |  |  |  | AGREGADOS | 555555555555 - IDRD - MEDIANA DE COTIZACIONES | 82205.88 | 0.19 | 97825 | 2022-05-03 | 1 | 82205.88 | 97825 | Peso Colombiano | 56
101805 | ARENA LAVADA DE RIO + transporte | M3 |  |  |  | AGREGADOS | 555555555555 - IDRD - MEDIANA DE COTIZACIONES | 117436.98 | 0.19 | 139750.01 | 2022-04-25 | 1 | 117436.98 | 139750.01 | Peso Colombiano | 5166
000064 | ARENA LAVADA DE RIO (Sin Transporte) | M3 |  |  |  | AGREGADOS | 8956232 - IDRD - MEDIA ARMONICA COTIZACIONES | 50168.07 | 0.19 | 59700 | 2022-04-25 | 1 | 50168.07 | 59700 | Peso Colombiano | 58
105096 | ARENA PELDAR TIPO BUNKER+Cargue+Transp-zipa | M3 |  |  |  | AGREGADOS | 555555555555 - IDRD - MEDIANA DE COTIZACIONES | 95390.76 | 0.19 | 113515 | 2022-04-05 | 1 | 95390.76 | 113515 | Peso Colombiano | 7811
100609 | ARENA PELDAR TIPO FLINT+Cargue+Transp.Zipaq** | M3 |  |  |  | AGREGADOS | 555555555555 - IDRD - MEDIANA DE COTIZACIONES | 165390.76 | 0.19 | 196815 | 2022-04-05 | 1 | 165390.76 | 196815 | Peso Colombiano | 4065
101409 | ARENA S/LAVADA CERNIDA DE PEÑA + transp. | M3 |  |  |  | AGREGADOS | 8956232 - IDRD - MEDIA ARMONICA COTIZACIONES | 77567.23 | 0.19 | 92305 | 2022-04-05 | 1 | 77567.23 | 92305 | Peso Colombiano | 4838
001995 | ARENA SEMILAVADA DE PEÑA Sin transp. | M3 |  |  |  | AGREGADOS | 8956232 - IDRD - MEDIA ARMONICA COTIZACIONES | 70557.98 | 0.19 | 83964 | 2022-04-05 | 1 | 70557.98 | 83964 | Peso Colombiano | 1638
104647 | ARENA SILICE | KG |  |  |  | AGREGADOS CONCRETOS Y MORTEROS | 860061089 - IDRD - PROYECCIÓN | 478.15 | 0.19 | 569 | 2022-01-28 | 1 | 478.15 | 569 | Peso Colombiano | 7369
002131 | ARMADURA DE TAPA Y PLACA PARA POZO DE INSPECCION | UN |  |  |  | ACEROS,HIERROS/MALLAS,CERCHAS |  | 0 | 0 | 0 |  | 0 | 0 | 0 |  | 1768
105124 | ArmarioEquip.Medida+Transf.(TCS)Corri.BT(N-AE-319) | UN |  |  |  | CAJAS, ARMARIOS, TABLEROS | 860061089 - IDRD - PROYECCIÓN | 4331515.97 | 0.19 | 5154504 | 2022-01-31 | 1 | 4331515.97 | 5154504 | Peso Colombiano | 7839
103538 | ARNES 4 ARGOLLAS (ARSEG) | UN |  |  |  | MISCELANEA |  | 0 | 0 | 0 |  | 0 | 0 | 0 |  | 6320
104086 | ARNES CUERPO ENTERO 1 ARGOLLA | UN |  |  |  | ELEMENTOS DE SEGURIDAD |  | 0 | 0 | 0 |  | 0 | 0 | 0 |  | 6836
103448 | ARNES MULTIPROPOSITO EN X | UN |  |  |  | FERRETERIA Y HERRAMIENTAS | 860061089 - IDRD - PROYECCIÓN | 148395.8 | 0.19 | 176591 | 2022-01-27 | 1 | 148395.8 | 176591 | Peso Colombiano | 6241
104089 | ARNES+LINEA+ESLINGA | DD |  |  |  | EQUIPO DE SEGURIDAD INDUSTRIAL | 8956232 - IDRD - MEDIA ARMONICA COTIZACIONES | 7746.22 | 0.19 | 9218 | 2022-04-04 | 1 | 7746.22 | 9218 | Peso Colombiano | 6839
102433 | Aro Base Cámara ETB T-13 ** | UN |  |  | MTPA-60 | TUBERIA SUBT,REJILLAS,SUMIDER. |  | 0 | 0 | 0 |  | 0 | 0 | 0 |  | 5388
100643 | Aro de ajuste pozo prefab para cono h=0.1 ** | UN |  |  | MTPA-60 | TUBERIA SUBT,REJILLAS,SUMIDER. |  | 0 | 0 | 0 |  | 0 | 0 | 0 |  | 4099
101364 | Aro Separador de Cicloruta SC-01(Sum)** | UN |  |  | MTPA-60 | TUBERIA SUBT,REJILLAS,SUMIDER. | 8956232 - IDRD - MEDIA ARMONICA COTIZACIONES | 102277.31 | 0.19 | 121710 | 2022-04-07 | 1 | 102277.31 | 121710 | Peso Colombiano | 4798
102434 | Aro Tapa Cámara ETB T-13 ** | UN |  |  | MTPA-60 | TUBERIA SUBT,REJILLAS,SUMIDER. |  | 0 | 0 | 0 |  | 0 | 0 | 0 |  | 5389
100413 | Aro tapa d=1.7 pozo de inspeccion acuec ** | UN |  |  | MTPA-60 | TUBERIA SUBT,REJILLAS,SUMIDER. | 860061089 - IDRD - PROYECCIÓN | 770405.04 | 0.19 | 916782 | 2022-06-07 | 1 | 770405.04 | 916782 | Peso Colombiano | 3869
105682 | ARO TAPA PP CAJA (315) LIVIANA | UN |  |  |  | INST. HIDRAUL/SANIT. Y LAMINAS |  | 0 | 0 | 0 |  | 0 | 0 | 0 |  | 8385
105684 | ARO TAPA PP CAJA (400) LIVIANA | UN |  |  |  | INST. HIDRAUL/SANIT. Y LAMINAS |  | 0 | 0 | 0 |  | 0 | 0 | 0 |  | 8387
105688 | ARO TAPA PP CAMARA DE INSPECCION REDONDA | UN |  |  |  | INST. HIDRAUL/SANIT. Y LAMINAS |  | 0 | 0 | 0 |  | 0 | 0 | 0 |  | 8391
001125 | ARO/CARGUE + TAPA POZO INSPECCION D=1 MT | UN |  |  | MTPA-60 | TUBERIA SUBT,REJILLAS,SUMIDER. | 860061089 - IDRD - PROYECCIÓN | 288480.67 | 0.19 | 343292 | 2022-02-04 | 1 | 288480.67 | 343292 | Peso Colombiano | 1043
108570 | Aroma/Pelagornium Sp Taludes Exteriores | UN |  |  |  | ARBOLES Y PLANTAS |  | 0 | 0 | 0 |  | 0 | 0 | 0 |  | 11239
100443 | Aros baloncesto ** | JGO |  |  |  | OTROS PREFABRICADOS |  | 0 | 0 | 0 |  | 0 | 0 | 0 |  | 3899
105264 | AROS DE SALTO PARA GIMNASIO CANINO (SUM+TRANSPO | UN |  |  |  | MOBILIARIO PARQUES |  | 0 | 0 | 0 |  | 0 | 0 | 0 |  | 7977
108656 | ARP ARP INTENC16 NLT 12SPR MVOLT SC SM | UN |  |  |  | MISCELANEA |  | 0 | 0 | 0 |  | 0 | 0 | 0 |  | 11325
107731 | ARRANCADOR DIRECTO SIEMENS 22-32 | UN |  |  |  | CAJAS, ARMARIOS, TABLEROS |  | 0 | 0 | 0 |  | 0 | 0 | 0 |  | 10410
104250 | Arrancador Motobomba direct.trifasico 10 a16A 220V | UN |  |  |  | MISCELANEA | 6555555555 - IDRD - MENOR VALOR DE COTIZACIONES | 233932.77 | 0.19 | 278380 | 2019-07-04 | 1 | 233932.77 | 278380 | Peso Colombiano | 6987
103307 | Arrancador para Motobomba 2 A 4A A 110/220V. | UN |  |  |  | MISCELANEA |  | 0 | 0 | 0 |  | 0 | 0 | 0 |  | 6112
107542 | Arrancador suave bomba 50 Hp - 63A / 440V Piscina | UN |  |  |  | PISCINAS |  | 0 | 0 | 0 |  | 0 | 0 | 0 |  | 10221
105021 | ARRANCADOR SUAVE CORRIENTE NOMINAL 106AMP | UN |  |  |  | APARATOS ELECTRICOS |  | 0 | 0 | 0 |  | 0 | 0 | 0 |  | 7737
108894 | Arrancador suave para 1 HP | UN |  |  |  | MISCELANEA | 47874222222 - CONTRATO CONSULTORIA CDRC 1 | 562611.77 | 0.19 | 669508.01 | 2019-12-10 | 1 | 562611.77 | 669508.01 | Peso Colombiano | 11554
108893 | Arrancador suave para 2 HP | UN |  |  |  | MISCELANEA |  | 0 | 0 | 0 |  | 0 | 0 | 0 |  | 11553
108891 | Arrancador suave para 7,5 HP | UN |  |  |  | MISCELANEA |  | 0 | 0 | 0 |  | 0 | 0 | 0 |  | 11551
107721 | ARRANCADOR SUAVE SIEMENS 45A | UN |  |  |  | APARATOS ELECTRICOS |  | 0 | 0 | 0 |  | 0 | 0 | 0 |  | 10400
105938 | ARRANCADOR TERMOMAGNETICO directo | UN |  |  |  | EQUIPOS ESPECIALES |  | 0 | 0 | 0 |  | 0 | 0 | 0 |  | 8630
103788 | ASADOR(Varilla 5/8")DosDandejas+Recolec(1.90x2.50m | UN |  |  |  | MOBILIARIO URBANO Y SEÑALIZAC. | 8956232 - IDRD - MEDIA ARMONICA COTIZACIONES | 401077.31 | 0.19 | 477282 | 2022-04-07 | 1 | 401077.31 | 477282 | Peso Colombiano | 6557
002401 | ASCENSOR 5 PARADAS/6 PERSONAS | UN |  |  |  | ASCENSORES Y ESCALADORES |  | 0 | 0 | 0 |  | 0 | 0 | 0 |  | 1997
002835 | ASCENSOR 6 PARADAS/8 PERSONAS | UN |  |  | GPS3 | ASCENSORES Y ESCALADORES |  | 0 | 0 | 0 |  | 0 | 0 | 0 |  | 2377
101369 | Ascensor 6 paradas/8 personas sin sala de máquinas CEFE COMETAS | UN |  |  |  | ASCENSORES Y ESCALADORES | 77777777777 - CONTRATO CONSULTORIA CEFE COMETAS | 121770000 | 0.19 | 144906300 | 2019-04-02 | 1 | 121770000 | 144906300 | Peso Colombiano | 11866
002348 | ASCENSOR 7 PARADAS/6 PERSONAS | UN |  |  | GPS3 | ASCENSORES Y ESCALADORES |  | 0 | 0 | 0 |  | 0 | 0 | 0 |  | 1951
000406 | ASCENSOR 7 PARADAS/8 PERSONAS | UN |  |  | GPS3 | ASCENSORES Y ESCALADORES |  | 0 | 0 | 0 |  | 0 | 0 | 0 |  | 374
101526 | Ascensor EdifiDeportivo 1970 x1788 mm POZO 20,6 6P | UN |  |  |  | ASCENSORES Y ESCALADORES | 77777777777 - CONTRATO CONSULTORIA CEFE COMETAS | 108560000 | 0.19 | 129186400 | 2019-09-24 | 1 | 108560000 | 129186400 | Peso Colombiano | 11886
107391 | ASCENSOR GIMNASIO-535Kg -2PARADAS-7 PASAJEROS | UN |  |  |  | ASCENSORES Y ESCALADORES |  | 0 | 0 | 0 |  | 0 | 0 | 0 |  | 10070
108420 | ascensor pasaje-675 k -2 paradas -9-PasajerosCRDC | UN |  |  |  | ASCENSORES Y ESCALADORES |  | 0 | 0 | 0 |  | 0 | 0 | 0 |  | 11099
107401 | Ascensor restaurante-825 kg-2 paradas 11-Pasajeros | UN |  |  |  | ASCENSORES Y ESCALADORES |  | 0 | 0 | 0 |  | 0 | 0 | 0 |  | 10080
107410 | Ascensor Z-Cultural-675 kg-3 paradas 9-Pasajeros | UN |  |  |  | ASCENSORES Y ESCALADORES |  | 0 | 0 | 0 |  | 0 | 0 | 0 |  | 10089
102915 | ASESORIA TÉCNICA PARA PISTA DE BICICROSS | M3 |  |  |  | SUELDOS Y JORNALES | 860.061.099.1 - IDRD | 21509 | 0 | 21509 | 2022-05-03 | 1 | 21509 | 21509 | Peso Colombiano | 5769
000639 | ASFALTO 190 CANECA DE 200 Kg | KG |  |  |  | ASFALTO | 860061089 - IDRD - PROYECCIÓN | 3439.5 | 0.19 | 4093.01 | 2022-06-07 | 1 | 3439.5 | 4093.01 | Peso Colombiano | 587
101125 | ASFALTO DE LIGA | KG |  |  |  | ASFALTO |  | 0 | 0 | 0 |  | 0 | 0 | 0 |  | 4580
101004 | Asiento abierto para Taza Sanitario A.P. | UN |  |  | 02650 | APARATOS | 860061089 - IDRD - PROYECCIÓN | 87013.45 | 0.19 | 103546.01 | 2022-06-07 | 1 | 87013.45 | 103546.01 | Peso Colombiano | 4459
104331 | ASIENTO EN LONA PARA COLUMPIO | UN |  |  |  | MOBILIARIO URBANO Y SEÑALIZAC. | 8956232 - IDRD - MEDIA ARMONICA COTIZACIONES | 65773.95 | 0.19 | 78271 | 2022-04-07 | 1 | 65773.95 | 78271 | Peso Colombiano | 7061
102959 | Asiento en Fibra de Vidrio ** | UN |  |  |  | MOBILIARIO URBANO Y SEÑALIZAC. | 8956232 - IDRD - MEDIA ARMONICA COTIZACIONES | 68421.85 | 0.19 | 81422 | 2022-04-07 | 1 | 68421.85 | 81422 | Peso Colombiano | 5808
102955 | Asiento en Fibra de Vidrio con soporte ** | UN |  |  |  | MOBILIARIO URBANO Y SEÑALIZAC. | 8956232 - IDRD - MEDIA ARMONICA COTIZACIONES | 93538.66 | 0.19 | 111311.01 | 2022-04-07 | 1 | 93538.66 | 111311.01 | Peso Colombiano | 5805
100430 | Asiento fibralona columpio Modulo 5 (Sumin e Ins** | UN |  |  |  | OTROS PREFABRICADOS |  | 0 | 0 | 0 |  | 0 | 0 | 0 |  | 3886
101797 | ASIENTO INST. ABIERTO GRIVAL CORONA ** | UN |  |  | 819020001 | APARATOS | 860061089 - IDRD - PROYECCIÓN | 35413.45 | 0.19 | 42142.01 | 2022-01-28 | 1 | 35413.45 | 42142.01 | Peso Colombiano | 5158
103565 | ASIENTO SANITARIO BLANCO COMODOR | UN |  |  |  | INST. HIDRAUL/SANIT. Y LAMINAS | 555555555555 - IDRD - MEDIANA DE COTIZACIONES | 44326.89 | 0.19 | 52749 | 2022-06-06 | 1 | 44326.89 | 52749 | Peso Colombiano | 6346
105183 | ASIENTO SANITARIO INSTITUC. ANTIBACT.BLANCO ANTIB | UN |  |  |  | ACCESORIOS HIDROSANITARIOS | 860061089 - IDRD - PROYECCIÓN | 32195.8 | 0.19 | 38313 | 2020-01-13 | 1 | 32195.8 | 38313 | Peso Colombiano | 7898
103747 | ASOLEADORA PLÁSTICA | UN |  |  |  | MISCELANEA |  | 0 | 0 | 0 |  | 0 | 0 | 0 |  | 6516
102567 | Aspersor de Rotor | UN |  |  |  | MISCELANEA |  | 0 | 0 | 0 |  | 0 | 0 | 0 |  | 5497
102566 | Aspersor de Rotor(Turbina-2001/TR-70)r=21mEmergent | UN |  |  |  | ACCESORIOS HIDROSANITARIOS | 8956232 - IDRD - MEDIA ARMONICA COTIZACIONES | 246321.01 | 0.19 | 293122 | 2022-05-24 | 1 | 246321.01 | 293122 | Peso Colombiano | 5496
102559 | Aspersor Impacto en Bronce (1") ** | UN |  |  | 1530248118 | ACCESORIOS HIDROSANITARIOS | 8956232 - IDRD - MEDIA ARMONICA COTIZACIONES | 192420.17 | 0.19 | 228980 | 2022-05-24 | 1 | 192420.17 | 228980 | Peso Colombiano | 5489
102561 | Aspersor Impacto en Bronce (1/2") ** | UN |  |  | 1530248118 | ACCESORIOS HIDROSANITARIOS | 555555555555 - IDRD - MEDIANA DE COTIZACIONES | 31428.57 | 0.19 | 37400 | 2022-05-24 | 1 | 31428.57 | 37400 | Peso Colombiano | 5491
102560 | Aspersor Impacto en Bronce (3/4") ** | UN |  |  | 1530248118 | ACCESORIOS HIDROSANITARIOS | 8956232 - IDRD - MEDIA ARMONICA COTIZACIONES | 72050.42 | 0.19 | 85740 | 2022-05-24 | 1 | 72050.42 | 85740 | Peso Colombiano | 5490
106476 | ASPERSOR PARA MANGUERA DE 1/2”—PLÁSTICO DE ESTACA | UN |  |  |  | ARBOLES Y PLANTAS | 860061089 - IDRD - PROYECCIÓN | 12336.14 | 0.19 | 14680.01 | 2022-01-28 | 1 | 12336.14 | 14680.01 | Peso Colombiano | 9160
105948 | ASPERSOR ROTOR | UN |  |  |  | EQUIPOS ESPECIALES |  | 0 | 0 | 0 |  | 0 | 0 | 0 |  | 8640
105125 | Aspiradora cabezote en bronce cromado mang.2"x15m | UN |  |  |  | MISCELANEA |  | 0 | 0 | 0 |  | 0 | 0 | 0 |  | 7840
001967 | ASPIRADORA INDUSTRIAL 15 GALONES | UN |  |  | AI15AFM | VARIOS |  | 0 | 0 | 0 |  | 0 | 0 | 0 |  | 1615
105129 | Aspiradora plastica de 8 ruedas Cabezote plastico | UN |  |  |  | PISCINAS | 860061089 - IDRD - PROYECCIÓN | 62387.4 | 0.19 | 74241.01 | 2022-01-31 | 1 | 62387.4 | 74241.01 | Peso Colombiano | 7844
102085 | ATORNILLADOR IMPACTO 1/4 6.35MM V.V.R. ATORNILLAR | UN |  |  |  | FERRETERIA | 860061089 - IDRD - PROYECCIÓN | 337184.87 | 0.19 | 401250 | 2022-01-27 | 1 | 337184.87 | 401250 | Peso Colombiano | 12182
106415 | AUTO NIVELANTE SUECO SCHONOX FA (4000 PSI) | M2 |  |  |  | Pisos |  | 0 | 0 | 0 |  | 0 | 0 | 0 |  | 9102
104307 | AUTOADHESIVO PARA AMARRE PLÁSTICO | UN |  |  |  | INST. ELECTRICAS |  | 0 | 0 | 0 |  | 0 | 0 | 0 |  | 7037
000369 | AUTOBOMBA PARA CONCRETO | M3 |  |  | BOMBEO | EQUIPO ALQUILER Y MAQUINARIA | 555555555555 - IDRD - MEDIANA DE COTIZACIONES | 43006.72 | 0.19 | 51178 | 2022-04-04 | 1 | 43006.72 | 51178 | Peso Colombiano | 341
108778 | AutoservicioCaliente a Gas M-758 (180x95x120cm) | UN |  |  |  | CARPINTERIA METALICA |  | 0 | 0 | 0 |  | 0 | 0 | 0 |  | 11447
001647 | AVISO 4 M. x 3 M. LAMINA GALVANIZADA SIN INST. | UN |  |  |  | VARIOS |  | 0 | 0 | 0 |  | 0 | 0 | 0 |  | 1320
102295 | Aviso de señalización con LED 2 caras Iluram o sup | UN |  |  |  | LAMPARAS |  | 0 | 0 | 0 |  | 0 | 0 | 0 |  | 5291
12586 | Aviso evacuación, en acrílico, impresión digital tamaño 200 x 100 cm, | UN |  |  |  | AVISOS Y VALLAS | 8956232 - IDRD - MEDIA ARMONICA COTIZACIONES | 842232.77 | 0.19 | 1002257 | 2020-04-17 | 1 | 842232.77 | 1002257 | Peso Colombiano | 12586
12595 | Aviso informativo, en acrílico, impresión digital, tamaño 180 x 90 | UN |  |  |  | AVISOS Y VALLAS | 8956232 - IDRD - MEDIA ARMONICA COTIZACIONES | 706521.85 | 0.19 | 840761 | 2020-04-17 | 1 | 706521.85 | 840761 | Peso Colombiano | 12595
12589 | Aviso informativo, en acrílico, impresión digital tamaño 130 X 66,20cm | UN |  |  |  | AVISOS Y VALLAS | 8956232 - IDRD - MEDIA ARMONICA COTIZACIONES | 378449.58 | 0.19 | 450355 | 2020-04-17 | 1 | 378449.58 | 450355 | Peso Colombiano | 12589
12587 | Aviso informativo, en acrílico, impresión digital tamaño 18 x28 cm, | UN |  |  |  | AVISOS Y VALLAS | 8956232 - IDRD - MEDIA ARMONICA COTIZACIONES | 24855.46 | 0.19 | 29578 | 2020-04-17 | 1 | 24855.46 | 29578 | Peso Colombiano | 12587
12588 | Aviso informativo, en acrílico, impresión digital tamaño 41 X 15 cm | UN |  |  |  | AVISOS Y VALLAS | 8956232 - IDRD - MEDIA ARMONICA COTIZACIONES | 30364.71 | 0.19 | 36134 | 2020-04-17 | 1 | 30364.71 | 36134 | Peso Colombiano | 12588
12591 | Aviso informativo, en acrílico, impresión digital, tamaño 11O x 50 cm. | UN |  |  |  | AVISOS Y VALLAS | 8956232 - IDRD - MEDIA ARMONICA COTIZACIONES | 247068.91 | 0.19 | 294012 | 2020-04-17 | 1 | 247068.91 | 294012 | Peso Colombiano | 12591
12590 | Aviso informativo, en acrílico, impresión digital, tamaño 130 x 50 cm. | UN |  |  |  | AVISOS Y VALLAS | 8956232 - IDRD - MEDIA ARMONICA COTIZACIONES | 291988.23 | 0.19 | 347465.99 | 2020-04-17 | 1 | 291988.23 | 347465.99 | Peso Colombiano | 12590
12593 | Aviso informativo, en acrílico, impresión digital, tamaño 63 x 90 cm. | UN |  |  |  | AVISOS Y VALLAS | 8956232 - IDRD - MEDIA ARMONICA COTIZACIONES | 254721.85 | 0.19 | 303119 | 2020-04-17 | 1 | 254721.85 | 303119 | Peso Colombiano | 12593
12594 | Aviso informativo, en acrílico, impresión digital,tamaño 130 x 90 cm. | UN |  |  |  | AVISOS Y VALLAS | 8956232 - IDRD - MEDIA ARMONICA COTIZACIONES | 510262.19 | 0.19 | 607212.01 | 2020-04-17 | 1 | 510262.19 | 607212.01 | Peso Colombiano | 12594
107182 | Aviso salida emergencia NEW LIGHTING | UN |  |  |  | LAMPARAS |  | 0 | 0 | 0 |  | 0 | 0 | 0 |  | 9863
109040 | Aviso simbolo de riesgo electrico | UN |  |  |  | INST. ELECTRICAS | 860061089 - IDRD - PROYECCIÓN | 8724.37 | 0.19 | 10382 | 2022-01-28 | 1 | 8724.37 | 10382 | Peso Colombiano | 11700
106027 | Aviso(50x100cm)marco Tubo Cuadrado h=1.80M+Banner | UN |  |  |  | MISCELANEA |  | 0 | 0 | 0 |  | 0 | 0 | 0 |  | 8718
105898 | AvisoLam2mm,acabOxidoCalado(9*0.45M)marcotub4x4cm | UN |  |  |  | CARPINTERIA METALICA |  | 0 | 0 | 0 |  | 0 | 0 | 0 |  | 8591
102503 | AYUDANT. ELECTRIC.ESPECIALIZ. + PREST. | JRN |  |  |  | SUELDOS Y JORNALES | 860.061.099.1 - IDRD | 65674 | 0 | 65674 | 2022-03-03 | 1 | 65674 | 65674 | Peso Colombiano | 5439
003767 | AYUDANTE ADMON.+ PREST(IDRD) | MES |  |  |  | SUELDOS Y JORNALES | 860.061.099.1 - IDRD | 1753200 | 0 | 1753200 | 2022-05-03 | 1 | 1753200 | 1753200 | Peso Colombiano | 3102
003772 | AYUDANTE ALB. GENERAL+PREST(IDRD) HORA | HR |  |  |  | SUELDOS Y JORNALES | 860.061.099.1 - IDRD | 7305 | 0 | 7305 | 2022-03-03 | 1 | 7305 | 7305 | Peso Colombiano | 3106
000069 | AYUDANTE ALBAÑIL GENERAL SIN PRESTAC. HORA | HR |  |  |  | SUELDOS Y JORNALES | 860.061.099.1 - IDRD | 4375 | 0 | 4375 | 2022-01-24 | 1 | 4375 | 4375 | Peso Colombiano | 63
100754 | AYUDANTE ALBAÑILERIA DE ACABADOS + PREST(IDRD) | JRN |  |  |  | SUELDOS Y JORNALES | 860.061.099.1 - IDRD | 61223 | 0 | 61223 | 2022-03-03 | 1 | 61223 | 61223 | Peso Colombiano | 4210
102456 | AYUDANTE ALBAÑILERIA DE ACABADOS + PREST(IDRD) HR | HR |  |  |  | SUELDOS Y JORNALES | 860.061.099.1 - IDRD | 7653 | 0 | 7653 | 2022-03-03 | 1 | 7653 | 7653 | Peso Colombiano | 5399
002914 | AYUDANTE ALBAÑILERIA DE ACABADOS SIN/PREST. | JRN |  |  |  | SUELDOS Y JORNALES | 860.061.099.1 - IDRD | 36667 | 0 | 36667 | 2022-01-24 | 1 | 36667 | 36667 | Peso Colombiano | 2412
003472 | AYUDANTE ALBAÑILERIA DE ACABADOS SIN/PREST. HORA | HR |  |  |  | SUELDOS Y JORNALES | 860.061.099.1 - IDRD | 4583 | 0 | 4583 | 2022-01-24 | 1 | 4583 | 4583 | Peso Colombiano | 2865
101748 | AYUDANTE ALBAÑILERIA GENERAL + PREST.(IDRD) | JRN |  |  |  | SUELDOS Y JORNALES | 860.061.099.1 - IDRD | 58440 | 0 | 58440 | 2022-03-03 | 1 | 58440 | 58440 | Peso Colombiano | 5114
003642 | AYUDANTE ALBAÑILERIA GENERAL + PREST.** | HR |  |  |  | SUELDOS Y JORNALES | 860.061.099.1 - IDRD | 7305 | 0 | 7305 | 2022-03-03 | 1 | 7305 | 7305 | Peso Colombiano | 3006
001225 | AYUDANTE ALBAÑILERIA GENERAL + PRESTAC (IDRD) | JRN |  |  |  | SUELDOS JORNALES Y CUADRILLAS | 860.061.099.1 - IDRD | 58440 | 0 | 58440 | 2022-03-03 | 1 | 58440 | 58440 | Peso Colombiano | 1138
003896 | AYUDANTE ALBAÑILERIA GENERAL +PREST(IDRD) | JRN |  |  |  | SUELDOS Y JORNALES | 860.061.099.1 - IDRD | 58440 | 0 | 58440 | 2022-03-03 | 1 | 58440 | 58440 | Peso Colombiano | 3175
002915 | AYUDANTE ALBAÑILERIA GENERAL SIN/PREST. | JRN |  |  |  | SUELDOS Y JORNALES | 860.061.099.1 - IDRD | 35000 | 0 | 35000 | 2022-01-24 | 1 | 35000 | 35000 | Peso Colombiano | 2413
106632 | AYUDANTE ALBAÑILERIA GENERAL+PREST.(IDRD) NOCTURNO | JRN |  |  |  | SUELDOS Y JORNALES | 860.061.099.1 - IDRD | 78893 | 0 | 78893 | 2022-03-03 | 1 | 78893 | 78893 | Peso Colombiano | 9316
100757 | AYUDANTE CARPINTERIA EN OBRA + PREST.(IDRD) | JRN |  |  |  | SUELDOS Y JORNALES | 860.061.099.1 - IDRD | 61223 | 0 | 61223 | 2022-03-03 | 1 | 61223 | 61223 | Peso Colombiano | 4213
003267 | AYUDANTE CARPINTERIA EN OBRA SIN/PREST. | JRN |  |  |  | SUELDOS Y JORNALES | 860.061.099.1 - IDRD | 36667 | 0 | 36667 | 2022-01-24 | 1 | 36667 | 36667 | Peso Colombiano | 2701
104572 | AYUDANTE CARPINTERIA MADERA TALLER+ PREST(IDRD) | JRN |  |  |  | SUELDOS Y JORNALES | 860.061.099.1 - IDRD | 65674 | 0 | 65674 | 2022-03-03 | 1 | 65674 | 65674 | Peso Colombiano | 7294
100756 | AYUDANTE CARPINTERIA METALICA TALL.+ PREST(IDRD) | JRN |  |  |  | SUELDOS Y JORNALES | 860.061.099.1 - IDRD | 65674 | 0 | 65674 | 2022-03-03 | 1 | 65674 | 65674 | Peso Colombiano | 4212
003787 | AYUDANTE CARPINTERIA METALICA TALLER SIN/PREST. | JRN |  |  |  | SUELDOS Y JORNALES | 860.061.099.1 - IDRD | 39333 | 0 | 39333 | 2022-01-24 | 1 | 39333 | 39333 | Peso Colombiano | 3118
100758 | AYUDANTE INST. ELECTRICAS + PREST(IDRD) | JRN |  |  |  | SUELDOS Y JORNALES | 860.061.099.1 - IDRD | 61779 | 0 | 61779 | 2022-03-03 | 1 | 61779 | 61779 | Peso Colombiano | 4214
003306 | AYUDANTE INST. ELECTRICAS SIN/ PREST. | JRN |  |  |  | SUELDOS Y JORNALES | 860.061.099.1 - IDRD | 37000 | 0 | 37000 | 2022-01-24 | 1 | 37000 | 37000 | Peso Colombiano | 2721
105924 | AYUDANTE INST. ELECTROMECÁNICAS + PREST | JRN |  |  |  | SUELDOS Y JORNALES | 860.061.099.1 - IDRD | 65576 | 0 | 65576 | 2022-01-24 | 1 | 65576 | 65576 | Peso Colombiano | 8617
106634 | AYUDANTE INST. HIDRAULICAS + PREST(IDRD) | JRN |  |  |  | SUELDOS Y JORNALES | 860.061.099.1 - IDRD | 61223 | 0 | 61223 | 2022-03-03 | 1 | 61223 | 61223 | Peso Colombiano | 9318
107394 | AYUDANTE INST. MECANICAS + PREST | JRN |  |  |  | SUELDOS Y JORNALES | 860.061.099.1 - IDRD | 61686 | 0 | 61686 | 2022-01-24 | 1 | 61686 | 61686 | Peso Colombiano | 10073
100759 | AYUDANTE INST. SANITARIAS + PREST(IDRD) | JRN |  |  |  | SUELDOS Y JORNALES | 860.061.099.1 - IDRD | 61223 | 0 | 61223 | 2022-03-03 | 1 | 61223 | 61223 | Peso Colombiano | 4215
003354 | AYUDANTE INST. SANITARIAS SIN/PREST. | JRN |  |  |  | SUELDOS Y JORNALES | 860.061.099.1 - IDRD | 36667 | 0 | 36667 | 2022-01-24 | 1 | 36667 | 36667 | Peso Colombiano | 2756
107437 | AYUDANTE INSTALACIONES ESP. PISCINAS +PREST (IDRD) | JRN |  |  |  | SUELDOS Y JORNALES | 860.061.099.1 - IDRD | 58440 | 0 | 58440 | 2022-03-03 | 1 | 58440 | 58440 | Peso Colombiano | 10116
105550 | AYUDANTE JARDINERIA +PREST(IDRD) | JRN |  |  |  | SUELDOS Y JORNALES | 860.061.099.1 - IDRD | 58352 | 0 | 58352 | 2022-01-24 | 1 | 58352 | 58352 | Peso Colombiano | 8256
101749 | AYUDANTE PINTURA +PREST(IDRD). ** | JRN |  |  |  | SUELDOS Y JORNALES | 860.061.099.1 - IDRD | 61779 | 0 | 61779 | 2022-03-03 | 1 | 61779 | 61779 | Peso Colombiano | 5115
003759 | AYUDANTE PINTURA SIN/PREST. | JRN |  |  |  | SUELDOS Y JORNALES | 860.061.099.1 - IDRD | 37000 | 0 | 37000 | 2022-01-24 | 1 | 37000 | 37000 | Peso Colombiano | 3096
100760 | AYUDANTE PINTURA + PREST.(IDRD) | JRN |  |  |  | SUELDOS Y JORNALES | 860.061.099.1 - IDRD | 61779 | 0 | 61779 | 2022-03-03 | 1 | 61779 | 61779 | Peso Colombiano | 4216
001550 | AYUDANTE POR ADMON SIN PREST. (SubsidioTrans.Incl | MES |  |  |  | SUELDOS Y JORNALES | 860.061.099.1 - IDRD | 962530 | 0 | 962530 | 2022-01-24 | 1 | 962530 | 962530 | Peso Colombiano | 1240
104938 | AYUDANTE TRABAJOS ALTURA PERF.+ PREST(IDRD) | JRN |  |  |  | SUELDOS Y JORNALES | 860.061.099.1 - IDRD | 65674 | 0 | 65674 | 2022-03-03 | 1 | 65674 | 65674 | Peso Colombiano | 7656
106479 | AZADÓN FORJADO CON CABO EN MADERA HERRAGR O Simila | UN |  |  |  | HERRAMIENTA | 860061089 - IDRD - PROYECCIÓN | 29573.95 | 0.19 | 35193 | 2022-01-30 | 1 | 29573.95 | 35193 | Peso Colombiano | 9163
108780 | Azafate de 1/4" o Fuentes en acero | UN |  |  |  | CARPINTERIA METALICA |  | 0 | 0 | 0 |  | 0 | 0 | 0 |  | 11449
107798 | AZAFATE PERFORADO GN2/3 | UN |  |  |  | EQUIPOS PARA COCINA |  | 0 | 0 | 0 |  | 0 | 0 | 0 |  | 10477
107797 | AZAFATES Ó FUENTES EN ACERO INOX | UN |  |  |  | EQUIPOS PARA COCINA |  | 0 | 0 | 0 |  | 0 | 0 | 0 |  | 10476
012540 | BACK EXTENSION DE HAMMER STRENGTH SELECT HS-BE - FUERZA | UN |  |  | HS-BE | DOTACION GIMNASIOS CEFE EQUIPOS PARA FUERZA | 125457845 - FITNESS MARKET | 18016563.87 | 0.19 | 21439711.01 | 2019-10-23 | 1 | 18016563.87 | 21439711.01 | Peso Colombiano | 12540
106823 | Backstroke PROFESIONAL (ARRANQUE DE ESPALDA) COMP | UN |  |  |  | ACTIVIDADES ESPECIALES |  | 0 | 0 | 0 |  | 0 | 0 | 0 |  | 9507
106611 | BAFLE SATÉLITE O PARLANTE DE PARED DE 30 W, 5.5” | UN |  |  |  | APARATOS ELECTRICOS |  | 0 | 0 | 0 |  | 0 | 0 | 0 |  | 9295
000864 | BAJANTE (RAINGO) PAVCO | ML |  |  | 12431 | TUBERIA HIDROSANITARIA | 860061089 - IDRD - PROYECCIÓN | 19785.72 | 0.19 | 23545.01 | 2022-02-04 | 1 | 19785.72 | 23545.01 | Peso Colombiano | 796
000212 | BAJANTE CODO 90°PVC (RAINGO) | UN |  |  | 10722 | ACCESORIOS CUBIERTA |  | 0 | 0 | 0 |  | 0 | 0 | 0 |  | 194
101533 | Bajante en CG 4",amarres, hebillas, curva PVC 4" | UN |  |  |  | APARATOS ELECTRICOS |  | 0 | 0 | 0 |  | 0 | 0 | 0 |  | 4943
000189 | BAJANTE Rect. AR x2.5M ETERNIT | ML |  |  | 0602000000 | ACCESORIOS CUBIERTA |  | 0 | 0 | 0 |  | 0 | 0 | 0 |  | 171
002245 | BAJANTE Rect. CR x2.5M ETERNIT | ML |  |  | 0602020000 | ACCESORIOS CUBIERTA |  | 0 | 0 | 0 |  | 0 | 0 | 0 |  | 1858
001713 | BAJANTE SOPORTE RAINGO PAVCO | UN |  |  | 11770 | TUBERIA HIDROSANITARIA | 860061089 - IDRD - PROYECCIÓN | 2852.94 | 0.19 | 3395 | 2022-02-04 | 1 | 2852.94 | 3395 | Peso Colombiano | 1378
002217 | BAJANTE TALUD | UN |  |  |  | PREFABRICADOS |  | 0 | 0 | 0 |  | 0 | 0 | 0 |  | 1839
001773 | BAJANTE UNION RAINGO PAVCO | UN |  |  | 12824 | TUBERIA HIDROSANITARIA | 860061089 - IDRD - PROYECCIÓN | 9843.7 | 0.19 | 11714 | 2022-02-04 | 1 | 9843.7 | 11714 | Peso Colombiano | 1436
003521 | BALA ALUMINIO No.10 | UN |  |  |  | LAMPARAS |  | 0 | 0 | 0 |  | 0 | 0 | 0 |  | 2901
102250 | Bala circular incandescente halógena 35 W 12 V | UN |  |  | 52BIFBL | LAMPARAS |  | 0 | 0 | 0 |  | 0 | 0 | 0 |  | 5255
104570 | BALA DE INCRUSTAR 50 W-120 V- BOMBILLO HALOGENO | UN |  |  |  | APARATOS ELECTRICOS |  | 0 | 0 | 0 |  | 0 | 0 | 0 |  | 7292
103242 | BALA DULUX 2X26W BALAST.ELECTRON BOM. AHORRADOR | UN |  |  |  | INST. ELECTRICAS |  | 0 | 0 | 0 |  | 0 | 0 | 0 |  | 6053
105098 | BALA DULUX (1X26W) ABIERTA(Chasis+Balasto+Bombilla | UN |  |  |  | LAMPARAS |  | 0 | 0 | 0 |  | 0 | 0 | 0 |  | 7813
102884 | BALA DULUX 2XE27 BL SV PROYECTOS*** | UN |  |  | 52BIFBL | LAMPARAS |  | 0 | 0 | 0 |  | 0 | 0 | 0 |  | 5753
101099 | BALA FLUORESCENTE 2X26 (Inc. Bombillo) | UN |  |  | 52BIFBL | LAMPARAS |  | 0 | 0 | 0 |  | 0 | 0 | 0 |  | 4554
104664 | BALA HALOG SELLIP65 50W-12V;SUME+BOB.LED5W(NO USAR | UN |  |  |  | LAMPARAS |  | 0 | 0 | 0 |  | 0 | 0 | 0 |  | 7385
101162 | BALA HALOGENA 50 W (Inc. Bombill | UN |  |  | 52BIFBL | LAMPARAS |  | 0 | 0 | 0 |  | 0 | 0 | 0 |  | 4617
003523 | BALA INCANDECENTE BL IFBL | UN |  |  | 52BIFBL | LAMPARAS |  | 0 | 0 | 0 |  | 0 | 0 | 0 |  | 2902
103495 | BALA INCANDESCENTE 4"ESPECULAT+BONB+TAPA | UN |  |  |  | INST. ELECTRICAS |  | 0 | 0 | 0 |  | 0 | 0 | 0 |  | 6278
012733 | BALA LED 15W NW MV JUPITER SYLVANIA | UN |  |  | P26827-36 | LAMPARAS | 555555555555 - IDRD - MEDIANA DE COTIZACIONES | 100840.34 | 0.19 | 120000 | 2020-11-06 | 1 | 100840.34 | 120000 | Peso Colombiano | 12733
012724 | BALA LED 20W NW MV JUPITER DIM 0-10V SYLVANIA | UN |  |  | P26828-36 | LAMPARAS | 6555555555 - IDRD - MENOR VALOR DE COTIZACIONES | 108049 | 0.19 | 128578.31 | 2020-11-06 | 1 | 108049 | 128578.31 | Peso Colombiano | 12724
012720 | BALA LED 30W NW MV JUPITER HIGH POWER SYLVANIA | UN |  |  | P26829-36 | LAMPARAS | 555555555555 - IDRD - MEDIANA DE COTIZACIONES | 157142.86 | 0.19 | 187000 | 2020-11-05 | 1 | 157142.86 | 187000 | Peso Colombiano | 12720
101585 | Bala LED de sobreponer cuadrada 5.1x5.1 cm 4.7 W 1 | UN |  |  |  | LAMPARAS | 77777777777 - CONTRATO CONSULTORIA CEFE COMETAS | 145631 | 0.19 | 173300.89 | 2019-10-08 | 1 | 145631 | 173300.89 | Peso Colombiano | 11907
101586 | Bala LED de sobreponer o descolgar Ø14x20 cm 10 W | UN |  |  |  | LAMPARAS | 77777777777 - CONTRATO CONSULTORIA CEFE COMETAS | 124500 | 0.19 | 148155 | 2019-10-09 | 1 | 124500 | 148155 | Peso Colombiano | 11908
102139 | BALA LED INCRUS14.4cm30.9W1960lm3000K CEFE COMETAS | UN |  |  |  | LAMPARAS | 77777777777 - CONTRATO CONSULTORIA CEFE COMETAS | 93600 | 0.19 | 111384 | 2019-07-08 | 1 | 93600 | 111384 | Peso Colombiano | 12223
101608 | Bala LED sobreponer 24 W 1560 lm CRDC-COMETAS | UN |  |  |  | LAMPARAS | 77777777777 - CONTRATO CONSULTORIA CEFE COMETAS | 48000 | 0.19 | 57120 | 2019-04-11 | 1 | 48000 | 57120 | Peso Colombiano | 11911
103240 | BALA METALAR 150 MULTIV 110/277 | UN |  |  |  | MISCELANEA |  | 0 | 0 | 0 |  | 0 | 0 | 0 |  | 6051
101500 | Bala performa 2X26 WCO1016B Construlita o superior | UN |  |  |  | LAMPARAS |  | 0 | 0 | 0 |  | 0 | 0 | 0 |  | 4916
104583 | BALA SOBRE MURO 50W-120V HALOGENA INCRUST-INTEMPER | UN |  |  |  | INST. ELECTRICAS |  | 0 | 0 | 0 |  | 0 | 0 | 0 |  | 7305
105100 | BALA(1X27W)+Vidrio(Chasis+Bomb Ahorrad de Rosca) | UN |  |  |  | LAMPARAS |  | 0 | 0 | 0 |  | 0 | 0 | 0 |  | 7815
105101 | BALA(2X27W)+Vidrio(Chasis+Bomb Ahorrad de Rosca) | UN |  |  |  | LAMPARAS | 555555555555 - IDRD - MEDIANA DE COTIZACIONES | 22426.89 | 0.19 | 26688 | 2022-06-06 | 1 | 22426.89 | 26688 | Peso Colombiano | 7816
101909 | BalaLED-Incrus22.6Cm57.8W4730lm3000KCRDC-COMETAS | UN |  |  |  | LAMPARAS | 77777777777 - CONTRATO CONSULTORIA CEFE COMETAS | 2040888.24 | 0.19 | 2428657.01 | 2019-07-03 | 1 | 2040888.24 | 2428657.01 | Peso Colombiano | 12009
101599 | BalaLED-IncrustarØ10.9x9.5 cm 13.9W CRDC-COMETAS | UN |  |  |  | LAMPARAS | 77777777777 - CONTRATO CONSULTORIA CEFE COMETAS | 60000 | 0.19 | 71400 | 2019-04-11 | 1 | 60000 | 71400 | Peso Colombiano | 11910
101907 | BalaLED-sobreponer29.6cm24W1560lmCRDC-COMETAS | UN |  |  |  | LAMPARAS | 77777777777 - CONTRATO CONSULTORIA CEFE COMETAS | 70538.66 | 0.19 | 83941.01 | 2019-07-03 | 1 | 70538.66 | 83941.01 | Peso Colombiano | 12007
100397 | Balancin 1 Travesaño de dos puestos ** | UN |  |  |  | PREFABRICADOS METALICOS |  | 0 | 0 | 0 |  | 0 | 0 | 0 |  | 3853
101372 | Balancin 2 Travesaños de 2"x2.50mts (4Puestos) | UN |  |  |  | PREFABRICADOS METALICOS |  | 0 | 0 | 0 |  | 0 | 0 | 0 |  | 4804
105169 | BALANCIN- D/IDRD NIÑOS (1-5 AÑOS)Sum+Transporte | UN |  |  |  | MOBILIARIO URBANO Y SEÑALIZAC. |  | 0 | 0 | 0 |  | 0 | 0 | 0 |  | 7884
102992 | Balancin en Madera ** | UN |  |  |  | PREFABRICADOS METALICOS | 555555555555 - IDRD - MEDIANA DE COTIZACIONES | 744808.4 | 0.19 | 886322 | 2022-04-07 | 1 | 744808.4 | 886322 | Peso Colombiano | 5841
102947 | Balancin Tubo Galvanizado 2" x 2.00m **(2 Puestos) | UN |  |  |  | PREFABRICADOS METALICOS | 555555555555 - IDRD - MEDIANA DE COTIZACIONES | 721717.65 | 0.19 | 858844 | 2022-04-07 | 1 | 721717.65 | 858844 | Peso Colombiano | 5798
102948 | Balancin Tubo Galvanizado 2" x 2.50m **(2 Puesto) | UN |  |  |  | PREFABRICADOS METALICOS | 555555555555 - IDRD - MEDIANA DE COTIZACIONES | 950349.58 | 0.19 | 1130916 | 2022-04-07 | 1 | 950349.58 | 1130916 | Peso Colombiano | 5799
105041 | BALASTO 1000 W CWA (KID) CON CONDENSADOR | UN |  |  |  | LAMPARAS | 8956232 - IDRD - MEDIA ARMONICA COTIZACIONES | 330210.08 | 0.19 | 392950 | 2022-05-04 | 1 | 330210.08 | 392950 | Peso Colombiano | 7756
000729 | BALASTO 2 x 48 | UN |  |  | 05E248S | LAMPARAS |  | 0 | 0 | 0 |  | 0 | 0 | 0 |  | 673
000728 | BALASTO 2 x 96 | UN |  |  | 05E296S | LAMPARAS |  | 0 | 0 | 0 |  | 0 | 0 | 0 |  | 672
102855 | BALASTO 4 x 32 ELECTRON | UN |  |  | 05E248S | LAMPARAS | 555555555555 - IDRD - MEDIANA DE COTIZACIONES | 23673.11 | 0.19 | 28171 | 2022-06-06 | 1 | 23673.11 | 28171 | Peso Colombiano | 5725
103243 | BALASTO ELECTRONICO 2 x 32W-120 voltios | UN |  |  |  | MISCELANEA |  | 0 | 0 | 0 |  | 0 | 0 | 0 |  | 6054
103078 | BALASTO ELECTRONICO 2 X 26 ** | UN |  |  |  | INST. ELECTRICAS | 555555555555 - IDRD - MEDIANA DE COTIZACIONES | 26225.21 | 0.19 | 31208 | 2022-06-06 | 1 | 26225.21 | 31208 | Peso Colombiano | 5926
000061 | BALASTO SILVANIA 2X32 | UN |  |  | 2 x 48 | APARATOS ELECTRICOS |  | 0 | 0 | 0 |  | 0 | 0 | 0 |  | 55
000063 | BALASTRO DE RIO | M3 |  |  |  | AGREGADOS |  | 0 | 0 | 0 |  | 0 | 0 | 0 |  | 57
001089 | BALASTRO GRUESO | M3 |  |  |  | AGREGADOS |  | 0 | 0 | 0 |  | 0 | 0 | 0 |  | 1007
000469 | BALDE DE CAUCHO PARA CONCRETO | UN |  |  |  | HERRAMIENTA |  | 0 | 0 | 0 |  | 0 | 0 | 0 |  | 429
004040 | BALDE PARA PLUMA ADICIONAL | MES |  |  |  | EQUIPO ALQUILER Y MAQUINARIA |  | 0 | 0 | 0 |  | 0 | 0 | 0 |  | 3291
103248 | BALDE PLASTICO NEGRO ECOPLASTICOS | UN |  |  |  | HERRAMIENTA |  | 0 | 0 | 0 |  | 0 | 0 | 0 |  | 6059
101120 | BALDOSA ALFA GRANILLA GRIS 30x30 | M2 |  |  |  | Pisos |  | 0 | 0 | 0 |  | 0 | 0 | 0 |  | 4575
108023 | baldosa de grano firenze habana brush 30 x 30 | M2 |  |  |  | Pisos |  | 0 | 0 | 0 |  | 0 | 0 | 0 |  | 10702
108342 | baldosa de grano verde eco kristal montaña 30 x 30 | M2 |  |  |  | Pisos |  | 0 | 0 | 0 |  | 0 | 0 | 0 |  | 11021
101544 | Baldosa flex 50x50 lisa EPDM 100% color 1.7 cm | M2 |  |  | 30X30 | ENCHAPES,PISOS,ALFOMBRAS,PAPEL |  | 0 | 0 | 0 |  | 0 | 0 | 0 |  | 4954
104591 | Baldosa Grano de Marmol 30 x 60 PerlatoClaroAlfa | M2 |  |  |  | Enchapes y Pisos | 8956232 - IDRD - MEDIA ARMONICA COTIZACIONES | 61943.7 | 0.19 | 73713 | 2019-03-28 | 1 | 61943.7 | 73713 | Peso Colombiano | 7313
108221 | BALDOSA GRANO FIRENZA FONDO HABANA 30X30 Brush | M2 |  |  |  | Enchapes y Pisos |  | 0 | 0 | 0 |  | 0 | 0 | 0 |  | 10900
102419 | BALDOSA GRANO MARMOL GR-5 33.3 x 33.3 | M2 |  |  | 30X30 | ENCHAPES,PISOS,ALFOMBRAS,PAPEL | 8956232 - IDRD - MEDIA ARMONICA COTIZACIONES | 53658.82 | 0.19 | 63854 | 2022-04-06 | 1 | 53658.82 | 63854 | Peso Colombiano | 5378
108796 | Baldosa micrograno perla (NL)-C trafico comercial | M2 |  |  |  | Pisos |  | 0 | 0 | 0 |  | 0 | 0 | 0 |  | 11464
105659 | BALDOSA PLASTICA PERFORADA 30X30 (Piscinas) | UN |  |  |  | PAVIMENTOS |  | 0 | 0 | 0 |  | 0 | 0 | 0 |  | 8362
103614 | BALDOSA RETAL DE MARMOL | M2 |  |  |  | MISCELANEA |  | 0 | 0 | 0 |  | 0 | 0 | 0 |  | 6390
103617 | BALDOSA RETAL DE MARMOL 35X60 NAL.ROYAL APOMASADO | M2 |  |  |  | MISCELANEA |  | 0 | 0 | 0 |  | 0 | 0 | 0 |  | 6392
103624 | BALDOSA RETAL DE MARMOL NEGRO SAN GIL F.VERDE | M2 |  |  |  | MISCELANEA |  | 0 | 0 | 0 |  | 0 | 0 | 0 |  | 6398
102375 | BaldosaFlexExt.Lisa(0.50x0.50m-1.7cm)SBR+EPDM-S+In | M2 |  |  |  | Pisos | 66665555555 - IDRD - MEDIA ARITMETICA DE COTIZACIONES | 285336.97 | 0.19 | 339550.99 | 2019-07-18 | 1 | 285336.97 | 339550.99 | Peso Colombiano | 12325
13121 | Baldosas elásticas tipo profesional para uso abierto y cerrado en canchas de Baloncesto | M2 |  |  |  | Pisos |  | 270400 | 0.19 | 321776 | 2022-05-09 | 1 | 270400 | 321776 | Peso Colombiano | 13150
102423 | BALDOSIN DE GRANITO 33.3x33.3 | M2 |  |  |  | ENCHAPES,PISOS,ALFOMBRAS,PAPEL |  | 0 | 0 | 0 |  | 0 | 0 | 0 |  | 5380
100997 | BALDOSIN DE GRANITO BLANCO 33x33 BH-1 | M2 |  |  |  | ENCHAPES,PISOS,ALFOMBRAS,PAPEL | 555555555555 - IDRD - MEDIANA DE COTIZACIONES | 44705.88 | 0.19 | 53200 | 2019-07-15 | 1 | 44705.88 | 53200 | Peso Colombiano | 4452
000293 | BALDOSIN GRANITO MARMOL Blc.#4 Base blanco 33 x33 | M2 |  |  |  | ENCHAPES,PISOS,ALFOMBRAS,PAPEL |  | 0 | 0 | 0 |  | 0 | 0 | 0 |  | 273
101435 | BALDOSIN GRANITO MARMOL Blc.#4 DELTA | M2 |  |  |  | ENCHAPES,PISOS,ALFOMBRAS,PAPEL |  | 0 | 0 | 0 |  | 0 | 0 | 0 |  | 4856
000294 | BALDOSIN MARMOL GRIS #4 DELTA 30 x 30 | M2 |  |  | 30X30 | ENCHAPES,PISOS,ALFOMBRAS,PAPEL |  | 0 | 0 | 0 |  | 0 | 0 | 0 |  | 274
009448 | BALDOSIN MARMOL GRIS #4 DELTA 33 x 33 | M2 |  |  | 30X30 | ENCHAPES,PISOS,ALFOMBRAS,PAPEL |  | 0 | 0 | 0 |  | 0 | 0 | 0 |  | 3360
104013 | BALINERAS PARA RODAMIENTO DE RIEL | UN |  |  |  | MISCELANEA |  | 0 | 0 | 0 |  | 0 | 0 | 0 |  | 6767
107894 | BALON FLEXIBLE DE GIMNASIA 55 CM | UN |  |  |  | MOBILIARIO URBANO Y SEÑALIZAC. |  | 0 | 0 | 0 |  | 0 | 0 | 0 |  | 10573
107895 | BALON FLEXIBLE DE GIMNASIA 65 CM | UN |  |  |  | MOBILIARIO URBANO Y SEÑALIZAC. |  | 0 | 0 | 0 |  | 0 | 0 | 0 |  | 10574
100581 | Bambu verde H= 1.20 m | UN |  |  | TAPETE | JARDINERIA Y GRAMAS | 860061089 - IDRD - PROYECCIÓN | 22798 | 0 | 22798 | 2020-01-13 | 1 | 22798 | 22798 | Peso Colombiano | 4037
012545 | BANCA ABDOMEN INCLINADA (ADJUSTABLE DECLINE/ABDOMINAL BENCH FUERZA | UN |  |  | Línea Signature | DOTACION GIMNASIOS CEFE | 125457845 - FITNESS MARKET | 4704959.86 | 0.19 | 5598902.23 | 2019-10-23 | 1 | 4704959.86 | 5598902.23 | Peso Colombiano | 12545
107868 | BANCA ABDOMEN INCLINADA (Adjustable) | UN |  |  |  | MOBILIARIO URBANO Y SEÑALIZAC. |  | 0 | 0 | 0 |  | 0 | 0 | 0 |  | 10547
102836 | Banca Arco con Espaldar GRC 21 MP Según diseño | UN |  |  |  | MOBILIARIO PARQUES | 555555555555 - IDRD - MEDIANA DE COTIZACIONES | 1484000 | 0.19 | 1765960 | 2022-04-29 | 1 | 1484000 | 1765960 | Peso Colombiano | 12428
101239 | Banca Arco sin Espaldar GRC 21 MP Según diseño | UN |  |  |  | MOBILIARIO PARQUES | 555555555555 - IDRD - MEDIANA DE COTIZACIONES | 1237000 | 0.19 | 1472030 | 2022-04-29 | 1 | 1237000 | 1472030 | Peso Colombiano | 12427
12905 | Banca Bicicletero madera plástica (sum+inst) | UN |  |  |  | MOBILIARIO PARQUES | 860061089 - IDRD - PROYECCIÓN | 2452219.33 | 0.19 | 2918141 | 2022-06-07 | 1 | 2452219.33 | 2918141 | Peso Colombiano | 12905
12904 | Banca Bicicletero Plástico con diseño y espaldar (sum+inst) | UN |  |  |  | MOBILIARIO PARQUES | 860061089 - IDRD - PROYECCIÓN | 8053137.82 | 0.19 | 9583234.01 | 2022-06-07 | 1 | 8053137.82 | 9583234.01 | Peso Colombiano | 12904
106673 | Banca bicolor concreto GRC 21MP L=1.8 Segun diseño | UN |  |  |  | PREFABRICADOS | 900435618 - KONKRETUS S.A.S. | 910000 | 0.19 | 1082900 | 2019-03-14 | 1 | 910000 | 1082900 | Peso Colombiano | 9357
106688 | Banca cilindrica Ø0,5m concreto Temik UHPC Segundi | UN |  |  |  | PREFABRICADOS | 66665555555 - IDRD - MEDIA ARITMETICA DE COTIZACIONES | 691562.18 | 0.19 | 822958.99 | 2019-03-19 | 1 | 691562.18 | 822958.99 | Peso Colombiano | 9372
102896 | Banca Concreto Brazos Metal GRC 21MP Según diseño | UN |  |  |  | MOBILIARIO PARQUES | 555555555555 - IDRD - MEDIANA DE COTIZACIONES | 1770000 | 0.19 | 2106300 | 2022-04-29 | 1 | 1770000 | 2106300 | Peso Colombiano | 12433
102897 | Banca Concreto Brazos Metal S GRC21MP Según diseño | UN |  |  |  | MOBILIARIO PARQUES | 900435618 - KONKRETUS S.A.S. | 1775000 | 0.19 | 2112250 | 2019-09-05 | 1 | 1775000 | 2112250 | Peso Colombiano | 12434
106684 | Banca concreto GRC 21 MP L=1,52 m Segun diseño | UN |  |  |  | PREFABRICADOS | 66665555555 - IDRD - MEDIA ARITMETICA DE COTIZACIONES | 1038321.01 | 0.19 | 1235602 | 2019-03-20 | 1 | 1038321.01 | 1235602 | Peso Colombiano | 9368
106523 | Banca concreto GRC 21 MP L=1.93 m Segun diseño BANCA MC | UN |  |  |  | MOBILIARIO PARQUES | 860061089 - IDRD - PROYECCIÓN | 1704086.56 | 0.19 | 2027863.01 | 2022-06-07 | 1 | 1704086.56 | 2027863.01 | Peso Colombiano | 9207
106682 | Banca concreto GRC 21 MP L=2,06 m Segun diseño | UN |  |  |  | PREFABRICADOS | 900435618 - KONKRETUS S.A.S. | 1150000 | 0.19 | 1368500 | 2019-03-12 | 1 | 1150000 | 1368500 | Peso Colombiano | 9366
102883 | Banca Concreto GRC 21 MP Pigmentado Según diseño | UN |  |  |  | MOBILIARIO PARQUES | 900435618 - KONKRETUS S.A.S. | 1564567.23 | 0.19 | 1861835 | 2019-09-04 | 1 | 1564567.23 | 1861835 | Peso Colombiano | 12429
102893 | Banca Concreto GRC 21 MP Pigmentado Según diseño | UN |  |  |  | MOBILIARIO PARQUES | 555555555555 - IDRD - MEDIANA DE COTIZACIONES | 1383000 | 0.19 | 1645770 | 2022-04-29 | 1 | 1383000 | 1645770 | Peso Colombiano | 12430
106685 | Banca concreto GRC 21MP 1,23x0.45m Segun diseño | UN |  |  |  | PREFABRICADOS | 555555555555 - IDRD - MEDIANA DE COTIZACIONES | 795000 | 0.19 | 946050 | 2019-02-28 | 1 | 795000 | 946050 | Peso Colombiano | 9369
106675 | Banca concreto GRC 21MP Circular ø0.47mSegundiseño | UN |  |  |  | PREFABRICADOS | 555555555555 - IDRD - MEDIANA DE COTIZACIONES | 1012000 | 0.19 | 1204280 | 2022-04-29 | 1 | 1012000 | 1204280 | Peso Colombiano | 9359
106678 | Banca concreto GRC 21MP Circular ø0.87mSegundiseño | UN |  |  |  | PREFABRICADOS | 555555555555 - IDRD - MEDIANA DE COTIZACIONES | 1732000 | 0.19 | 2061080 | 2022-04-29 | 1 | 1732000 | 2061080 | Peso Colombiano | 9362
107316 | Banca concreto GRC 21MP Circular ø1.22mSegundiseño | UN |  |  |  | PREFABRICADOS | 555555555555 - IDRD - MEDIANA DE COTIZACIONES | 2429000 | 0.19 | 2890510 | 2022-04-29 | 1 | 2429000 | 2890510 | Peso Colombiano | 9997
107866 | BANCA DE PECHO INCLINADO (Breaker) | UN |  |  |  | MOBILIARIO URBANO Y SEÑALIZAC. |  | 0 | 0 | 0 |  | 0 | 0 | 0 |  | 10545
107865 | BANCA DE PECHO PLANO (Breaker Olympic) | UN |  |  |  | MOBILIARIO URBANO Y SEÑALIZAC. |  | 0 | 0 | 0 |  | 0 | 0 | 0 |  | 10544
106674 | Banca en concreto GRC 21 MP 50 x 50 Segun diseño | UN |  |  |  | PREFABRICADOS | 66665555555 - IDRD - MEDIA ARITMETICA DE COTIZACIONES | 426519.33 | 0.19 | 507558 | 2019-03-20 | 1 | 426519.33 | 507558 | Peso Colombiano | 9358
106677 | Banca en concreto GRC 21MP 0.55x0.63m Según diseño | UN |  |  |  | PREFABRICADOS | 555555555555 - IDRD - MEDIANA DE COTIZACIONES | 480000 | 0.19 | 571200 | 2019-02-28 | 1 | 480000 | 571200 | Peso Colombiano | 9361
106694 | Banca en concreto L=0,93mTemik UHPC Según diseño | UN |  |  |  | PREFABRICADOS | 66665555555 - IDRD - MEDIA ARITMETICA DE COTIZACIONES | 903596.64 | 0.19 | 1075280 | 2019-03-20 | 1 | 903596.64 | 1075280 | Peso Colombiano | 9378
106689 | Banca en concreto Temik UHPC L= 0,6 m Segundiseño | UN |  |  |  | PREFABRICADOS | 900468122 - TEMATIK BARCELONA SAS | 691344.54 | 0.19 | 822700 | 2019-03-13 | 1 | 691344.54 | 822700 | Peso Colombiano | 9373
102903 | Banca Estructura Metal Madera PVC TA Según Diseño | UN |  |  |  | MOBILIARIO PARQUES | 860061089 - IDRD - PROYECCIÓN | 897770.59 | 0.19 | 1068347 | 2022-01-30 | 1 | 897770.59 | 1068347 | Peso Colombiano | 12440
102906 | Banca Estructura Metal Madera PVC TB Según Diseño | UN |  |  |  | MOBILIARIO PARQUES | 860061089 - IDRD - PROYECCIÓN | 1003390.76 | 0.19 | 1194035 | 2022-01-30 | 1 | 1003390.76 | 1194035 | Peso Colombiano | 12441
107872 | BANCA FIJA CON APOYO PARA PIES (Utility) | UN |  |  |  | MOBILIARIO URBANO Y SEÑALIZAC. |  | 0 | 0 | 0 |  | 0 | 0 | 0 |  | 10551
107867 | BANCA HIPEREXTENCION INCLINADA (Back) | UN |  |  |  | MOBILIARIO URBANO Y SEÑALIZAC. |  | 0 | 0 | 0 |  | 0 | 0 | 0 |  | 10546
012544 | BANCA HIPEREXTENSION INCLINADA (EXTENSION DE ESPALDA AMPLIAR) BWBE | UN |  |  | Línea Hammer | DOTACION GIMNASIOS CEFE | 125457845 - FITNESS MARKET | 4712610 | 0.19 | 5608005.9 | 2019-10-23 | 1 | 4712610 | 5608005.9 | Peso Colombiano | 12544
107522 | Banca individual redonda en concreto diametro 36" | UN |  |  |  | MISCELANEA |  | 0 | 0 | 0 |  | 0 | 0 | 0 |  | 10201
107906 | Banca individual redonda en concreto diametro 45" | UN |  |  |  | MOBILIARIO PARQUES |  | 0 | 0 | 0 |  | 0 | 0 | 0 |  | 10585
102894 | Banca Infantil Fusión Madera GRC 21MP Según diseño | UN |  |  |  | MOBILIARIO PARQUES | 555555555555 - IDRD - MEDIANA DE COTIZACIONES | 1203000 | 0.19 | 1431570 | 2022-04-29 | 1 | 1203000 | 1431570 | Peso Colombiano | 12431
105237 | Banca LockerMadera Zapán+Estructura Met (Sum+Inst) | ML |  |  |  | EQUIPOS ESPECIALES |  | 0 | 0 | 0 |  | 0 | 0 | 0 |  | 7951
103034 | Banca M-31 (sin espaldar) ** | UN |  |  |  | MOBILIARIO PARQUES | 555555555555 - IDRD - MEDIANA DE COTIZACIONES | 238000 | 0.19 | 283220 | 2022-04-29 | 1 | 238000 | 283220 | Peso Colombiano | 5882
105163 | BANCA M-41 (0.40X0.40M)H=0.43M | UN |  |  |  | MOBILIARIO PARQUES |  | 0 | 0 | 0 |  | 0 | 0 | 0 |  | 7878
100398 | Banca Madera Inmunizada M-50 ** | UN |  |  |  | PREFABRICADOS CONCRETO | 8956232 - IDRD - MEDIA ARMONICA COTIZACIONES | 474207.56 | 0.19 | 564307 | 2022-04-29 | 1 | 474207.56 | 564307 | Peso Colombiano | 3854
102927 | Banca Modular Contención Según Diseño | UN |  |  |  | MOBILIARIO PARQUES | 555555555555 - IDRD - MEDIANA DE COTIZACIONES | 341900 | 0.19 | 406861 | 2022-04-29 | 1 | 341900 | 406861 | Peso Colombiano | 12445
102910 | Banca Modular Curva Arco Según Diseño | UN |  |  |  | MOBILIARIO PARQUES | 555555555555 - IDRD - MEDIANA DE COTIZACIONES | 744100 | 0.19 | 885479 | 2022-04-29 | 1 | 744100 | 885479 | Peso Colombiano | 12444
102907 | Banca Modular Curva Externa Según Diseño | UN |  |  |  | MOBILIARIO PARQUES | 555555555555 - IDRD - MEDIANA DE COTIZACIONES | 575200 | 0.19 | 684488 | 2022-04-29 | 1 | 575200 | 684488 | Peso Colombiano | 12442
102908 | Banca Modular Curva Interior Según Diseño | UN |  |  |  | MOBILIARIO PARQUES | 860061089 - IDRD - PROYECCIÓN | 502855.46 | 0.19 | 598398 | 2022-01-30 | 1 | 502855.46 | 598398 | Peso Colombiano | 12443
107870 | BANCA MULTIPOSICION (Multi Adjustable) | UN |  |  |  | MOBILIARIO URBANO Y SEÑALIZAC. |  | 0 | 0 | 0 |  | 0 | 0 | 0 |  | 10549
106687 | Banca petalo concreto L=1.2m Temik UHPC + transp | UN |  |  |  | PREFABRICADOS | 860061089 - IDRD - PROYECCIÓN | 1766150.42 | 0.19 | 2101719 | 2022-01-31 | 1 | 1766150.42 | 2101719 | Peso Colombiano | 9371
106686 | Banca petalo concreto L=2.0m Temik UHPC + transp | UN |  |  |  | PREFABRICADOS | 860061089 - IDRD - PROYECCIÓN | 2537176.47 | 0.19 | 3019240 | 2022-01-31 | 1 | 2537176.47 | 3019240 | Peso Colombiano | 9370
107871 | BANCA PLANA LIBRE (Flat Bench) | UN |  |  |  | MOBILIARIO URBANO Y SEÑALIZAC. |  | 0 | 0 | 0 |  | 0 | 0 | 0 |  | 10550
103635 | BANCA PLASTICA EN POLIPROPILENO SIN ESPAL ALT.IMPA | ML |  |  |  | MISCELANEA |  | 0 | 0 | 0 |  | 0 | 0 | 0 |  | 6409
12901 | Banca plástica infantil (sum+inst) | UN |  |  |  | MOBILIARIO PARQUES | 860061089 - IDRD - PROYECCIÓN | 1846110.93 | 0.19 | 2196872.01 | 2022-06-07 | 1 | 1846110.93 | 2196872.01 | Peso Colombiano | 12901
105325 | Banca plastica sin espaldar de 40 centimetros de a | UN |  |  |  | OTROS PREFABRICADOS |  | 0 | 0 | 0 |  | 0 | 0 | 0 |  | 8038
106382 | BANCA prefa- conc sin espaldar 180x0.4x h=0.43 | UN |  |  |  | MOBILIARIO PARQUES |  | 0 | 0 | 0 |  | 0 | 0 | 0 |  | 9070
106692 | Banca rectangular concreto L=0,5m Temik UHPC Segun | UN |  |  |  | PREFABRICADOS |  | 0 | 0 | 0 |  | 0 | 0 | 0 |  | 9376
106690 | Banca rectangular concreto L=1m Temik UHPC Segun/D | UN |  |  |  | PREFABRICADOS | 900468122 - TEMATIK BARCELONA SAS | 976680.67 | 0.19 | 1162250 | 2019-03-18 | 1 | 976680.67 | 1162250 | Peso Colombiano | 9374
106693 | Banca rectangular concreto L=2m Temik UHPC Segun/D | UN |  |  |  | PREFABRICADOS | 900468122 - TEMATIK BARCELONA SAS | 948571.43 | 0.19 | 1128800 | 2019-03-18 | 1 | 948571.43 | 1128800 | Peso Colombiano | 9377
106691 | Banca sobreponer concreto Temik UHPC L=045m Segun/ | UN |  |  |  | PREFABRICADOS | 900468122 - TEMATIK BARCELONA SAS | 344453.78 | 0.19 | 409900 | 2019-03-18 | 1 | 344453.78 | 409900 | Peso Colombiano | 9375
101180 | BANCA TIPO M-30 (A) CON ESPALDAR METALICO | UN |  |  |  | MOBILIARIO PARQUES | 66665555555 - IDRD - MEDIA ARITMETICA DE COTIZACIONES | 465000 | 0.19 | 553350 | 2019-03-04 | 1 | 465000 | 553350 | Peso Colombiano | 4635
002210 | BANCA TIPO M-40 | UN |  |  |  | PREFABRICADOS CONCRETO | 8956232 - IDRD - MEDIA ARMONICA COTIZACIONES | 94535.29 | 0.19 | 112497 | 2022-04-29 | 1 | 94535.29 | 112497 | Peso Colombiano | 1832
102039 | BANCA TRAPEZO GRC 21 MP A=2.06 m h=0.45 m p=0.45 M | UN |  |  |  | PREFABRICADOS CONCRETO | 900435618 - KONKRETUS S.A.S. | 1150000 | 0.19 | 1368500 | 2019-06-14 | 1 | 1150000 | 1368500 | Peso Colombiano | 12137
107315 | BANCA TRAPEZO.GRC 21 MP L=1.8 m H=0.45 m P= 0.45 | UN |  |  |  | PREFABRICADOS CONCRETO | 555555555555 - IDRD - MEDIANA DE COTIZACIONES | 1513000 | 0.19 | 1800470 | 2022-04-29 | 1 | 1513000 | 1800470 | Peso Colombiano | 9996
102895 | Banca Trapezoidal Espaldar GRC 21MP Según diseño | UN |  |  |  | MOBILIARIO PARQUES | 555555555555 - IDRD - MEDIANA DE COTIZACIONES | 1693000 | 0.19 | 2014670 | 2022-04-29 | 1 | 1693000 | 2014670 | Peso Colombiano | 12432
102900 | Banca UHPC Trapezo Modular Espaldar Segun Diseño | UN |  |  |  | MOBILIARIO PARQUES | 860061089 - IDRD - PROYECCIÓN | 988603.36 | 0.19 | 1176438 | 2022-01-30 | 1 | 988603.36 | 1176438 | Peso Colombiano | 12437
107761 | Banca VATTEM tipo Curvo | UN |  |  |  | MOBILIARIO URBANO Y SEÑALIZAC. |  | 0 | 0 | 0 |  | 0 | 0 | 0 |  | 10440
107903 | BANCA VESTIER MUJERES Y HOMBRES | UN |  |  |  | MUEBLES ACCESORIOS |  | 0 | 0 | 0 |  | 0 | 0 | 0 |  | 10582
010679 | BANCA WPC CON PANEL DE INFORMACIÓN (suministro+instalación) | UN |  |  |  | MOBILIARIO PARQUES | 8956232 - IDRD - MEDIA ARMONICA COTIZACIONES | 15977670.59 | 0.19 | 19013428 | 2022-05-17 | 1 | 15977670.59 | 19013428 | Peso Colombiano | 13176
109145 | BancaConEspaldar 240X60X77 tapa en madera Abarco | UN |  |  |  | MOBILIARIO PARQUES |  | 0 | 0 | 0 |  | 0 | 0 | 0 |  | 11805
109064 | BancaPrefabrConcrSin Espald(L=1.80;A=0.40;H=0.43m) | UN |  |  |  | MOBILIARIO URBANO Y SEÑALIZAC. |  | 0 | 0 | 0 |  | 0 | 0 | 0 |  | 11724
12900 | Bancas para espacios públicos (sum+inst) | UN |  |  |  | MOBILIARIO PARQUES | 860061089 - IDRD - PROYECCIÓN | 1186039.5 | 0.19 | 1411387.01 | 2022-06-07 | 1 | 1186039.5 | 1411387.01 | Peso Colombiano | 12900
109143 | BancaSinEspaldar 240X60X43 tapa en madera Abarco | UN |  |  |  | MOBILIARIO PARQUES |  | 0 | 0 | 0 |  | 0 | 0 | 0 |  | 11803
106063 | BancaSinEspaldarPolipropileno(0.70x0.43)H=0.43m | UN |  |  |  | MOBILIARIO PARQUES |  | 0 | 0 | 0 |  | 0 | 0 | 0 |  | 8754
106062 | BancaSinEspaldarPolipropileno(1.25x0.43)H=0.43m | UN |  |  |  | MOBILIARIO PARQUES |  | 0 | 0 | 0 |  | 0 | 0 | 0 |  | 8753
106061 | BancaSinEspaldarPolipropileno(2.60x0.43)H=0.43m | UN |  |  |  | MOBILIARIO PARQUES |  | 0 | 0 | 0 |  | 0 | 0 | 0 |  | 8752
107439 | BANCO DE CAPACITORES DE 115 KVAR | UN |  |  |  | INST. ELECTRICAS | 47874222222 - CONTRATO CONSULTORIA CDRC 1 | 8807919.33 | 0.19 | 10481424 | 2019-09-30 | 1 | 8807919.33 | 10481424 | Peso Colombiano | 10118
12705 | Banco de condensadores de 50 KVAR-208 Voltios | UN |  |  |  | INST. ELECTRICAS | 666665454444 - IDRD - MENOR PRECIO DE COTIZACIONES | 14342669.75 | 0.19 | 17067777 | 2020-10-06 | 1 | 14342669.75 | 17067777 | Peso Colombiano | 12705
012543 | BANCO DE PECHO INCLINADO (OLYMPIC INCLINE BENCH) CIB FUERZA | UN |  |  | Línea Hammer Strenght | DOTACION GIMNASIOS CEFE | 125457845 - FITNESS MARKET | 5347543.54 | 0.19 | 6363576.81 | 2019-10-23 | 1 | 5347543.54 | 6363576.81 | Peso Colombiano | 12543
012541 | BANCO DE PECHO PLANO (OLYMPIC FIAT BANCH) OFB FUERZA | UN |  |  | Línea Hammer Strenght | DOTACION GIMNASIOS CEFE | 860061089 - IDRD - PROYECCIÓN | 2124438.66 | 0.19 | 2528082.01 | 2022-02-01 | 1 | 2124438.66 | 2528082.01 | Peso Colombiano | 12541
012524 | BANCO FIJO CON APOYO (BANCO UTILITARIO 75 GRADOS) | UN |  |  | Linea Hammer | DOTACION GIMNASIOS CEFE | 125457845 - FITNESS MARKET | 2348659.81 | 0.19 | 2794905.17 | 2019-10-22 | 1 | 2348659.81 | 2794905.17 | Peso Colombiano | 12524
012521 | BANCO MULTIPOSICION (multi adjustable Bench del Hammer strangth) FUERZA | UN |  |  | Linea Hammer | DOTACION GIMNASIOS CEFE | 125457845 - FITNESS MARKET | 5508248.74 | 0.19 | 6554816 | 2019-10-23 | 1 | 5508248.74 | 6554816 | Peso Colombiano | 12521
012523 | BANCO PLANO (FIAT BENCH) FUERZA | UN |  |  | Linea Hammer | DOTACION GIMNASIOS CEFE | 125457845 - FITNESS MARKET | 1920236.98 | 0.19 | 2285082.01 | 2019-11-05 | 1 | 1920236.98 | 2285082.01 | Peso Colombiano | 12523
107873 | BANCO SCOTT O PREDICADOR (Preacher) | UN |  |  |  | MOBILIARIO URBANO Y SEÑALIZAC. |  | 0 | 0 | 0 |  | 0 | 0 | 0 |  | 10552
107838 | BANDA DE TROTE (Treadmill T1x) | UN |  |  |  | MOBILIARIO URBANO Y SEÑALIZAC. |  | 0 | 0 | 0 |  | 0 | 0 | 0 |  | 10517
002476 | BANDA PARA REMOVER ESCOMBROS 20 MTS | MES |  |  |  | EQUIPO ALQUILER Y MAQUINARIA |  | 0 | 0 | 0 |  | 0 | 0 | 0 |  | 2059
109056 | Banda Plastica CORAZA FLEXIBLE | ML |  |  |  | INST. ELECTRICAS |  | 0 | 0 | 0 |  | 0 | 0 | 0 |  | 11716
104026 | Bandeja AceroInoxi.Cal.18+rejilla varilla 3/8"-304 | UN |  |  |  | MISCELANEA |  | 0 | 0 | 0 |  | 0 | 0 | 0 |  | 6779
106663 | BANDEJA CABLOFIL 54*300*3 Mts ELECTROCINCADA | ML |  |  |  | MISCELANEA | 555555555555 - IDRD - MEDIANA DE COTIZACIONES | 18986.56 | 0.19 | 22594.01 | 2020-12-29 | 1 | 18986.56 | 22594.01 | Peso Colombiano | 9347
106662 | BANDEJA CABLOFIL 54*400*3 Mts ELECTROCINCADA | ML |  |  |  | MISCELANEA |  | 0 | 0 | 0 |  | 0 | 0 | 0 |  | 9346
010625 | Bandeja contenedora techos verdes elaborada en polietileno alta dencidad 50*50cm, geotextil interno | UN |  |  |  | CUBIERTAS | 666666666252 - IDRD - MEDIA GEOMETRICA COTIZACIONES | 27221.01 | 0.19 | 32393 | 2022-03-14 | 1 | 27221.01 | 32393 | Peso Colombiano | 13108
108160 | BANDEJA DE CONDENSADOS AISLADA EN LÁM GALV | UN |  |  |  | SISTEMAS VENTILACION |  | 0 | 0 | 0 |  | 0 | 0 | 0 |  | 10839
003446 | BANDEJA DE FIBRA AMP 24H HOL | UN |  |  | 2-1206114-4 | CABLEADO ESTRUCTURADO |  | 0 | 0 | 0 |  | 0 | 0 | 0 |  | 2840
003447 | BANDEJA DE FIBRA AMP 24H ST EURO | UN |  |  | 0-0559303-X | CABLEADO ESTRUCTURADO |  | 0 | 0 | 0 |  | 0 | 0 | 0 |  | 2841
104032 | BANDEJA DE FIBRA OPTICA (CAJA MONDRAGON) | UN |  |  |  | MISCELANEA |  | 0 | 0 | 0 |  | 0 | 0 | 0 |  | 6785
101340 | BANDEJA DE FIBRA OPTICA LC 12 PTOS | UN |  |  |  | CABLEADO ESTRUCTURADO |  | 0 | 0 | 0 |  | 0 | 0 | 0 |  | 4775
107766 | BANDEJA FIBRA OPTICA, CONECTORES 6 PUERTOS | ML |  |  |  | INST. ELECTRICAS |  | 0 | 0 | 0 |  | 0 | 0 | 0 |  | 10445
009799 | BANDEJA FO -SC 6 DUPLEX LOADE EXPANDIBLE A 24 | UN |  |  |  | CABLEADO ESTRUCTURADO |  | 0 | 0 | 0 |  | 0 | 0 | 0 |  | 3409
009801 | BANDEJA LC DUPLEX 24 HILOS (12 PORTS) MULTIMODO | UN |  |  |  | CABLEADO ESTRUCTURADO |  | 0 | 0 | 0 |  | 0 | 0 | 0 |  | 3411
009812 | BANDEJA LS DUPLEX 48 HILOS (24 PORTS) MONOMODO | UN |  |  |  | CABLEADO ESTRUCTURADO |  | 0 | 0 | 0 |  | 0 | 0 | 0 |  | 3420
102699 | BANDEJA LS DUPLEX 48 HILOS (24 PORTS) MONOMODO | UN |  |  |  | CABLEADO ESTRUCTURADO |  | 0 | 0 | 0 |  | 0 | 0 | 0 |  | 5625
106155 | BANDEJA PARA RACK DE 35CM | UN |  |  |  | CAJAS, ARMARIOS, TABLEROS |  | 0 | 0 | 0 |  | 0 | 0 | 0 |  | 8844
002847 | BANDEJA PORTA CAB. ESCALERA | UN |  |  |  | CABLEADO ESTRUCTURADO | 860061089 - IDRD - PROYECCIÓN | 60094.96 | 0.19 | 71513 | 2020-01-10 | 1 | 60094.96 | 71513 | Peso Colombiano | 2383
100073 | Bandeja porta cable 60*10 tipo escalera ** | ML |  |  |  | CABLEADO ESTRUCTURADO |  | 0 | 0 | 0 |  | 0 | 0 | 0 |  | 3530
12689 | BANDEJA PORTA CABLE TIPO CABLOFIL DE 600 mm X 54 mm | ML |  |  |  | ACEROS Y HIERROS | 6555555555 - IDRD - MENOR VALOR DE COTIZACIONES | 25384.87 | 0.19 | 30208 | 2020-11-11 | 1 | 25384.87 | 30208 | Peso Colombiano | 12689
109072 | BANDEJA PORTA EQUIPO RACK | UN |  |  |  | APARATOS ELECTRICOS |  | 0 | 0 | 0 |  | 0 | 0 | 0 |  | 11732
108763 | BANDEJA PORTACABLE PERFORADA (600MMX150MM) | UN |  |  |  | CAJAS, ARMARIOS, TABLEROS |  | 0 | 0 | 0 |  | 0 | 0 | 0 |  | 11432
009800 | BANDEJA PORTACABLE TIPO ESCALERA (15X50) CAL.18 | ML |  |  |  | CABLEADO ESTRUCTURADO | 6555555555 - IDRD - MENOR VALOR DE COTIZACIONES | 56957.98 | 0.19 | 67780 | 2019-08-21 | 1 | 56957.98 | 67780 | Peso Colombiano | 3410
102750 | BANDEJA PORTACABLE(20X5)CAL.18 | ML |  |  |  | CABLEADO ESTRUCTURADO | 8956232 - IDRD - MEDIA ARMONICA COTIZACIONES | 53260.54 | 0.19 | 63380.04 | 2019-04-01 | 1 | 53260.54 | 63380.04 | Peso Colombiano | 5673
003515 | BANDEJA RACK C/16 TOM. ELE | UN |  |  |  | CABLEADO ESTRUCTURADO | 860061089 - IDRD - PROYECCIÓN | 276064.71 | 0.19 | 328517 | 2020-01-10 | 1 | 276064.71 | 328517 | Peso Colombiano | 2896
107487 | BANDEJA TIPO MALLA DE 20 cm | UN |  |  |  | INST. ELECTRICAS |  | 0 | 0 | 0 |  | 0 | 0 | 0 |  | 10166
107488 | BANDEJA TIPO MALLA DE 40 cm | UN |  |  |  | INST. ELECTRICAS |  | 0 | 0 | 0 |  | 0 | 0 | 0 |  | 10167
106160 | Bandeja TipoDucto (5x30cm)Lam.Cal.16+Pint.Electros | ML |  |  |  | MISCELANEA | 860061089 - IDRD - PROYECCIÓN | 40499 | 0.19 | 48193.81 | 2020-01-13 | 1 | 40499 | 48193.81 | Peso Colombiano | 8848
102518 | Banderín asta esquinera(Estaca+Banderín) futbol(4u | JGO |  |  |  | OTROS PREFABRICADOS | 8956232 - IDRD - MEDIA ARMONICA COTIZACIONES | 381746.22 | 0.19 | 454278 | 2022-05-24 | 1 | 381746.22 | 454278 | Peso Colombiano | 5449
105821 | Banderines cancha de Rugby H=1.30m | UN |  |  |  | MOBILIARIO PARQUES | 860061089 - IDRD - PROYECCIÓN | 60303.36 | 0.19 | 71761 | 2022-01-30 | 1 | 60303.36 | 71761 | Peso Colombiano | 8518
12890 | BANDEROLA 30*30 1/8 | UN |  |  |  | MISCELANEA | 860061089 - IDRD - PROYECCIÓN | 15532.77 | 0.19 | 18484 | 2022-02-09 | 1 | 15532.77 | 18484 | Peso Colombiano | 12890
107472 | BANDEROLAS NATACION ESPALDA Piscina | UN |  |  |  | PISCINAS |  | 0 | 0 | 0 |  | 0 | 0 | 0 |  | 10151
105855 | BANNER DE (6X0.80M) ACCESO DOS CARAS | UN |  |  |  | MOBILIARIO PARQUES |  | 0 | 0 | 0 |  | 0 | 0 | 0 |  | 8549
100472 | Banner de 13 onzas impresion digital (sumin) ** | M2 |  |  | SC-80 | PREFABRICADOS METALICOS |  | 0 | 0 | 0 |  | 0 | 0 | 0 |  | 3928
105749 | Banner Impreso (2.56x2.04m)S/Des"Idrd Estadio de T | UN |  |  |  | AVISOS Y VALLAS |  | 0 | 0 | 0 |  | 0 | 0 | 0 |  | 8450
105751 | Banner Impreso (3.00x2.55m)S/Des"Banco Arbitros Es | UN |  |  |  | AVISOS Y VALLAS |  | 0 | 0 | 0 |  | 0 | 0 | 0 |  | 8452
105750 | Banner Impreso (3.50x1.07m)S/Des"Idrd Estadio de t | UN |  |  |  | AVISOS Y VALLAS |  | 0 | 0 | 0 |  | 0 | 0 | 0 |  | 8451
105748 | Banner Impreso (5.03x3.02m)S/Descripción "banco de | UN |  |  |  | AVISOS Y VALLAS |  | 0 | 0 | 0 |  | 0 | 0 | 0 |  | 8449
105754 | Banner Impreso (6.30x2.94m)S/Des"Banco de supl | UN |  |  |  | AVISOS Y VALLAS |  | 0 | 0 | 0 |  | 0 | 0 | 0 |  | 8455
105745 | Banner Impreso y pegado con cinta(1.30x0.80m)S/Des | UN |  |  |  | AVISOS Y VALLAS |  | 0 | 0 | 0 |  | 0 | 0 | 0 |  | 8446
105746 | Banner Impreso y pegado con cinta(3.06x2.40m)S/Des | UN |  |  |  | AVISOS Y VALLAS |  | 0 | 0 | 0 |  | 0 | 0 | 0 |  | 8447
105747 | Banner Impreso y pegado con cinta(4.40x0.80m)S/Des | UN |  |  |  | AVISOS Y VALLAS |  | 0 | 0 | 0 |  | 0 | 0 | 0 |  | 8448
105862 | BANNER PLASTICO 13 ONZ.(3.0X1.0M) MICROPERFORADO | UN |  |  |  | MOBILIARIO PARQUES |  | 0 | 0 | 0 |  | 0 | 0 | 0 |  | 8556
108443 | Banner Publicitario Módulos Camerinos y Cafe M-144 | M2 |  |  |  | MOBILIARIO PARQUES | 860061089 - IDRD - PROYECCIÓN | 21137.83 | 0.19 | 25154.02 | 2022-01-30 | 1 | 21137.83 | 25154.02 | Peso Colombiano | 11114
102144 | BAÑADOR DE PISO LED165x10x11cm44.6W2222lm4000K CEFE COMETAS | UN |  |  |  | LAMPARAS | 77777777777 - CONTRATO CONSULTORIA CEFE COMETAS | 295273.11 | 0.19 | 351375 | 2019-07-08 | 1 | 295273.11 | 351375 | Peso Colombiano | 12228
100939 | BAÑO PORTATIL (IVA+TRANSP+ 2 ASEOS) Min 15 Dias | DD |  |  |  | EQUIPO ALQUILER Y MAQUINARIA |  | 0 | 0 | 0 |  | 0 | 0 | 0 |  | 4394
003189 | BAQUETON Y ESQUINERAS APLICADO | ML |  |  |  | YESO |  | 0 | 0 | 0 |  | 0 | 0 | 0 |  | 2644
100400 | Baranda Cerrami. Patinodromo Profesion(Tub.Galv.) | ML |  |  |  | EQUIPO ALQUILER Y MAQUINARIA | 860061089 - IDRD - PROYECCIÓN | 174944.54 | 0.19 | 208184 | 2022-06-07 | 1 | 174944.54 | 208184 | Peso Colombiano | 3856
100399 | Baranda Cerrami.Patinodromo Barrio(Tub.Negro) | ML |  |  |  | EQUIPO ALQUILER Y MAQUINARIA |  | 0 | 0 | 0 |  | 0 | 0 | 0 |  | 3855
100404 | Baranda cerramiento juego infantil M-80 ** | ML |  |  |  | MOBILIARIO URBANO Y SEÑALIZAC. | 8956232 - IDRD - MEDIA ARMONICA COTIZACIONES | 190243.7 | 0.19 | 226390 | 2022-04-07 | 1 | 190243.7 | 226390 | Peso Colombiano | 3860
100405 | Baranda cerramiento juego infantil M-81(Suministro+Transporte+Instalación) | ML |  |  |  | MOBILIARIO URBANO Y SEÑALIZAC. | 860061089 - IDRD - PROYECCIÓN | 221466.39 | 0.19 | 263545 | 2022-01-30 | 1 | 221466.39 | 263545 | Peso Colombiano | 3861
100440 | Baranda cerramiento juego infantil M-83 (M-80A) | ML |  |  |  | MOBILIARIO URBANO Y SEÑALIZAC. | 8956232 - IDRD - MEDIA ARMONICA COTIZACIONES | 203309.24 | 0.19 | 241938 | 2022-04-07 | 1 | 203309.24 | 241938 | Peso Colombiano | 3896
103561 | Baranda Curva Ø1 1/2"+Plat.20x20 - 5/16"+Plat.7x13 | ML |  |  |  | MISCELANEA |  | 0 | 0 | 0 |  | 0 | 0 | 0 |  | 6342
100441 | Baranda Discapacitados ** | ML |  |  |  | MOBILIARIO URBANO Y SEÑALIZAC. | 8956232 - IDRD - MEDIA ARMONICA COTIZACIONES | 171580.67 | 0.19 | 204181 | 2022-04-28 | 1 | 171580.67 | 204181 | Peso Colombiano | 3897
012709 | BARANDA EN VIDRIO TEMPLADO LAMINADO 12 MM CON PASAMANOS ACERO INOXIDABLE H=1.00M - SUMINISTRO | ML |  |  |  | CARPINTERIA METALICA | 8956232 - IDRD - MEDIA ARMONICA COTIZACIONES | 376109.24 | 0.19 | 447570 | 2020-10-13 | 0 | 376109.24 | 447570 | Peso Colombiano | 12709
101376 | Baranda Jockey/ o patinaje ** | M2 |  |  |  | EQUIPO ALQUILER Y MAQUINARIA |  | 0 | 0 | 0 |  | 0 | 0 | 0 |  | 4808
101359 | Baranda M-80 con (1) Travesaño Intermedio ** | ML |  |  |  | MOBILIARIO URBANO Y SEÑALIZAC. |  | 0 | 0 | 0 |  | 0 | 0 | 0 |  | 4793
101131 | Baranda Met. Escalera Palacio de Los Deportes** | UN |  |  |  | EQUIPO ALQUILER Y MAQUINARIA |  | 0 | 0 | 0 |  | 0 | 0 | 0 |  | 4586
108761 | BARANDA PLASTICA CORAZA FLEXIBLE | ML |  |  |  | TUBERIA |  | 0 | 0 | 0 |  | 0 | 0 | 0 |  | 11430
003808 | BARANDA PROTECTORA /CAMARA | DD |  |  |  | EQUIPO ALQUILER Y MAQUINARIA |  | 0 | 0 | 0 |  | 0 | 0 | 0 |  | 3139
105921 | BarandaM-82 (PasamØ2"+Tubo laterØ2"+3Tubos:1.5") | ML |  |  |  | MOBILIARIO PARQUES | 8956232 - IDRD - MEDIA ARMONICA COTIZACIONES | 173105.88 | 0.19 | 205996 | 2019-03-04 | 1 | 173105.88 | 205996 | Peso Colombiano | 8614
108489 | BarandaPiscinaPerfilTubularCristalTempladoS/Especi | UN |  |  |  | CARPINTERIA METALICA |  | 0 | 0 | 0 |  | 0 | 0 | 0 |  | 11158
104420 | BARNIZ (BASE + ACABADO)MADERA | GLN |  |  |  | PINTURAS | 860061089 - IDRD - PROYECCIÓN | 73724.37 | 0.19 | 87732 | 2022-06-07 | 1 | 73724.37 | 87732 | Peso Colombiano | 7149
103019 | BARNIZ 559 PINTUCO ** | GLN |  |  |  | MISCELANEA |  | 0 | 0 | 0 |  | 0 | 0 | 0 |  | 5868
104193 | BARNIZ 70.000-COLPISA ALTA RES. BICOMPONENTE | GL |  |  |  | PINTURAS |  | 0 | 0 | 0 |  | 0 | 0 | 0 |  | 6940
105182 | BARNIZ 980-COLPISA ALTA RES. BICOMPONENTE | GLN |  |  |  | PINTURAS |  | 0 | 0 | 0 |  | 0 | 0 | 0 |  | 7897
105044 | BARNIZ BRILLANTE EXTERIOR | GLN |  |  |  | Barniz | 8956232 - IDRD - MEDIA ARMONICA COTIZACIONES | 64150.42 | 0.19 | 76339 | 2022-04-08 | 1 | 64150.42 | 76339 | Peso Colombiano | 7759
001027 | BARNIZ BRILLANTE TRANSPARENTE PHILAAC 2100 | GLN |  |  | 2100 | Barniz |  | 0 | 0 | 0 |  | 0 | 0 | 0 |  | 949
104192 | BARNIZ MARINO-COLPISA ALTA RESISTENCIA | GLN |  |  |  | PINTURAS |  | 0 | 0 | 0 |  | 0 | 0 | 0 |  | 6939
001837 | BARNIZ SINTETICO BRILLANTE ICO | GLN |  |  | 4042571 | Barniz |  | 0 | 0 | 0 |  | 0 | 0 | 0 |  | 1499
001028 | BARNIZ SINTETICO Int-Ext Brillante SD1 PINTUCO | GLN |  |  | SD-1 | Barniz |  | 0 | 0 | 0 |  | 0 | 0 | 0 |  | 950
104421 | BARNIZ TRANAPARENTE MADERA | GLN |  |  |  | PINTURAS | 860061089 - IDRD - PROYECCIÓN | 40077.31 | 0.19 | 47692 | 2022-06-07 | 1 | 40077.31 | 47692 | Peso Colombiano | 7150
001839 | BARNIZ TRANSPARENTE MATE ICO | GLN |  |  | 4042578 | Barniz |  | 0 | 0 | 0 |  | 0 | 0 | 0 |  | 1501
001838 | BARNIZ Trns. BRILLANTE EXTERIORES ICO | GLN |  |  | 4042570 | Barniz |  | 0 | 0 | 0 |  | 0 | 0 | 0 |  | 1500
003428 | BARRA AMP ORGANIZACION POSTERIOR | UN |  |  | 0-0557841-1 | CABLEADO ESTRUCTURADO |  | 0 | 0 | 0 |  | 0 | 0 | 0 |  | 2827
109094 | Barra Antipanico Schlage Ref Von Durpin 98/99 CDRC | UN |  |  |  | CERRADURAS Y HERRAJES |  | 0 | 0 | 0 |  | 0 | 0 | 0 |  | 11754
107920 | BARRA CONTINUA FIJA ALTURA 1,20 | UN |  |  |  | MUEBLES ACCESORIOS |  | 0 | 0 | 0 |  | 0 | 0 | 0 |  | 10599
003656 | BARRA DE ENSALADAS | UN |  |  |  | EQUIPOS PARA COCINA |  | 0 | 0 | 0 |  | 0 | 0 | 0 |  | 3017
106462 | Barra de Giro travezaño L=1.47m; Ø=11/4" e=2.5mm | UN |  |  |  | MOBILIARIO PARQUES |  | 0 | 0 | 0 |  | 0 | 0 | 0 |  | 9146
103811 | BARRA DE GIRO TRAVEZAÑO(Tub. Galv.1"e=0.09")Repues | UN |  |  |  | MOBILIARIO URBANO Y SEÑALIZAC. | 860061089 - IDRD - PROYECCIÓN | 145608.4 | 0.19 | 173274 | 2022-06-07 | 1 | 145608.4 | 173274 | Peso Colombiano | 6578
100218 | Barra de seguridad 18" d=1 1/4"Acero inox import** | UN |  |  | 2200EA | VARIOS |  | 0 | 0 | 0 |  | 0 | 0 | 0 |  | 3675
100217 | Barra de seguridad 24" Acero inox import** | UN |  |  | 2200EA | VARIOS |  | 0 | 0 | 0 |  | 0 | 0 | 0 |  | 3674
106396 | Barra de Seguridad abatible para Sanitarios | UN |  |  |  | ACCESORIOS |  | 0 | 0 | 0 |  | 0 | 0 | 0 |  | 9083
107309 | Barra de seguridad en acero inosidable 18" ref 706 | UN |  |  |  | GRIFERIAS,APARATOS,ACCESORIOS |  | 0 | 0 | 0 |  | 0 | 0 | 0 |  | 9990
108855 | Barra de Seguridad Horizontal en L | UN |  |  |  | GRIFERIAS,APARATOS,ACCESORIOS |  | 0 | 0 | 0 |  | 0 | 0 | 0 |  | 11515
109167 | Barra de Seguridad plegable para baños | UN |  |  |  | ACCESORIOS |  | 0 | 0 | 0 |  | 0 | 0 | 0 |  | 11827
107308 | BARRA DE SEGURIDAD PLEGABLE PARA BAÑOS PMR EN ACER | UN |  |  |  | GRIFERIAS,APARATOS,ACCESORIOS |  | 0 | 0 | 0 |  | 0 | 0 | 0 |  | 9989
107876 | BARRA OLIMPICA CORTA 10 KG | UN |  |  |  | MOBILIARIO URBANO Y SEÑALIZAC. |  | 0 | 0 | 0 |  | 0 | 0 | 0 |  | 10555
107875 | BARRA OLIMPICA LARGA 20 KG | UN |  |  |  | MOBILIARIO URBANO Y SEÑALIZAC. |  | 0 | 0 | 0 |  | 0 | 0 | 0 |  | 10554
107877 | BARRA OLIMPICA ZETA 10 KG | UN |  |  |  | MOBILIARIO URBANO Y SEÑALIZAC. |  | 0 | 0 | 0 |  | 0 | 0 | 0 |  | 10556
106453 | Barra Para Pasamanos AnguladoTuboØ1"e=2.5mmL=1.47m | UN |  |  |  | MISCELANEA |  | 0 | 0 | 0 |  | 0 | 0 | 0 |  | 9139
102299 | Barra segurid.18"Acero Sobrepon.Pared. Import.** | UN |  |  | 2200EA | VARIOS |  | 0 | 0 | 0 |  | 0 | 0 | 0 |  | 5295
102298 | Barra segurid.Pared a Piso Acero Imp+Tornil+chazos | UN |  |  | 2200EA | VARIOS | 860061089 - IDRD - PROYECCIÓN | 182024.37 | 0.19 | 216609 | 2022-02-04 | 1 | 182024.37 | 216609 | Peso Colombiano | 5294
104514 | Barra Seguridad 36" Acero Inox. Satinada 8-AA-536 | UN |  |  | 8AA536 | ACCESORIOS |  | 0 | 0 | 0 |  | 0 | 0 | 0 |  | 7238
102297 | Barra seguridad Discap.para.Sanit.sinTanque Import | UN |  |  | 2200EA | VARIOS | 860061089 - IDRD - PROYECCIÓN | 208131.09 | 0.19 | 247676 | 2022-06-07 | 1 | 208131.09 | 247676 | Peso Colombiano | 5293
102476 | Barraje en Cobre de 150 AMP. | UN |  |  | TWC-12M | CAJAS, ARMARIOS, TABLEROS | 860061089 - IDRD - PROYECCIÓN | 133075.63 | 0.19 | 158360 | 2022-06-08 | 1 | 133075.63 | 158360 | Peso Colombiano | 5415
101635 | Barraje BT preformado 500 A 6x1/2 para caja CS-275 | UN |  |  |  | APARATOS ELECTRICOS | 555555555555 - IDRD - MEDIANA DE COTIZACIONES | 142305.04 | 0.19 | 169343 | 2022-05-02 | 1 | 142305.04 | 169343 | Peso Colombiano | 5020
107477 | BARRAJE DE 15X7CM X1/4" | UN |  |  |  | INST. ELECTRICAS |  | 0 | 0 | 0 |  | 0 | 0 | 0 |  | 10156
101877 | Barraje de Tierra TGB CDRC Cometas | UN |  |  |  | APARATOS ELECTRICOS | 77777777777 - CONTRATO CONSULTORIA CEFE COMETAS | 325658.82 | 0.19 | 387534 | 2019-07-08 | 1 | 325658.82 | 387534 | Peso Colombiano | 11977
101876 | Barraje de Tierra TMGB CDRC Cometas | UN |  |  |  | APARATOS ELECTRICOS | 77777777777 - CONTRATO CONSULTORIA CEFE COMETAS | 366609.24 | 0.19 | 436265 | 2019-07-08 | 1 | 366609.24 | 436265 | Peso Colombiano | 11976
101630 | Barraje interconexión entre totalizador y transfer | UN |  |  |  | APARATOS ELECTRICOS |  | 0 | 0 | 0 |  | 0 | 0 | 0 |  | 5015
101633 | Barraje interconexión totalizador y transfer 2 | UN |  |  |  | APARATOS ELECTRICOS |  | 0 | 0 | 0 |  | 0 | 0 | 0 |  | 5018
103370 | Barraje para neutros de 30 circuitos Legran- tierr | UN |  |  |  | INST. ELECTRICAS | 860061089 - IDRD - PROYECCIÓN | 397912.61 | 0.19 | 473516.01 | 2022-01-31 | 1 | 397912.61 | 473516.01 | Peso Colombiano | 6171
012739 | BARRAJE PUESTA A TIERRA TGB 1/4"x2"x20" PANDUIT | UN |  |  | GB2B0312TPI-1 | APARATOS ELECTRICOS | 555555555555 - IDRD - MEDIANA DE COTIZACIONES | 255772 | 0.19 | 304368.68 | 2020-11-25 | 1 | 255772 | 304368.68 | Peso Colombiano | 12739
108995 | Barraje rectangular en cobre con termoencogible | UN |  |  |  | APARATOS ELECTRICOS |  | 0 | 0 | 0 |  | 0 | 0 | 0 |  | 11655
104130 | BARRAS BIOSALUDABLES-IDRD(SUM+TRANSP) | UN |  |  |  | MOBILIARIO URBANO Y SEÑALIZAC. | 860061089 - IDRD - PROYECCIÓN | 1589792.44 | 0.19 | 1891853 | 2022-01-30 | 1 | 1589792.44 | 1891853 | Peso Colombiano | 6879
100439 | Barras de giro rodadero | UN |  |  |  | OTROS PREFABRICADOS | 555555555555 - IDRD - MEDIANA DE COTIZACIONES | 178450.42 | 0.19 | 212356 | 2022-04-07 | 1 | 178450.42 | 212356 | Peso Colombiano | 3895
100438 | Barras rodadero (Sumin e Ins) ** | UN |  |  |  | OTROS PREFABRICADOS |  | 0 | 0 | 0 |  | 0 | 0 | 0 |  | 3894
104310 | BarraSeguridad 12"Acero Inox.Sobrepon a pared | UN |  |  |  | GRIFERIAS,APARATOS,ACCESORIOS |  | 0 | 0 | 0 |  | 0 | 0 | 0 |  | 7040
010662 | BARRERA ANTI RAIZ PARA EL MURO | M2 |  |  |  | FACHADAS | 8956232 - IDRD - MEDIA ARMONICA COTIZACIONES | 10754.62 | 0.19 | 12798 | 2022-05-17 | 1 | 10754.62 | 12798 | Peso Colombiano | 13158
102846 | Barrera Antioxidante ** | GLN |  |  | 303571 | IMPERMEABILIZANTES |  | 0 | 0 | 0 |  | 0 | 0 | 0 |  | 5716
002211 | BARRERA CICLO RUTA | UN |  |  | BAR02 | PREFABRICADOS CONCRETO |  | 0 | 0 | 0 |  | 0 | 0 | 0 |  | 1833
100480 | Barrera Ciclo Ruta A-130 ** | UN |  |  | A-130 | PREFABRICADOS CONCRETO |  | 0 | 0 | 0 |  | 0 | 0 | 0 |  | 3936
100481 | Barrera Ciclo Ruta A-140 ** | UN |  |  | A-140 | PREFABRICADOS CONCRETO |  | 0 | 0 | 0 |  | 0 | 0 | 0 |  | 3937
100482 | Barrera Ciclo Ruta A-150 ** | UN |  |  | A-150 | PREFABRICADOS CONCRETO |  | 0 | 0 | 0 |  | 0 | 0 | 0 |  | 3938
100483 | Barrera Ciclo Ruta A-160 ** | UN |  |  | A-160 | PREFABRICADOS CONCRETO |  | 0 | 0 | 0 |  | 0 | 0 | 0 |  | 3939
103073 | Barrera LLenable L=1.45m;H=0.60; Ab=0.45m | UN |  |  | .70 | EQUIPO DE SEGURIDAD INDUSTRIAL |  | 0 | 0 | 0 |  | 0 | 0 | 0 |  | 5921
103074 | Barrera LLenableH=0.60m;L=1.45m;Ab=0.45m.Sin Cinta | UN |  |  | .70 | EQUIPO DE SEGURIDAD INDUSTRIAL |  | 0 | 0 | 0 |  | 0 | 0 | 0 |  | 5922
002175 | BARRERA NEW JERSEY. | UN |  |  | BAR01 | PREFABRICADOS CONCRETO |  | 0 | 0 | 0 |  | 0 | 0 | 0 |  | 1801
002174 | BARRERA SEPARADOR VERDE | UN |  |  |  | PREFABRICADOS CONCRETO |  | 0 | 0 | 0 |  | 0 | 0 | 0 |  | 1800
012468 | BASE + FUENTE DE ALIMENTACIÓN 24 VAC O 21-30 VDC SMART STRUXURE-Cefe Cometa | UN |  |  |  | SISTEMAS VENTILACION | 77777777777 - CONTRATO CONSULTORIA CEFE COMETAS | 401722.69 | 0.19 | 478050 | 2019-09-25 | 1 | 401722.69 | 478050 | Peso Colombiano | 12468
000966 | BASE ASFALTICA COMPACTO MDC-1(Sum+Ext+Comp) | M3 |  |  | MDCI | PAVIMENTOS | 555555555555 - IDRD - MEDIANA DE COTIZACIONES | 462184.87 | 0.19 | 550000 | 2019-03-18 | 1 | 462184.87 | 550000 | Peso Colombiano | 896
101485 | BASE ASFALTICA SUELTO MDC-1 (En Planta). | M3 |  |  | MDCI | PAVIMENTOS | 860061089 - IDRD - PROYECCIÓN | 396636.14 | 0.19 | 471997.01 | 2022-01-30 | 1 | 396636.14 | 471997.01 | Peso Colombiano | 4902
001029 | BASE Blanca P/LACA PINTUCO 7205 | GLN |  |  | 119075 | Bases |  | 0 | 0 | 0 |  | 0 | 0 | 0 |  | 951
105685 | BASE CAJA DE INSPECCION (400)200X160MM | UN |  |  |  | INST. HIDRAUL/SANIT. Y LAMINAS |  | 0 | 0 | 0 |  | 0 | 0 | 0 |  | 8388
105683 | BASE CAJA DE INSPECCION (315)160X110MM | UN |  |  |  | INST. HIDRAUL/SANIT. Y LAMINAS |  | 0 | 0 | 0 |  | 0 | 0 | 0 |  | 8386
105686 | BASE CAMARA DE INSPECCION (600) TIPO TANQUE | UN |  |  |  | INST. HIDRAUL/SANIT. Y LAMINAS |  | 0 | 0 | 0 |  | 0 | 0 | 0 |  | 8389
103739 | BASE CILINDRO CANECA M-120 | UN |  |  |  | MISCELANEA |  | 0 | 0 | 0 |  | 0 | 0 | 0 |  | 6508
107961 | Base detector estandar 43SM5KB | UN |  |  |  | APARATOS ELECTRICOS |  | 0 | 0 | 0 |  | 0 | 0 | 0 |  | 10640
108191 | BASE EN ÁNGULO PARA UNIDAD CONDENSADORA | UN |  |  |  | SISTEMAS VENTILACION |  | 0 | 0 | 0 |  | 0 | 0 | 0 |  | 10870
108161 | BASE EN NEOPENO | UN |  |  |  | SISTEMAS VENTILACION |  | 0 | 0 | 0 |  | 0 | 0 | 0 |  | 10840
108144 | BASE EN PERFIL METÁLICO PARA EQ. VENT. | UN |  |  |  | SISTEMAS VENTILACION |  | 0 | 0 | 0 |  | 0 | 0 | 0 |  | 10823
109065 | BASE FIJA LED 40"- 55" ST-WTV-22F METALICO | UN |  |  |  | SISTEMAS VENTILACION |  | 0 | 0 | 0 |  | 0 | 0 | 0 |  | 11725
103673 | BASE GANULAR B-600 + TRANSPORTE | M3 |  |  |  | AGREGADOS |  | 0 | 0 | 0 |  | 0 | 0 | 0 |  | 6445
101809 | BASE GRANULAR (recebo) Sin transporte | M3 |  |  |  | AGREGADOS | 555555555555 - IDRD - MEDIANA DE COTIZACIONES | 39156.3 | 0.19 | 46596 | 2022-04-06 | 1 | 39156.3 | 46596 | Peso Colombiano | 5170
104201 | Base Granular + Transporte (recebo) | M3 |  |  |  | AGREGADOS |  | 0 | 0 | 0 |  | 0 | 0 | 0 |  | 6948
103310 | BASE GRANULAR BG-1 (INVIAS) + Transp. | M3 |  |  |  | AGREGADOS | 8956232 - IDRD - MEDIA ARMONICA COTIZACIONES | 71447.9 | 0.19 | 85023 | 2019-03-07 | 1 | 71447.9 | 85023 | Peso Colombiano | 6115
104156 | BASE GRANULAR BG-1 / BG-2 | M3 |  |  |  | AGREGADOS |  | 0 | 0 | 0 |  | 0 | 0 | 0 |  | 6905
103986 | BASE GRANULAR BG-2 (INVIAS) | M3 |  |  |  | AGREGADOS CONCRETOS Y MORTEROS |  | 0 | 0 | 0 |  | 0 | 0 | 0 |  | 6742
001030 | BASE LACA BLANCA PHILAAC 5001 | GLN |  |  | 5001 | Bases |  | 0 | 0 | 0 |  | 0 | 0 | 0 |  | 952
000971 | BASE MDC1 COMPACTO ESPESOR 7.0 Cm. | M2 |  |  | COMPACTO | PAVIMENTOS |  | 0 | 0 | 0 |  | 0 | 0 | 0 |  | 899
000970 | BASE MDC1 COMPACTO ESPESOR 5.0 Cm. | M2 |  |  | COMPACTO | PAVIMENTOS |  | 0 | 0 | 0 |  | 0 | 0 | 0 |  | 898
110006 | BASE METALICA PARA LA CONDENSADORA 1,20X0,50M | UN |  |  |  | PLATINAS, TUBOS ESTRUCTU | 860061089 - IDRD - PROYECCIÓN | 177512.61 | 0.19 | 211240.01 | 2022-01-31 | 1 | 177512.61 | 211240.01 | Peso Colombiano | 12978
107396 | Base para cubiertas verdes | M2 |  |  |  | ARBOLES Y PLANTAS | 47874222222 - CONTRATO CONSULTORIA CDRC 1 | 1848.74 | 0.19 | 2200 | 2019-10-07 | 1 | 1848.74 | 2200 | Peso Colombiano | 10075
109035 | base para punta captadora | UN |  |  |  | INST. ELECTRICAS | 860061089 - IDRD - PROYECCIÓN | 33968.91 | 0.19 | 40423 | 2022-01-28 | 1 | 33968.91 | 40423 | Peso Colombiano | 11695
101696 | Base para sensor de humo | UN |  |  |  | APARATOS ELECTRICOS | 77777777777 - CONTRATO CONSULTORIA CEFE COMETAS | 11008.4 | 0.19 | 13100 | 2019-04-08 | 1 | 11008.4 | 13100 | Peso Colombiano | 11922
101489 | Base plana para punta 5/8" en cobre | UN |  |  |  | MADERAS |  | 0 | 0 | 0 |  | 0 | 0 | 0 |  | 4906
107479 | BASE PLASTICA | UN |  |  |  | INST. ELECTRICAS |  | 0 | 0 | 0 |  | 0 | 0 | 0 |  | 10158
103755 | BASE PLASTICA PARASOL | UN |  |  |  | MISCELANEA |  | 0 | 0 | 0 |  | 0 | 0 | 0 |  | 6524
100639 | Base pref pozo ** | UN |  |  | MTPA-60 | TUBERIA SUBT,REJILLAS,SUMIDER. | 8956232 - IDRD - MEDIA ARMONICA COTIZACIONES | 741104.2 | 0.19 | 881914 | 2019-08-23 | 1 | 741104.2 | 881914 | Peso Colombiano | 4095
108194 | BASE SOPORTE | UN |  |  |  | SISTEMAS VENTILACION |  | 0 | 0 | 0 |  | 0 | 0 | 0 |  | 10873
108200 | BASE SOPORTE BANCO FILTROS | UN |  |  |  | SISTEMAS VENTILACION |  | 0 | 0 | 0 |  | 0 | 0 | 0 |  | 10879
101490 | Base universal 90° para punta 5/8" en cobre | UN |  |  |  | INST. ELECTRICAS | 860061089 - IDRD - PROYECCIÓN | 91275.63 | 0.19 | 108618 | 2022-01-31 | 1 | 91275.63 | 108618 | Peso Colombiano | 4907
108157 | BASES ANTIVIBRATORIAS CON RESORTE Y NEOPRENO | UN |  |  |  | SISTEMAS VENTILACION |  | 0 | 0 | 0 |  | 0 | 0 | 0 |  | 10836
108139 | BASES ANTIVIBRATORIAS EQ VENTILACIÓN | UN |  |  |  | MISCELANEA |  | 0 | 0 | 0 |  | 0 | 0 | 0 |  | 10818
103291 | BASES MESON GRANITO NEGRO SAN GABRIEL 4.74m ** | UN |  |  |  | MISCELANEA |  | 0 | 0 | 0 |  | 0 | 0 | 0 |  | 6096
002355 | BASTIDOR ABARCO | UN |  |  |  | MADERAS |  | 0 | 0 | 0 |  | 0 | 0 | 0 |  | 1957
002359 | BASTIDOR AMARILLO | UN |  |  |  | MADERAS |  | 0 | 0 | 0 |  | 0 | 0 | 0 |  | 1960
108817 | BASURERA RECTANGULAR CONCRETO L=55 cm a 40 H=94 cm | UN |  |  |  | PREFABRICADOS CONCRETO |  | 0 | 0 | 0 |  | 0 | 0 | 0 |  | 11481
107706 | BATERIA | UN |  |  |  | INST. ELECTRICAS |  | 0 | 0 | 0 |  | 0 | 0 | 0 |  | 10385
107971 | Bateria panel 12V 24A 12V24A | UN |  |  |  | APARATOS ELECTRICOS |  | 0 | 0 | 0 |  | 0 | 0 | 0 |  | 10650
105871 | Bateria para planta electrica 8dt 1600 | UN |  |  |  | EQUIPOS ESPECIALES |  | 0 | 0 | 0 |  | 0 | 0 | 0 |  | 8564
103007 | Batería tractor 22NFIS-440 ** | UN |  |  |  | FERRETERIA Y HERRAMIENTAS |  | 0 | 0 | 0 |  | 0 | 0 | 0 |  | 5856
107984 | Baterias 12 VDC 50Ah 12VDC50Ah | UN |  |  |  | APARATOS ELECTRICOS |  | 0 | 0 | 0 |  | 0 | 0 | 0 |  | 10663
103250 | BAYETILLA | UN |  |  |  | MISCELANEA | 860061089 - IDRD - PROYECCIÓN | 3389.92 | 0.19 | 4034 | 2022-06-07 | 1 | 3389.92 | 4034 | Peso Colombiano | 6061
101442 | Bebedero M-110 ** | UN |  |  |  | OTROS PREFABRICADOS | 860061089 - IDRD - PROYECCIÓN | 2344422.69 | 0.19 | 2789863 | 2022-01-30 | 1 | 2344422.69 | 2789863 | Peso Colombiano | 4863
105787 | BebederoCaninoDobleAceroInox.304Cal.16 (DiseñoIDRD | UN |  |  |  | MOBILIARIO URBANO Y SEÑALIZAC. |  | 0 | 0 | 0 |  | 0 | 0 | 0 |  | 8485
102899 | BebederoDual Concreto S.Hidrauli UHPC Según Diseño | UN |  |  |  | MOBILIARIO PARQUES | 860061089 - IDRD - PROYECCIÓN | 4045246.22 | 0.19 | 4813843 | 2022-01-30 | 1 | 4045246.22 | 4813843 | Peso Colombiano | 12436
105189 | BELLA HELENA - Planta ornamental | UN |  |  |  | ARBOLES Y PLANTAS |  | 0 | 0 | 0 |  | 0 | 0 | 0 |  | 7904
105085 | BENITIN DE 1. TONELADAS (Oper+Comb) | DD |  |  |  | EQUIPOS DE COMPACTACION | 8956232 - IDRD - MEDIA ARMONICA COTIZACIONES | 187442.02 | 0.19 | 223056 | 2022-04-04 | 1 | 187442.02 | 223056 | Peso Colombiano | 7800
101242 | BENITIN DE 2. TONELADAS (Oper+Comb) | DD |  |  | Vibrocompact | EQUIPOS DE COMPACTACION |  | 0 | 0 | 0 |  | 0 | 0 | 0 |  | 4696
003305 | BENITIN DE 2.5 TONELADAS | HR |  |  | Vibrocompact | EQUIPOS DE COMPACTACION |  | 0 | 0 | 0 |  | 0 | 0 | 0 |  | 2720
105625 | BENTONITA SODICA SACO DE 50 KG | KG |  |  |  | PILOTAJE | 860061089 - IDRD - PROYECCIÓN | 907.56 | 0.19 | 1080 | 2022-01-30 | 1 | 907.56 | 1080 | Peso Colombiano | 8328
108532 | Bergenia/Bergenia Winterglut | UN |  |  |  | JARDINERIA Y GRAMAS |  | 0 | 0 | 0 |  | 0 | 0 | 0 |  | 11201
004030 | BIBLIOTECA MODULAR 6 ENTREPAÑOS REF. 6.2107.52.01 | UN |  |  | 6.2107 | MUEBLES Y CLOSETS |  | 0 | 0 | 0 |  | 0 | 0 | 0 |  | 3281
105151 | Bicarbinato de Sodio x Kilogramo | KG |  |  |  | MISCELANEA | 860061089 - IDRD - PROYECCIÓN | 2680.67 | 0.19 | 3190 | 2022-02-09 | 1 | 2680.67 | 3190 | Peso Colombiano | 7866
012535 | BICEPS PREDICADOR (BICEPS CURL) OSBC - FUERZA | UN |  |  | OSBC | DOTACION GIMNASIOS CEFE EQUIPOS PARA FUERZA | 125457845 - FITNESS MARKET | 10526875.63 | 0.19 | 12526982 | 2019-10-23 | 1 | 10526875.63 | 12526982 | Peso Colombiano | 12535
107857 | BICEPS PREDICADOR (Biceps Curl/200 LBS) | UN |  |  |  | MOBILIARIO URBANO Y SEÑALIZAC. |  | 0 | 0 | 0 |  | 0 | 0 | 0 |  | 10536
107842 | BICICLETA ERGO BASIC | UN |  |  |  | MOBILIARIO URBANO Y SEÑALIZAC. |  | 0 | 0 | 0 |  | 0 | 0 | 0 |  | 10521
012517 | BICICLETA INDOOR IC4 ACTIVATE SERIES (IC4 INDOOR CYCLE) CARDIO | UN |  |  | Serie ACTIVATE | DOTACION GIMNASIOS CEFE EQUIPOS PARA CARDIO | 125457845 - FITNESS MARKET | 6112350.42 | 0.19 | 7273697 | 2019-10-22 | 1 | 6112350.42 | 7273697 | Peso Colombiano | 12517
107840 | BICICLETA RECUMBENT (Recumbent Bike) | UN |  |  |  | MOBILIARIO URBANO Y SEÑALIZAC. |  | 0 | 0 | 0 |  | 0 | 0 | 0 |  | 10519
012515 | BICICLETA RECUMBENT OSR ACTIVATE SERIES (Bicicleta Life fitness-Recumbent Activate Series) CARDIO | UN |  |  | Serie ACTIVATE | DOTACION GIMNASIOS CEFE | 125457845 - FITNESS MARKET | 12087000 | 0.19 | 14383530 | 2019-10-22 | 1 | 12087000 | 14383530 | Peso Colombiano | 12515
107841 | BICICLETA VERTICAL (Upright Cycle U3x) | UN |  |  |  | MOBILIARIO URBANO Y SEÑALIZAC. |  | 0 | 0 | 0 |  | 0 | 0 | 0 |  | 10520
012516 | BICICLETA VERTICAL OSC ACTIVATE SERIES (Bicicleta lite fit-ness upright, Activate Series) CARDIO | UN |  |  | Serie ACTIVATE | DOTACION GIMNASIOS CEFE | 125457845 - FITNESS MARKET | 11237850.42 | 0.19 | 13373042 | 2019-10-22 | 1 | 11237850.42 | 13373042 | Peso Colombiano | 12516
101374 | Bicicletero / Cicloparquedero M-100 (Sum) ** | UN |  |  | BICIM100 | PREFABRICADOS METALICOS | 66665555555 - IDRD - MEDIA ARITMETICA DE COTIZACIONES | 344000 | 0.19 | 409360 | 2019-03-13 | 1 | 344000 | 409360 | Peso Colombiano | 4806
105887 | Bicicletero Acero Inox. en espiral (10 Puestos) | UN |  |  |  | MOBILIARIO PARQUES | 860061089 - IDRD - PROYECCIÓN | 2201156.3 | 0.19 | 2619376 | 2022-06-07 | 1 | 2201156.3 | 2619376 | Peso Colombiano | 8580
105238 | Bicicletero de espiral acero inoxidable | UN |  |  | BICIM100 | PREFABRICADOS METALICOS |  | 0 | 0 | 0 |  | 0 | 0 | 0 |  | 7952
100401 | Bicicletero M-101 ** | UN |  |  | BICIM100 | PREFABRICADOS METALICOS | 860061089 - IDRD - PROYECCIÓN | 650542.02 | 0.19 | 774145 | 2022-06-07 | 1 | 650542.02 | 774145 | Peso Colombiano | 3857
000539 | BIDE STILO BONE CRNA | UN |  |  | 8458 color | APARATOS |  | 0 | 0 | 0 |  | 0 | 0 | 0 |  | 496
000538 | BIDET ELITE Blanco | UN |  |  | 847 | APARATOS |  | 0 | 0 | 0 |  | 0 | 0 | 0 |  | 495
000540 | BIDET TREVI CRNA | UN |  |  | CROMO | APARATOS |  | 0 | 0 | 0 |  | 0 | 0 | 0 |  | 497
104461 | BIOSALUDABLE MASAJEADOR DE ESPALDA | UN |  |  |  | MOBILIARIO URBANO Y SEÑALIZAC. | 860061089 - IDRD - PROYECCIÓN | 2252206.72 | 0.19 | 2680126 | 2022-06-07 | 1 | 2252206.72 | 2680126 | Peso Colombiano | 7188
104456 | BIOSALUDABLE BICICLETA ESTÁTICA | UN |  |  |  | MOBILIARIO URBANO Y SEÑALIZAC. | 8956232 - IDRD - MEDIA ARMONICA COTIZACIONES | 1629365.55 | 0.19 | 1938945 | 2022-04-29 | 1 | 1629365.55 | 1938945 | Peso Colombiano | 7183
104455 | BIOSALUDABLE ELIPTICA | UN |  |  |  | MOBILIARIO URBANO Y SEÑALIZAC. | 8956232 - IDRD - MEDIA ARMONICA COTIZACIONES | 1983457.98 | 0.19 | 2360315 | 2022-04-07 | 1 | 1983457.98 | 2360315 | Peso Colombiano | 7182
104124 | BIOSALUDABLE FLEXION DE ESPALDA (Acensor) | UN |  |  |  | MOBILIARIO URBANO Y SEÑALIZAC. | 8956232 - IDRD - MEDIA ARMONICA COTIZACIONES | 2393895.8 | 0.19 | 2848736 | 2022-05-11 | 1 | 2393895.8 | 2848736 | Peso Colombiano | 6873
102054 | Birda PVC Presión Ø6" CRDC COMETAS | UN |  |  |  | PISCINAS | 77777777777 - CONTRATO CONSULTORIA CEFE COMETAS | 58823.53 | 0.19 | 70000 | 2019-07-04 | 1 | 58823.53 | 70000 | Peso Colombiano | 12151
100961 | BISAGRA 3" Tipo Muñeca | UN |  |  | 239 | FERRETERIA |  | 0 | 0 | 0 |  | 0 | 0 | 0 |  | 4416
000474 | BISAGRA CAPSULA ½" PAR | UN |  |  | 188209 | FERRETERIA | 555555555555 - IDRD - MEDIANA DE COTIZACIONES | 1235.29 | 0.19 | 1470 | 2022-06-03 | 1 | 1235.29 | 1470 | Peso Colombiano | 433
000475 | BISAGRA CAPSULA 3/4" PAR | UN |  |  | 188235 | FERRETERIA |  | 0 | 0 | 0 |  | 0 | 0 | 0 |  | 434
100839 | BISAGRA CAPSULADA 1" | PAR |  |  | 188209 | FERRETERIA | 555555555555 - IDRD - MEDIANA DE COTIZACIONES | 16357.98 | 0.19 | 19466 | 2022-06-03 | 1 | 16357.98 | 19466 | Peso Colombiano | 4294
102787 | BISAGRA DE ALA GALVANIZADA 3PG 2UND | UN |  |  |  | FERRETERIA | 860061089 - IDRD - PROYECCIÓN | 4393.28 | 0.19 | 5228 | 2022-01-27 | 1 | 4393.28 | 5228 | Peso Colombiano | 12408
000340 | BISAGRA DE HIERRO | PAR |  |  |  | FERRETERIA |  | 0 | 0 | 0 |  | 0 | 0 | 0 |  | 313
000472 | BISAGRA EN COBRE CABEZA PLANA 3" | UN |  |  | 239 | FERRETERIA | 860061089 - IDRD - PROYECCIÓN | 10177.31 | 0.19 | 12111 | 2022-01-28 | 1 | 10177.31 | 12111 | Peso Colombiano | 431
104713 | BISAGRA HIDRÁULICA SPEEDY M-25 FUERZA ROJA | UN |  |  |  | CERRADURAS Y HERRAJES | 860061089 - IDRD - PROYECCIÓN | 410995.8 | 0.19 | 489085 | 2022-06-08 | 1 | 410995.8 | 489085 | Peso Colombiano | 7434
000473 | BISAGRA NUDO 2 1/2" EN COBRE CABEZA PLANA | UN |  |  | 188524 | FERRETERIA | 555555555555 - IDRD - MEDIANA DE COTIZACIONES | 2027.73 | 0.19 | 2413 | 2022-06-03 | 1 | 2027.73 | 2413 | Peso Colombiano | 432
102789 | BISAGRA OMEGA PUERTA 3PULG DORADA X 3UND | UN |  |  |  | FERRETERIA | 860061089 - IDRD - PROYECCIÓN | 2070.59 | 0.19 | 2464 | 2022-01-28 | 1 | 2070.59 | 2464 | Peso Colombiano | 12409
104576 | BISAGRA PARA MUEBLE PARCHE CIERRE LENTO 35mm | UN |  |  |  | FERRETERIA Y HERRAMIENTAS |  | 0 | 0 | 0 |  | 0 | 0 | 0 |  | 7298
102800 | BISAGRA PARCHE RECTA 26MM 2UND 95GRADOS | UN |  |  |  | FERRETERIA | 860061089 - IDRD - PROYECCIÓN | 2259.66 | 0.19 | 2689 | 2022-01-28 | 1 | 2259.66 | 2689 | Peso Colombiano | 12410
106423 | Bisagra Perno Anticada 3x2.5pgCal.2.5mm | UN |  |  |  | FERRETERIA |  | 0 | 0 | 0 |  | 0 | 0 | 0 |  | 9110
001171 | BISAGRA PISO DORADA PINTADA INAFER | UN |  |  | 189070 | CERRADURAS Y HERRAJES |  | 0 | 0 | 0 |  | 0 | 0 | 0 |  | 1086
003756 | BISAGRA PISTON O PIVOTE LARGA DIAM 1" X LONG 4" | UN |  |  | 188287 | FERRETERIA | 555555555555 - IDRD - MEDIANA DE COTIZACIONES | 4726.89 | 0.19 | 5625 | 2022-06-03 | 1 | 4726.89 | 5625 | Peso Colombiano | 3094
106480 | BISAGRA REDONDA (CÁPSULA O PISTON) DE 5/8" HIERR | UN |  |  |  | FERRETERIA |  | 0 | 0 | 0 |  | 0 | 0 | 0 |  | 9164
105544 | BISAGRA REDONDA O DE CAPSULA (1") L=14.5CM Par | UN |  |  |  | FERRETERIA Y HERRAMIENTAS | 555555555555 - IDRD - MEDIANA DE COTIZACIONES | 12329.41 | 0.19 | 14672 | 2019-03-21 | 1 | 12329.41 | 14672 | Peso Colombiano | 8250
102804 | BISAGRA T 5PG GALVANIZADA 2UND | UN |  |  |  | FERRETERIA | 860061089 - IDRD - PROYECCIÓN | 3949.58 | 0.19 | 4700 | 2022-01-28 | 1 | 3949.58 | 4700 | Peso Colombiano | 12411
102117 | BISTURÍ ERGONÓMICO 18MM REDLINE | UN |  |  |  | MISCELANEA | 860061089 - IDRD - PROYECCIÓN | 24763.03 | 0.19 | 29468.01 | 2022-02-09 | 1 | 24763.03 | 29468.01 | Peso Colombiano | 12202
100418 | Bizcocho TAPA POZO INSPECCION ** | UN |  |  | MTPA-60 | TUBERIA SUBT,REJILLAS,SUMIDER. |  | 0 | 0 | 0 |  | 0 | 0 | 0 |  | 3874
108643 | BL2 Luminaria Bolardo Exterior cortoLED10.8W-1400 | UN |  |  |  | MISCELANEA |  | 0 | 0 | 0 |  | 0 | 0 | 0 |  | 11312
104430 | BLACK INSERT-SUPLEMENTO | UN |  |  |  | INST. ELECTRICAS | 895412 - MEM LTDA | 414.29 | 0.19 | 493.01 | 2019-12-17 | 1 | 414.29 | 493.01 | Peso Colombiano | 7158
101127 | Black out negro ** | M2 |  |  |  | Enchapes |  | 0 | 0 | 0 |  | 0 | 0 | 0 |  | 4582
101553 | Black Theater 1" 0.61 x 1.22 Fiberglass | M2 |  |  |  | DRYWALL | 860061089 - IDRD - PROYECCIÓN | 26586 | 0.19 | 31637.34 | 2020-01-14 | 1 | 26586 | 31637.34 | Peso Colombiano | 11893
002647 | BLINDAJE REJILLAS DE VENTILACION X 30 MTS h | ML |  |  | MDF en Bgtá | VIDRIOS Y ESPEJOS |  | 0 | 0 | 0 |  | 0 | 0 | 0 |  | 2209
100964 | BLOQ. CONCRETO 20X20X40 + Transporte | UN |  |  | Fab. | BLOQUE BOGOTA |  | 0 | 0 | 0 |  | 0 | 0 | 0 |  | 4419
100547 | BLOQ.ESTR.MEDIO 18x19x16 Piedra-Liso Obra Color | UN |  |  | PT-16 Obra | BLOQUE BOGOTA |  | 0 | 0 | 0 |  | 0 | 0 | 0 |  | 4003
100544 | BLOQ.ESTR.MEDIO 18x19x16 Piedra-Liso Obra Gris | UN |  |  | PT-16 Obra | BLOQUE BOGOTA |  | 0 | 0 | 0 |  | 0 | 0 | 0 |  | 4000
001777 | BLOQUE #3 YOMASA 31.5x23x7 Perforado Fab. | UN |  |  | Fab. | BLOQUE BOGOTA |  | 0 | 0 | 0 |  | 0 | 0 | 0 |  | 1440
002143 | BLOQUE #3 YOMASA 31.5x23x7 Perforado Obra | UN |  |  | Obra | BLOQUE BOGOTA |  | 0 | 0 | 0 |  | 0 | 0 | 0 |  | 1779
031912 | BLOQUE #4 300 x 200 x 100 | UN |  |  | Dep. | BLOQUE BOGOTA |  | 0 | 0 | 0 |  | 0 | 0 | 0 |  | 3441
031913 | BLOQUE #4 32 x 20 x 9 | UN |  |  | Dep. | BLOQUE BOGOTA |  | 0 | 0 | 0 |  | 0 | 0 | 0 |  | 3442
001689 | BLOQUE #4 STA/FE 33x23x9 Fab. | UN |  |  | Fab. BL4 | BLOQUE BOGOTA |  | 0 | 0 | 0 |  | 0 | 0 | 0 |  | 1360
000114 | BLOQUE #4 STA/FE 33x23x9 Obra | UN |  |  | Obra BL4 | BLOQUE BOGOTA | 8956232 - IDRD - MEDIA ARMONICA COTIZACIONES | 1080 | 0 | 1080 | 2019-03-05 | 1 | 1080 | 1080 | Peso Colombiano | 103
002409 | BLOQUE #4 USME 16.5x23x9 Medio Fab. | UN |  |  | Fab. | BLOQUE BOGOTA |  | 0 | 0 | 0 |  | 0 | 0 | 0 |  | 2004
001965 | BLOQUE #4 USME TRADICIONAL 33x23x9 Fab. | UN |  |  | Dep. | BLOQUE BOGOTA |  | 0 | 0 | 0 |  | 0 | 0 | 0 |  | 1613
001778 | BLOQUE #4 YOMASA 30x20x10 Estandar Fab. | UN |  |  | Fab. | BLOQUE BOGOTA |  | 0 | 0 | 0 |  | 0 | 0 | 0 |  | 1441
002145 | BLOQUE #4S YOMASA 30x20x10 Perforado Obra | UN |  |  | Obra | BLOQUE BOGOTA |  | 0 | 0 | 0 |  | 0 | 0 | 0 |  | 1781
000116 | BLOQUE #5 33x23x11.5 Obra Perf.Vertical + Trans | UN |  |  | Obra BL5 | BLOQUE BOGOTA | 860061089 - IDRD - PROYECCIÓN | 1404.2 | 0.19 | 1671 | 2022-06-08 | 1 | 1404.2 | 1671 | Peso Colombiano | 105
001690 | BLOQUE #5 STA/FE 33x23x11.5 Fab. | UN |  |  | Fab. BL5 | BLOQUE BOGOTA | 555555555555 - IDRD - MEDIANA DE COTIZACIONES | 999 | 0 | 999 | 2019-03-28 | 1 | 999 | 999 | Peso Colombiano | 1361
001966 | BLOQUE #5 TRADICIONAL 33x23x12 + TRANSPORTE | UN |  |  | Dep. | BLOQUE BOGOTA | 860061089 - IDRD - PROYECCIÓN | 992.44 | 0.19 | 1181 | 2022-06-08 | 1 | 992.44 | 1181 | Peso Colombiano | 1614
002408 | BLOQUE #5 USME TRADIC. 16.5x23x12 Medio Fab. | UN |  |  | Fab. | BLOQUE BOGOTA |  | 0 | 0 | 0 |  | 0 | 0 | 0 |  | 2003
001779 | BLOQUE #5S YOMASA 30x20x12 Perforado Fab. | UN |  |  | Fab. | BLOQUE BOGOTA |  | 0 | 0 | 0 |  | 0 | 0 | 0 |  | 1442
002148 | BLOQUE #5S YOMASA 30x20x12 Perforado Obra | UN |  |  | Obra | BLOQUE BOGOTA |  | 0 | 0 | 0 |  | 0 | 0 | 0 |  | 1784
108515 | bloque 15 x 20 x 40 12 mpa gris 15.0 kg ntc 4026 | UN |  |  |  | BLOQUE BOGOTA |  | 0 | 0 | 0 |  | 0 | 0 | 0 |  | 11184
104281 | BLOQUE ALIGERANT.BLOQELON SANTAFE(8X23X80CM) | UN |  |  |  | BLOQUES Y LADRILLOS |  | 0 | 0 | 0 |  | 0 | 0 | 0 |  | 7014
104952 | BLOQUE CEMENTO TIPO SPLIT 15X20X40 | UN |  |  |  | BLOQUE BOGOTA |  | 0 | 0 | 0 |  | 0 | 0 | 0 |  | 7668
100627 | Bloque concreto 10x20x20 medio Fab. ** | UN |  |  | Fab. | BLOQUE BOGOTA |  | 0 | 0 | 0 |  | 0 | 0 | 0 |  | 4083
100629 | Bloque concreto 12x20x20 medio Fab. ** | UN |  |  | Fab. | BLOQUE BOGOTA |  | 0 | 0 | 0 |  | 0 | 0 | 0 |  | 4085
100628 | Bloque concreto 12x20x40 enteroFab. ** | UN |  |  | Fab. | BLOQUE BOGOTA | 789630 - ABENSALA PREFABRICADOS EXITO S.A.S. | 2657 | 0 | 2657 | 2019-12-18 | 1 | 2657 | 2657 | Peso Colombiano | 4084
100631 | Bloque concreto 15x20x20 medio Fab. ** | UN |  |  | Fab. | BLOQUE BOGOTA |  | 0 | 0 | 0 |  | 0 | 0 | 0 |  | 4087
100630 | Bloque concreto 15x20x40 enteroFab. ** | UN |  |  | Fab. | BLOQUE BOGOTA |  | 0 | 0 | 0 |  | 0 | 0 | 0 |  | 4086
100633 | Bloque concreto 20x20x20 medio Fab. ** | UN |  |  | Fab. | BLOQUE BOGOTA |  | 0 | 0 | 0 |  | 0 | 0 | 0 |  | 4089
100632 | Bloque concreto 20x20x40 enteroFab. ** | UN |  |  | Fab. | BLOQUE BOGOTA |  | 0 | 0 | 0 |  | 0 | 0 | 0 |  | 4088
108520 | Bloque concreto 12x20x40 enteroFab. ** | UN |  |  |  | BLOQUE BOGOTA |  | 0 | 0 | 0 |  | 0 | 0 | 0 |  | 11189
000106 | BLOQUE CONCRETO CONCREBLOCK 10x20x40 Fab. | UN |  |  | Fab. | BLOQUE BOGOTA |  | 0 | 0 | 0 |  | 0 | 0 | 0 |  | 95
000107 | BLOQUE CONCRETO CONCREBLOCK 20x20x40 Fab. | UN |  |  | Fab. | BLOQUE BOGOTA |  | 0 | 0 | 0 |  | 0 | 0 | 0 |  | 96
108029 | BLOQUE CONCRETO CONCREBLOCK 20x20x40 Obra | UN |  |  |  | BLOQUE BOGOTA |  | 0 | 0 | 0 |  | 0 | 0 | 0 |  | 10708
103044 | BLOQUE CONCRETO ESTRIADO 14X19X39 EN OBRA | UN |  |  |  | BLOQUE MEDELLIN | 860061089 - IDRD - PROYECCIÓN | 3294.12 | 0.19 | 3920 | 2022-06-08 | 1 | 3294.12 | 3920 | Peso Colombiano | 5892
108509 | bloque concreto tipo tolete 15 x 10 x 40 color are | UN |  |  |  | BLOQUE BOGOTA |  | 0 | 0 | 0 |  | 0 | 0 | 0 |  | 11178
002207 | BLOQUE DE CEMENTO CUADRATICO (40x40x0.6) | M2 |  |  | A50 | PREFABRICADOS CONCRETO |  | 0 | 0 | 0 |  | 0 | 0 | 0 |  | 1831
003434 | BLOQUE DE CONEXION AMP 110CX 4 P | UN |  |  | 0-0558401-1 | CABLEADO ESTRUCTURADO |  | 0 | 0 | 0 |  | 0 | 0 | 0 |  | 2833
003912 | BLOQUE DE EMPRADIZADO 35x35x6.5 FIBRIT | M2 |  |  | BLQ-EMP | Pisos | 860061089 - IDRD - PROYECCIÓN | 46395.8 | 0.19 | 55211 | 2022-01-31 | 1 | 46395.8 | 55211 | Peso Colombiano | 3190
002624 | BLOQUE DIV. CONCRETODO 10x20x40 Fab. | UN |  |  | Fab. | BLOQUE MEDELLIN |  | 0 | 0 | 0 |  | 0 | 0 | 0 |  | 2188
002373 | BLOQUE DIV. MODULARES 9.5x19x39 Estrd. Obra | UN |  |  | PI-10 Obra | BLOQUE BOGOTA |  | 0 | 0 | 0 |  | 0 | 0 | 0 |  | 1970
002374 | BLOQUE DIV. MODULARES 9x19x19 Liso Obra | UN |  |  | CM10 Obra | BLOQUE BOGOTA |  | 0 | 0 | 0 |  | 0 | 0 | 0 |  | 1971
000110 | BLOQUE DIV. MODULARES 9x19x39 Liso Obra | UN |  |  | CT10 Obra | BLOQUE BOGOTA |  | 0 | 0 | 0 |  | 0 | 0 | 0 |  | 99
002378 | BLOQUE ENCHAPE EA-10 | UN |  |  | EA-10 Obra | ENCHAPES,PISOS,ALFOMBRAS,PAPEL |  | 0 | 0 | 0 |  | 0 | 0 | 0 |  | 1975
002377 | BLOQUE ENCHAPE TEI-18 | UN |  |  | TEI-18 Obra | ENCHAPES,PISOS,ALFOMBRAS,PAPEL |  | 0 | 0 | 0 |  | 0 | 0 | 0 |  | 1974
002376 | BLOQUE ENCHAPE TPI-16 | UN |  |  | TPI-16 Obra | ENCHAPES,PISOS,ALFOMBRAS,PAPEL |  | 0 | 0 | 0 |  | 0 | 0 | 0 |  | 1973
000112 | BLOQUE ESCORIA CONCREBLOCK 10x20x40 Fab. | UN |  |  | Fab. | BLOQUE BOGOTA |  | 0 | 0 | 0 |  | 0 | 0 | 0 |  | 101
000093 | BLOQUE ESCORIA CONCREBLOCK 15x20x60 Fab. | UN |  |  | Fab. | BLOQUE BOGOTA |  | 0 | 0 | 0 |  | 0 | 0 | 0 |  | 83
000113 | BLOQUE ESCORIA CONCREBLOCK 20x20x40 Fab. | UN |  |  | Fab. | BLOQUE BOGOTA |  | 0 | 0 | 0 |  | 0 | 0 | 0 |  | 102
002362 | BLOQUE ESTRUCT. MODULARES 19x19x19 Liso Obra | UN |  |  | CM-20 Obra | BLOQUE BOGOTA |  | 0 | 0 | 0 |  | 0 | 0 | 0 |  | 1963
002365 | BLOQUE ESTRUCT. MODULARES 36x19x16 Pdra. Obra | UN |  |  | PT-16 Obra | BLOQUE BOGOTA |  | 0 | 0 | 0 |  | 0 | 0 | 0 |  | 1966
002375 | BLOQUE ESTRUCT. MODULARES 39x19x12.5 Estrd.Obra | UN |  |  | EI-12 Obra | BLOQUE BOGOTA |  | 0 | 0 | 0 |  | 0 | 0 | 0 |  | 1972
002364 | BLOQUE ESTRUCT. MODULARES 39x19x16 Pdra. Obra | UN |  |  | PI-16 Obra | BLOQUE BOGOTA |  | 0 | 0 | 0 |  | 0 | 0 | 0 |  | 1965
000111 | BLOQUE ESTRUCT. MODULARES 39x19x18 Estrd. Obra | UN |  |  | EI-18 Obra | BLOQUE BOGOTA |  | 0 | 0 | 0 |  | 0 | 0 | 0 |  | 100
100542 | BLOQUE ESTRUCT.36x19x16 Pied-Pied Obra Color | UN |  |  | PT-16 Obra | BLOQUE BOGOTA |  | 0 | 0 | 0 |  | 0 | 0 | 0 |  | 3998
103028 | BLOQUE GRAMOQUIN 60X40X8CM + Transporte | UN |  |  |  | PREFABRICADOS |  | 0 | 0 | 0 |  | 0 | 0 | 0 |  | 5876
103491 | BLOQUE GRAMOQUIN Adoquin ecologico e=0.09 (43x29) | M2 |  |  |  | CONCRETOS | 860061089 - IDRD - PROYECCIÓN | 47814.29 | 0.19 | 56899.01 | 2022-06-08 | 1 | 47814.29 | 56899.01 | Peso Colombiano | 6274
103995 | BLOQUE MADERA 18X18X3 MTS | UN |  |  |  | MISCELANEA |  | 0 | 0 | 0 |  | 0 | 0 | 0 |  | 6751
104313 | BLOQUE MEDIO #5(33X11.5X11.5CM) HELIOS | UN |  |  |  | BLOQUES Y LADRILLOS |  | 0 | 0 | 0 |  | 0 | 0 | 0 |  | 7043
102365 | BloqueCementoCuadradoGris(10x10x6cm)Suministro | UN |  |  |  | BLOQUE BOGOTA | 8956232 - IDRD - MEDIA ARMONICA COTIZACIONES | 474 | 0 | 474 | 2019-07-17 | 1 | 474 | 474 | Peso Colombiano | 12316
102367 | BloqueCementoCuadradoGris(20x20x6cm)Suministro | UN |  |  |  | BLOQUE BOGOTA | 8956232 - IDRD - MEDIA ARMONICA COTIZACIONES | 1755 | 0 | 1755 | 2019-07-17 | 1 | 1755 | 1755 | Peso Colombiano | 12318
105423 | BLOQUEO Y TRASLADO DE ARBOLES Arbol (5 – 9,99m) | UN |  |  |  | JARDINERIA Y GRAMAS | 555555555555 - IDRD - MEDIANA DE COTIZACIONES | 396531.09 | 0.19 | 471872 | 2022-06-06 | 1 | 396531.09 | 471872 | Peso Colombiano | 8132
105421 | BLOQUEO Y TRASLADO DE ARBOLES Arbol(2 – 4m) | UN |  |  |  | JARDINERIA Y GRAMAS | 66665555555 - IDRD - MEDIA ARITMETICA DE COTIZACIONES | 414840.34 | 0.19 | 493660 | 2019-03-13 | 1 | 414840.34 | 493660 | Peso Colombiano | 8131
105424 | BLOQUEO Y TRASLADO DE ARBOLESArbol entre10–14m | UN |  |  |  | JARDINERIA Y GRAMAS |  | 0 | 0 | 0 |  | 0 | 0 | 0 |  | 8133
108415 | Bloqueo,Traslado y Tala Arboles Existentes | GL |  |  |  | ARBOLES Y PLANTAS |  | 0 | 0 | 0 |  | 0 | 0 | 0 |  | 11094
105254 | Bocel (1/4) laminado nacional ** | ML |  |  |  | Pisos |  | 0 | 0 | 0 |  | 0 | 0 | 0 |  | 7968
103346 | Bocel (perfil T) laminado nacional ** | ML |  |  |  | ENCHAPES,PISOS,ALFOMBRAS,PAPEL |  | 0 | 0 | 0 |  | 0 | 0 | 0 |  | 6148
102715 | BOCEL MADERA TRIANGULAR BLANCO(2X2CM) L=2.5M | ML |  |  |  | PISOS Y GUARDAESCOBAS | 860061089 - IDRD - PROYECCIÓN | 1705.88 | 0.19 | 2030 | 2022-06-07 | 1 | 1705.88 | 2030 | Peso Colombiano | 5640
102999 | Bocina de prueba de tonos ** | UN |  |  |  | FERRETERIA Y HERRAMIENTAS |  | 0 | 0 | 0 |  | 0 | 0 | 0 |  | 5848
102735 | bola cobre d=1/2"Helbert.o Similar (175PSI) ** | UN |  |  | C6430 Gris | ACCESORIOS HIDROSANITARIOS |  | 0 | 0 | 0 |  | 0 | 0 | 0 |  | 5660
101355 | BOLARDO M-61 Bajo enConcreto (Sumin) | UN |  |  |  | PREFABRICADOS CONCRETO | 555555555555 - IDRD - MEDIANA DE COTIZACIONES | 58718.49 | 0.19 | 69875 | 2022-04-29 | 1 | 58718.49 | 69875 | Peso Colombiano | 4789
100455 | Bolardo alto en Acero M-63 (suministro) ** | UN |  |  |  | PREFABRICADOS CONCRETO | 555555555555 - IDRD - MEDIANA DE COTIZACIONES | 109437.82 | 0.19 | 130231.01 | 2022-04-29 | 1 | 109437.82 | 130231.01 | Peso Colombiano | 3911
101356 | Bolardo alto en Fundición Gris M-63 (suministro) | UN |  |  |  | PREFABRICADOS CONCRETO |  | 0 | 0 | 0 |  | 0 | 0 | 0 |  | 4790
100454 | Bolardo bajo en Acero M-62 (suministro) ** | UN |  |  |  | PREFABRICADOS CONCRETO |  | 0 | 0 | 0 |  | 0 | 0 | 0 |  | 3910
101357 | Bolardo bajo en Fundición Gris M-62 (suministro) | UN |  |  |  | PREFABRICADOS CONCRETO |  | 0 | 0 | 0 |  | 0 | 0 | 0 |  | 4791
103039 | Bolardo bajo hierro M-62 ** | UN |  |  |  | MOBILIARIO URBANO Y SEÑALIZAC. | 555555555555 - IDRD - MEDIANA DE COTIZACIONES | 105508.4 | 0.19 | 125555 | 2022-04-29 | 1 | 105508.4 | 125555 | Peso Colombiano | 5887
002176 | BOLARDO CIRCULAR M-60 | UN |  |  |  | PREFABRICADOS CONCRETO | 8956232 - IDRD - MEDIA ARMONICA COTIZACIONES | 76062.19 | 0.19 | 90514.01 | 2022-04-29 | 1 | 76062.19 | 90514.01 | Peso Colombiano | 1802
101354 | BOLARDO CIRCULAR M-60 Alto enConcreto | UN |  |  |  | PREFABRICADOS CONCRETO |  | 0 | 0 | 0 |  | 0 | 0 | 0 |  | 4788
002212 | BOLARDO EN HIERRO TIPO IDU. | UN |  |  | M-62 | PREFABRICADOS CONCRETO |  | 0 | 0 | 0 |  | 0 | 0 | 0 |  | 1834
101754 | BolardoLED95cm13.6W1216lm3000k-CRDC-COMETAS | UN |  |  |  | LAMPARAS | 77777777777 - CONTRATO CONSULTORIA CEFE COMETAS | 2677647 | 0.19 | 3186399.93 | 2019-10-08 | 1 | 2677647 | 3186399.93 | Peso Colombiano | 11935
104003 | BOLILLO SAPAN 10mm PARA TARUGO 2.70mts | UN |  |  |  | MISCELANEA |  | 0 | 0 | 0 |  | 0 | 0 | 0 |  | 6758
105734 | BOLSA INDUST. BASURA CAL-2 ; PAQ.DE 25 UN (70X100C | UN |  |  |  | ELEMENTOS DE ASEO |  | 0 | 0 | 0 |  | 0 | 0 | 0 |  | 8436
105481 | BOLSAS INDUSTRIALES PARA BASURA PAQX25(tama70x100c | UN |  |  |  | ELEMENTOS DE ASEO |  | 0 | 0 | 0 |  | 0 | 0 | 0 |  | 8189
002388 | BOMBA A/NEGRAS 3" 1HP SUMERGIB | UN |  |  | 64282000A3 | EQUIPOS PRESION Y BOMBAS |  | 0 | 0 | 0 |  | 0 | 0 | 0 |  | 1985
000408 | BOMBA A/NEGRAS 3" 2HP SUMERGIB | UN |  |  | 64280000A3 | EQUIPOS PRESION Y BOMBAS |  | 0 | 0 | 0 |  | 0 | 0 | 0 |  | 376
003122 | BOMBA ALTA PRESION 10HP (suministro + transporte) | UN |  |  | 1E0156 | EQUIPOS PRESION Y BOMBAS | 860061089 - IDRD - PROYECCIÓN | 2888731.09 | 0.19 | 3437590 | 2022-01-24 | 1 | 2888731.09 | 3437590 | Peso Colombiano | 2585
102239 | BOMBA ALTA PRESION 25HP | UN |  |  | 1E0161 | EQUIPOS PRESION Y BOMBAS |  | 0 | 0 | 0 |  | 0 | 0 | 0 |  | 5244
002021 | BOMBA ALTA PRESION 3 HP | UN |  |  | 1E0142 | EQUIPOS PRESION Y BOMBAS |  | 0 | 0 | 0 |  | 0 | 0 | 0 |  | 1663
003118 | BOMBA ALTA PRESION 5HP | UN |  |  | 1E0044 | EQUIPOS PRESION Y BOMBAS |  | 0 | 0 | 0 |  | 0 | 0 | 0 |  | 2582
003119 | BOMBA ALTA PRESION 6.6HP | UN |  |  | 1E0045 | EQUIPOS PRESION Y BOMBAS |  | 0 | 0 | 0 |  | 0 | 0 | 0 |  | 2583
003120 | BOMBA ALTA PRESION 7.5HP | UN |  |  | 1E0015 | EQUIPOS PRESION Y BOMBAS | 860061089 - IDRD - PROYECCIÓN | 2275847.06 | 0.19 | 2708258 | 2022-01-24 | 1 | 2275847.06 | 2708258 | Peso Colombiano | 2584
003104 | BOMBA AUTOCEBANTE 3.5HP GASOLINA | UN |  |  | 1D0300 | EQUIPOS PRESION Y BOMBAS |  | 0 | 0 | 0 |  | 0 | 0 | 0 |  | 2571
003116 | BOMBA AUTOCEBANTE 16HP | UN |  |  | 1d0014 | EQUIPOS PRESION Y BOMBAS |  | 0 | 0 | 0 |  | 0 | 0 | 0 |  | 2580
003115 | BOMBA AUTOCEBANTE 6.5 HP | UN |  |  | 1D0065 | EQUIPOS PRESION Y BOMBAS |  | 0 | 0 | 0 |  | 0 | 0 | 0 |  | 2579
003117 | BOMBA AUTOCEBANTE DIESEL 11.0 HP | UN |  |  | 1D0177 | EQUIPOS PRESION Y BOMBAS |  | 0 | 0 | 0 |  | 0 | 0 | 0 |  | 2581
003112 | BOMBA CARACOL 1/4HP EC - 2S | UN |  |  | 1A0074 | EQUIPOS PRESION Y BOMBAS |  | 0 | 0 | 0 |  | 0 | 0 | 0 |  | 2576
003113 | BOMBA CARACOL 1HP EC - 210 - S | UN |  |  | 1A0083 | EQUIPOS PRESION Y BOMBAS |  | 0 | 0 | 0 |  | 0 | 0 | 0 |  | 2577
003114 | BOMBA CARACOL 2HP EC - 220 - S | UN |  |  | 1A0085 | EQUIPOS PRESION Y BOMBAS |  | 0 | 0 | 0 |  | 0 | 0 | 0 |  | 2578
107260 | BOMBA CONTRA INCENDIO 750 GPM @ 135 PSI | UN |  |  |  | RED CONTRA INCENDIO |  | 0 | 0 | 0 |  | 0 | 0 | 0 |  | 9941
108163 | BOMBA DE CONDENSADO A 220/1/60 | UN |  |  |  | SISTEMAS VENTILACION |  | 0 | 0 | 0 |  | 0 | 0 | 0 |  | 10842
108193 | BOMBA DE CONDENSADO A 220V | UN |  |  |  | SISTEMAS VENTILACION |  | 0 | 0 | 0 |  | 0 | 0 | 0 |  | 10872
100998 | BOMBA EQUIPO PRESION 2.4 HP | UN |  |  | 1E0142 | EQUIPOS PRESION Y BOMBAS |  | 0 | 0 | 0 |  | 0 | 0 | 0 |  | 4453
102282 | BOMBA ESPECIAL PARA LA COLUMNA RECIRCULACION - CEFE COMETAS | UN |  |  |  | EQUIPOS PRESION Y BOMBAS | 77777777777 - CONTRATO CONSULTORIA CEFE COMETAS | 1925528.57 | 0.19 | 2291379 | 2019-07-15 | 1 | 1925528.57 | 2291379 | Peso Colombiano | 12299
102281 | BOMBA ESPECIAL RECIRCULACION ENTRE TANQUE Y CALDERINES CEFE COMETAS | UN |  |  |  | EQUIPOS PRESION Y BOMBAS | 77777777777 - CONTRATO CONSULTORIA CEFE COMETAS | 1412633.61 | 0.19 | 1681034 | 2019-07-15 | 1 | 1412633.61 | 1681034 | Peso Colombiano | 12298
000371 | BOMBA ESTACIONARIA DE CONCRETO | M3 |  |  |  | EQUIPO ALQUILER Y MAQUINARIA | 555555555555 - IDRD - MEDIANA DE COTIZACIONES | 27000 | 0.19 | 32130 | 2022-04-04 | 1 | 27000 | 32130 | Peso Colombiano | 343
013031 | Bomba Eyectora sumergible 1HP | UN |  |  |  | FERRETERIA Y HERRAMIENTAS | 860061089 - IDRD - PROYECCIÓN | 1317855.46 | 0.19 | 1568248 | 2022-01-26 | 1 | 1317855.46 | 1568248 | Peso Colombiano | 13031
101370 | BOMBA INYECCION LECHADA ANCLAJE CEFE COMETA | HR |  |  |  | EQUIPO ALQUILER Y MAQUINARIA | 77777777777 - CONTRATO CONSULTORIA CEFE COMETAS | 12930.25 | 0.19 | 15387 | 2019-04-02 | 1 | 12930.25 | 15387 | Peso Colombiano | 11867
003108 | BOMBA JET MULTIETAPAS 3.6 HP | UN |  |  | 1G0088 | EQUIPOS PRESION Y BOMBAS |  | 0 | 0 | 0 |  | 0 | 0 | 0 |  | 2573
003110 | BOMBA JET MULTIETAPAS 6.6HP | UN |  |  | 1G0115 | EQUIPOS PRESION Y BOMBAS |  | 0 | 0 | 0 |  | 0 | 0 | 0 |  | 2574
003111 | BOMBA JET MULTIETAPAS 9.0 HP | UN |  |  | 1G0120 | EQUIPOS PRESION Y BOMBAS |  | 0 | 0 | 0 |  | 0 | 0 | 0 |  | 2575
107262 | BOMBA JOCKEY | UN |  |  |  | RED CONTRA INCENDIO |  | 0 | 0 | 0 |  | 0 | 0 | 0 |  | 9943
13185 | BOMBA LANZADO DE CONCRETO | M3 |  |  |  | EQUIPO ALQUILER Y MAQUINARIA | 6555555555 - IDRD - MENOR VALOR DE COTIZACIONES | 52341.18 | 0.19 | 62286 | 2022-05-24 | 1 | 52341.18 | 62286 | Peso Colombiano | 13185
101394 | BOMBA PARA GATO TENSONAMIENTO CEFE COMETAS | HR |  |  |  | EQUIPOS DE AIRE | 77777777777 - CONTRATO CONSULTORIA CEFE COMETAS | 41335.29 | 0.19 | 49189 | 2019-04-02 | 1 | 41335.29 | 49189 | Peso Colombiano | 11868
107098 | BOMBA PARA PRUEBAS DE PRESIÓN | HR |  |  |  | INST. HIDRAUL/SANIT. Y LAMINAS |  | 0 | 0 | 0 |  | 0 | 0 | 0 |  | 9779
101917 | BOMBA SUMERGIBLE 1/2 HP A 2 METROS | UN |  |  |  | MISCELANEA | 8956232 - IDRD - MEDIA ARMONICA COTIZACIONES | 705221.85 | 0.19 | 839214 | 2019-05-17 | 1 | 705221.85 | 839214 | Peso Colombiano | 12017
102444 | BOMBA SUMERGIBLE AGUAS NEGRAS 0.4HP | UN |  |  | 1C0016 | EQUIPOS PRESION Y BOMBAS |  | 0 | 0 | 0 |  | 0 | 0 | 0 |  | 5394
102109 | BOMBA SUMERGIBLE AGUAS NEGRAS 1HP | UN |  |  | 1C0025 | EQUIPOS PRESION Y BOMBAS |  | 0 | 0 | 0 |  | 0 | 0 | 0 |  | 5209
102445 | BOMBA SUMERGIBLE AGUAS NEGRAS 2HP | UN |  |  | 1C0022 | EQUIPOS PRESION Y BOMBAS |  | 0 | 0 | 0 |  | 0 | 0 | 0 |  | 5395
102446 | BOMBA SUMERGIBLE AGUAS NEGRAS 3/4 HP | UN |  |  | 1C0031 | EQUIPOS PRESION Y BOMBAS |  | 0 | 0 | 0 |  | 0 | 0 | 0 |  | 5396
001972 | BOMBA SUMERGIBLE POZO 4" 1HP | UN |  |  | E0293 | EQUIPOS PRESION Y BOMBAS |  | 0 | 0 | 0 |  | 0 | 0 | 0 |  | 1620
102074 | BombaCentrifugaQ:41 M³/H; 5,5 HpCRDC-Cometas | UN |  |  |  | PISCINAS | 77777777777 - CONTRATO CONSULTORIA CEFE COMETAS | 5714285.71 | 0.19 | 6799999.99 | 2019-07-05 | 1 | 5714285.71 | 6799999.99 | Peso Colombiano | 12171
101892 | BombaCentrifugaQ:70 M³/H; 7,5 HpCRDC-Cometas | UN |  |  |  | PISCINAS | 77777777777 - CONTRATO CONSULTORIA CEFE COMETAS | 20548500 | 0.19 | 24452715 | 2019-04-24 | 1 | 20548500 | 24452715 | Peso Colombiano | 11992
108090 | BOMBAS EYECTORAS CON H = 6.26M Y Q=3.0 L/S | UN |  |  |  | INST. HIDRAUL/SANIT. Y LAMINAS |  | 0 | 0 | 0 |  | 0 | 0 | 0 |  | 10769
108809 | Bombas eyectoras san cristobal | UN |  |  |  | REGISTROS Y CHEQUES |  | 0 | 0 | 0 |  | 0 | 0 | 0 |  | 11475
103959 | Bombilla 250 W Metal Halide Tubular | UN |  |  |  | INST. ELECTRICAS | 555555555555 - IDRD - MEDIANA DE COTIZACIONES | 38816.81 | 0.19 | 46192 | 2022-06-06 | 1 | 38816.81 | 46192 | Peso Colombiano | 6715
103960 | Bombilla 400 W Metal Halide | UN |  |  |  | INST. ELECTRICAS | 555555555555 - IDRD - MEDIANA DE COTIZACIONES | 44558.82 | 0.19 | 53025 | 2022-06-06 | 1 | 44558.82 | 53025 | Peso Colombiano | 6716
103957 | Bombilla 70 W Metal Halide | UN |  |  |  | LAMPARAS | 555555555555 - IDRD - MEDIANA DE COTIZACIONES | 35542.86 | 0.19 | 42296 | 2022-06-06 | 1 | 35542.86 | 42296 | Peso Colombiano | 6713
108585 | Bombilla (LED A6725WW Duralamp) 22W 2800k | UN |  |  |  | MISCELANEA |  | 0 | 0 | 0 |  | 0 | 0 | 0 |  | 11254
104390 | BOMBILLA 1000 W Metal Halide Oboide Claro | UN |  |  |  | INST. ELECTRICAS | 8956232 - IDRD - MEDIA ARMONICA COTIZACIONES | 130852.94 | 0.19 | 155715 | 2022-05-02 | 1 | 130852.94 | 155715 | Peso Colombiano | 7119
103958 | Bombilla 150 W Metal Halide Oboide | UN |  |  |  | LAMPARAS | 555555555555 - IDRD - MEDIANA DE COTIZACIONES | 76217.65 | 0.19 | 90699 | 2022-06-06 | 1 | 76217.65 | 90699 | Peso Colombiano | 6714
104121 | bombilla 150 W Sodio | UN |  |  |  | MISCELANEA |  | 0 | 0 | 0 |  | 0 | 0 | 0 |  | 6871
104122 | bombilla 250 W Sodio | UN |  |  |  | INST. ELECTRICAS | 555555555555 - IDRD - MEDIANA DE COTIZACIONES | 40434.45 | 0.19 | 48117 | 2022-06-06 | 1 | 40434.45 | 48117 | Peso Colombiano | 6872
104120 | bombilla 70 W Sodio | UN |  |  |  | MISCELANEA |  | 0 | 0 | 0 |  | 0 | 0 | 0 |  | 6870
104988 | BOMBILLA DE 27W PARA APLIQUE DE SOBREPONER | UN |  |  |  | LAMPARAS |  | 0 | 0 | 0 |  | 0 | 0 | 0 |  | 7704
105111 | BOMBILLA METAL HALIDE (1.000W) TUBULAR | UN |  |  |  | LAMPARAS |  | 0 | 0 | 0 |  | 0 | 0 | 0 |  | 7826
102525 | BOMBILLA METAL HALIDE 2000W | UN |  |  |  | MISCELANEA |  | 0 | 0 | 0 |  | 0 | 0 | 0 |  | 5455
104876 | BOMBILLA SOADIO OVOIDE PEQUEÑA | UN |  |  |  | LAMPARAS |  | 0 | 0 | 0 |  | 0 | 0 | 0 |  | 7594
104382 | BOMBILLA SODIO 1000 W OVOIDE GRANDE | UN |  |  |  | INST. ELECTRICAS |  | 0 | 0 | 0 |  | 0 | 0 | 0 |  | 7111
103261 | BOMBILLO AHORRADOR 13 WAT - 120V LUZ B. | UN |  |  | 06C601 | LAMPARAS | 555555555555 - IDRD - MEDIANA DE COTIZACIONES | 5040.34 | 0.19 | 5998 | 2022-06-06 | 1 | 5040.34 | 5998 | Peso Colombiano | 6069
103890 | Bombillo ahorrador 1x15 W Espiral 8.000 Hrs. | UN |  |  |  | LAMPARAS | 555555555555 - IDRD - MEDIANA DE COTIZACIONES | 8888.24 | 0.19 | 10577.01 | 2022-06-06 | 1 | 8888.24 | 10577.01 | Peso Colombiano | 6649
101161 | BOMBILLO AHORRADOR 26 WAT - 110V | UN |  |  | 06C601 | LAMPARAS | 555555555555 - IDRD - MEDIANA DE COTIZACIONES | 8293.28 | 0.19 | 9869 | 2022-06-06 | 1 | 8293.28 | 9869 | Peso Colombiano | 4616
102843 | BOMBILLO AHORRADOR 4 PIN DE 32 A 42W PHILIPS | UN |  |  | 06C601 | LAMPARAS |  | 0 | 0 | 0 |  | 0 | 0 | 0 |  | 5713
103262 | BOMBILLO AHORRADOR DE 32W | UN |  |  |  | LAMPARAS | 555555555555 - IDRD - MEDIANA DE COTIZACIONES | 13799.16 | 0.19 | 16421 | 2022-06-06 | 1 | 13799.16 | 16421 | Peso Colombiano | 6070
102842 | BOMBILLO AHORRADOR ESPIRAL 26 WAT-120V-LUZ | UN |  |  | 06C601 | LAMPARAS |  | 0 | 0 | 0 |  | 0 | 0 | 0 |  | 5712
103216 | BOMBILLO AHORRADOR LUZ BCA. 20W 8000HR ** | UN |  |  |  | LAMPARAS | 8956232 - IDRD - MEDIA ARMONICA COTIZACIONES | 6034.45 | 0.19 | 7181 | 2019-03-13 | 1 | 6034.45 | 7181 | Peso Colombiano | 6028
000734 | BOMBILLO CLARO 60 WAT - 110V | UN |  |  | 06C601 | LAMPARAS |  | 0 | 0 | 0 |  | 0 | 0 | 0 |  | 677
000733 | BOMBILLO CLARO 150 WAT - 110V | UN |  |  | 06C1501 | LAMPARAS |  | 0 | 0 | 0 |  | 0 | 0 | 0 |  | 676
101420 | BOMBILLO DE SODIO 400 W | UN |  |  | 06C601 | LAMPARAS | 555555555555 - IDRD - MEDIANA DE COTIZACIONES | 28170.59 | 0.19 | 33523 | 2022-06-06 | 1 | 28170.59 | 33523 | Peso Colombiano | 4843
102885 | BOMBILLO FC DB 26W/840 PHL*** | UN |  |  | 06C601 | LAMPARAS |  | 0 | 0 | 0 |  | 0 | 0 | 0 |  | 5754
106197 | Bombillo Led (12W) 100/240V-1.1150Lm(3.000-6000K | UN |  |  |  | LAMPARAS | 860061089 - IDRD - PROYECCIÓN | 8110.08 | 0.19 | 9651 | 2020-01-10 | 1 | 8110.08 | 9651 | Peso Colombiano | 8885
106540 | BOMBILLO LED GU 10 | UN |  |  |  | LAMPARAS | 860061089 - IDRD - PROYECCIÓN | 4842.02 | 0.19 | 5762 | 2022-02-07 | 1 | 4842.02 | 5762 | Peso Colombiano | 9224
012716 | BOMBILLO LED 20W LUMEK | UN |  |  |  | LAMPARAS | 6555555555 - IDRD - MENOR VALOR DE COTIZACIONES | 8049.58 | 0.19 | 9579 | 2020-10-30 | 1 | 8049.58 | 9579 | Peso Colombiano | 12716
101427 | BOMBILLO LED DE INCRUSTAR 3W 270 LUMENS A 120V 2,5 | UN |  |  |  | FERRETERIA | 8956232 - IDRD - MEDIA ARMONICA COTIZACIONES | 15277.31 | 0.19 | 18180 | 2019-04-03 | 1 | 15277.31 | 18180 | Peso Colombiano | 11878
105888 | BOMBILLO LUZ MIXTA (160W/220V) | UN |  |  |  | LAMPARAS |  | 0 | 0 | 0 |  | 0 | 0 | 0 |  | 8581
000776 | BOMBILLO MERCURIO 125W / 220V | UN |  |  | 06M125 | LAMPARAS |  | 0 | 0 | 0 |  | 0 | 0 | 0 |  | 716
101097 | BOMBILLO MH 1000 W E40 Tub. Europeo | UN |  |  | 06C601 | LAMPARAS |  | 0 | 0 | 0 |  | 0 | 0 | 0 |  | 4552
101098 | BOMBILLO MH 400 W E40 Tub. Europeo | UN |  |  | 06C601 | LAMPARAS |  | 0 | 0 | 0 |  | 0 | 0 | 0 |  | 4553
000953 | BOMBILLOS HALOGENOS DE 1500x220 | UN |  |  |  | LAMPARAS |  | 0 | 0 | 0 |  | 0 | 0 | 0 |  | 883
106539 | BOMBILLOS HALOGENOS DICROICOS 50 W, 12 VOLTIOS | UN |  |  |  | LAMPARAS |  | 0 | 0 | 0 |  | 0 | 0 | 0 |  | 9223
103914 | BOQUILLA LATEX (ENCHAPES CRISTANAC+OTROS) | KG |  |  |  | ENCHAPES,PISOS,ALFOMBRAS,PAPEL |  | 0 | 0 | 0 |  | 0 | 0 | 0 |  | 6670
102164 | Boquilla Aspira,Acero Inox. Liner me CDRC Cometas | UN |  |  |  | INST. HIDRAUL/SANIT. Y LAMINAS | 77777777777 - CONTRATO CONSULTORIA CEFE COMETAS | 442016.81 | 0.19 | 526000 | 2019-07-10 | 1 | 442016.81 | 526000 | Peso Colombiano | 12247
107452 | BOQUILLA ASPIRADO INSERTO TAPON rosca int ø2"metal | UN |  |  |  | PISCINAS |  | 0 | 0 | 0 |  | 0 | 0 | 0 |  | 10131
102712 | BOQUILLA BLANCA -1 (Saco de 25 Kg) | KG |  |  | 90104 | ENCHAPES,PISOS,ALFOMBRAS,PAPEL |  | 0 | 0 | 0 |  | 0 | 0 | 0 |  | 5637
105833 | BOQUILLA CDA 32 - SIKA | UN |  |  |  | ADITIVOS. MORTEROS |  | 0 | 0 | 0 |  | 0 | 0 | 0 |  | 8528
103219 | BOQUILLA COLORES Alfagres o similar | KG |  |  | 90104 | ENCHAPES,PISOS,ALFOMBRAS,PAPEL | 860061089 - IDRD - PROYECCIÓN | 5021.01 | 0.19 | 5975 | 2022-06-07 | 1 | 5021.01 | 5975 | Peso Colombiano | 6030
002725 | BOQUILLA CONCOLOR 2 KG CORONA | KG |  |  | 90010 BLANCO | ENCHAPES,PISOS,ALFOMBRAS,PAPEL |  | 0 | 0 | 0 |  | 0 | 0 | 0 |  | 2277
104968 | BOQUILLA CONCOLOR 5 KG | KG |  |  |  | Enchapes y Pisos | 555555555555 - IDRD - MEDIANA DE COTIZACIONES | 4100.84 | 0.19 | 4880 | 2022-04-06 | 1 | 4100.84 | 4880 | Peso Colombiano | 7684
104737 | BOQUILLA CONCOLOR FLEX /STON MIX-LATEX | KG |  |  |  | FERRETERIA |  | 0 | 0 | 0 |  | 0 | 0 | 0 |  | 7458
003053 | BOQUILLA CONCOLOR PORCELANATO | KG |  |  |  | ENCHAPES,PISOS,ALFOMBRAS,PAPEL | 860061089 - IDRD - PROYECCIÓN | 4857.98 | 0.19 | 5781 | 2022-06-07 | 1 | 4857.98 | 5781 | Peso Colombiano | 2528
107667 | BOQUILLA DE INYECCIÓN AGUA CALIENTE-POLIPROPILENO | UN |  |  |  | PISCINAS | 860061089 - IDRD - PROYECCIÓN | 89613.45 | 0.19 | 106640.01 | 2022-06-07 | 1 | 89613.45 | 106640.01 | Peso Colombiano | 10346
107637 | BOQUILLA DE INYECCION PARA PISO | UN |  |  |  | TUBERIA HIDROSANITARIA |  | 0 | 0 | 0 |  | 0 | 0 | 0 |  | 10316
108567 | BOQUILLA DE INYECCION PARED | UN |  |  |  | PISCINAS |  | 0 | 0 | 0 |  | 0 | 0 | 0 |  | 11236
103685 | Boquilla esp. modif. STON MIX BOQ. LATEX ** | KG |  |  |  | MISCELANEA | 555555555555 - IDRD - MEDIANA DE COTIZACIONES | 3527.73 | 0.19 | 4198 | 2019-07-04 | 1 | 3527.73 | 4198 | Peso Colombiano | 6455
105113 | BOQUILLA GALVANIZADA D=6" | UN |  |  |  | INST. ELECTRICAS | 8956232 - IDRD - MEDIA ARMONICA COTIZACIONES | 59421.01 | 0.19 | 70711 | 2022-05-04 | 1 | 59421.01 | 70711 | Peso Colombiano | 7828
106763 | BOQUILLA GALVANIZADA Ø 4" | UN |  |  |  | APARATOS ELECTRICOS | 555555555555 - IDRD - MEDIANA DE COTIZACIONES | 10194.96 | 0.19 | 12132 | 2019-07-24 | 1 | 10194.96 | 12132 | Peso Colombiano | 9447
102168 | Boquilla impul,Acero Inox. Liner me CDRC Comet | UN |  |  |  | INST. HIDRAUL/SANIT. Y LAMINAS | 77777777777 - CONTRATO CONSULTORIA CEFE COMETAS | 215126.05 | 0.19 | 256000 | 2019-07-10 | 1 | 215126.05 | 256000 | Peso Colombiano | 12251
107453 | Boquilla inyeccion agua caliente - 60gpm AceroInox | UN |  |  |  | PISCINAS |  | 0 | 0 | 0 |  | 0 | 0 | 0 |  | 10132
102082 | BOQUILLA LINER PARA TRAGANTE CANAL 3" CEFE COMETAS | UN |  |  |  | INST. HIDRAUL/SANIT. Y LAMINAS | 77777777777 - CONTRATO CONSULTORIA CEFE COMETAS | 247899.16 | 0.19 | 295000 | 2019-07-05 | 1 | 247899.16 | 295000 | Peso Colombiano | 12179
103416 | Boquilla para piso** | KG |  |  |  | MISCELANEA |  | 0 | 0 | 0 |  | 0 | 0 | 0 |  | 6210
104983 | BOQUILLA TERMINAL EMT 1 1/2" | UN |  |  |  | APARATOS ELECTRICOS |  | 0 | 0 | 0 |  | 0 | 0 | 0 |  | 7699
104984 | BOQUILLA TERMINAL EMT 2" | UN |  |  |  | APARATOS ELECTRICOS | 860061089 - IDRD - PROYECCIÓN | 2709.24 | 0.19 | 3224 | 2020-01-10 | 1 | 2709.24 | 3224 | Peso Colombiano | 7700
000769 | BOQUILLAS COD ½ "+ TUERCA PARA TUB. METALICA | UN |  |  | 66B050 | TUBERIA | 860061089 - IDRD - PROYECCIÓN | 718.49 | 0.19 | 855 | 2022-06-07 | 1 | 718.49 | 855 | Peso Colombiano | 709
102569 | Boquillas Graduables caudal de presión -aspersor** | JGO |  |  |  | ACCESORIOS HIDROSANITARIOS |  | 0 | 0 | 0 |  | 0 | 0 | 0 |  | 5499
001140 | BOQUILLERA ALUMINIODE 3-X11/2X6 Mts | UN |  |  |  | TUBERIA |  | 0 | 0 | 0 |  | 0 | 0 | 0 |  | 1055
101353 | Borde Ccontenedor de Raices IDU A-70 13.5x12x107 | UN |  |  | 35020 | PREFABRICADOS CONCRETO | 8956232 - IDRD - MEDIA ARMONICA COTIZACIONES | 15440.34 | 0.19 | 18374 | 2019-07-04 | 1 | 15440.34 | 18374 | Peso Colombiano | 4787
101215 | Borde contenedor de raices BA75 (Sum) ** | UN |  |  | 35020 | PREFABRICADOS CONCRETO |  | 0 | 0 | 0 |  | 0 | 0 | 0 |  | 4670
108109 | borde metalico | M2 |  |  |  | ELEMENTOS DE SEGURIDAD |  | 0 | 0 | 0 |  | 0 | 0 | 0 |  | 10788
101358 | Borde Separador Verde (A-170)H=80,B=30L=81.2 | UN |  |  | 35020 | PREFABRICADOS CONCRETO | 555555555555 - IDRD - MEDIANA DE COTIZACIONES | 102000 | 0.19 | 121380 | 2020-10-03 | 1 | 102000 | 121380 | Peso Colombiano | 4792
100526 | Bordillo "A-70"(h=0.135*b=0.12*L=1.07) ** | UN |  |  |  | PREFABRICADOS CONCRETO |  | 0 | 0 | 0 |  | 0 | 0 | 0 |  | 3982
100484 | Bordillo "A-80"(h=0.35*b=0.20, L=0.80) Sin Transp | UN |  |  | 35020 | PREFABRICADOS CONCRETO | 8956232 - IDRD - MEDIA ARMONICA COTIZACIONES | 18796.64 | 0.19 | 22368 | 2022-04-29 | 1 | 18796.64 | 22368 | Peso Colombiano | 3940
100479 | Bordillo "transicion A-95"(h=0.35*b=0.20L=0.40) ** | UN |  |  | 35020 | PREFABRICADOS CONCRETO |  | 0 | 0 | 0 |  | 0 | 0 | 0 |  | 3935
102046 | BORDILLO A-81 15 X 35 X 80 CM | UN |  |  |  | MISCELANEA |  | 0 | 0 | 0 |  | 0 | 0 | 0 |  | 12143
100369 | Bordillo Piedra Muñeca (100x300x1000) | ML |  |  |  | ENCHAPES,PISOS,ALFOMBRAS,PAPEL |  | 0 | 0 | 0 |  | 0 | 0 | 0 |  | 3825
104211 | BORDILLO PREFABRICADO B-30 (H=0.30M;A=0.10M:L=1.0M | UN |  |  |  | PREFABRICADOS | 555555555555 - IDRD - MEDIANA DE COTIZACIONES | 12647.06 | 0.19 | 15050 | 2022-04-29 | 1 | 12647.06 | 15050 | Peso Colombiano | 6957
002204 | BORDILLOS DE CONFINAMIENTO (ANCHO 12cm) | UN |  |  | bc23115 | PREFABRICADOS CONCRETO |  | 0 | 0 | 0 |  | 0 | 0 | 0 |  | 1828
002171 | BORDILLOS DE CONFINAMIENTO (ANCHO 14cm) | UN |  |  | bc30015 | PREFABRICADOS CONCRETO |  | 0 | 0 | 0 |  | 0 | 0 | 0 |  | 1798
000664 | BORDILLOS DE DELIMITAR PREF(A=0.10;H=0.20M)L=1.0m | UN |  |  | bc20115 | PREFABRICADOS CONCRETO | 860061089 - IDRD - PROYECCIÓN | 12048.74 | 0 | 12048.74 | 2022-06-07 | 1 | 12048.74 | 12048.74 | Peso Colombiano | 611
109071 | Borna 1/0 | UN |  |  |  | MISCELANEA |  | 0 | 0 | 0 |  | 0 | 0 | 0 |  | 11731
109073 | Borna 2 | UN |  |  |  | CAJAS, ARMARIOS, TABLEROS | 860061089 - IDRD - PROYECCIÓN | 2984.03 | 0.19 | 3551 | 2022-01-31 | 1 | 2984.03 | 3551 | Peso Colombiano | 11733
109062 | Borna 2/0 | UN |  |  |  | MISCELANEA |  | 0 | 0 | 0 |  | 0 | 0 | 0 |  | 11722
109078 | Borna 4 | UN |  |  |  | MISCELANEA |  | 0 | 0 | 0 |  | 0 | 0 | 0 |  | 11738
109050 | Borna 4/0 | UN |  |  |  | MISCELANEA |  | 0 | 0 | 0 |  | 0 | 0 | 0 |  | 11710
109049 | Borna 400 | UN |  |  |  | MISCELANEA |  | 0 | 0 | 0 |  | 0 | 0 | 0 |  | 11709
109074 | Borna 6 | UN |  |  |  | MISCELANEA |  | 0 | 0 | 0 |  | 0 | 0 | 0 |  | 11734
109079 | Borna 8 | UN |  |  |  | MISCELANEA |  | 0 | 0 | 0 |  | 0 | 0 | 0 |  | 11739
104262 | BORNA N°12 | UN |  |  |  | MISCELANEA | 555555555555 - IDRD - MEDIANA DE COTIZACIONES | 840.34 | 0.19 | 1000 | 2019-07-04 | 1 | 840.34 | 1000 | Peso Colombiano | 6999
104658 | BORNA PARA CONEXIÓN PARA CABLE Nº10 | UN |  |  |  | CABLES |  | 0 | 0 | 0 |  | 0 | 0 | 0 |  | 7379
104654 | BORNA PARA CONEXIÓN PARA CABLE Nº2- TUBULAR | UN |  |  |  | CABLES | 860061089 - IDRD - PROYECCIÓN | 2352.1 | 0.19 | 2799 | 2022-06-08 | 1 | 2352.1 | 2799 | Peso Colombiano | 7375
104655 | BORNA PARA CONEXIÓN PARA CABLE Nº4 ESTAÑADA | UN |  |  |  | CABLES |  | 0 | 0 | 0 |  | 0 | 0 | 0 |  | 7376
104656 | BORNA PARA CONEXIÓN PARA CABLE Nº6 | UN |  |  |  | CABLES | 8956232 - IDRD - MEDIA ARMONICA COTIZACIONES | 803.36 | 0.19 | 956 | 2019-04-09 | 1 | 803.36 | 956 | Peso Colombiano | 7377
104657 | BORNA PARA CONEXIÓN PARA CABLE Nº8 | UN |  |  |  | CABLES |  | 0 | 0 | 0 |  | 0 | 0 | 0 |  | 7378
107511 | Borna terminal estañada 1/0 | UN |  |  |  | INST. ELECTRICAS |  | 0 | 0 | 0 |  | 0 | 0 | 0 |  | 10190
107529 | Borna terminal estañada 10 | UN |  |  |  | INST. ELECTRICAS |  | 0 | 0 | 0 |  | 0 | 0 | 0 |  | 10208
107512 | Borna terminal estañada 2 | UN |  |  |  | INST. ELECTRICAS |  | 0 | 0 | 0 |  | 0 | 0 | 0 |  | 10191
107514 | Borna terminal estañada 2/0 | UN |  |  |  | INST. ELECTRICAS | 860061089 - IDRD - PROYECCIÓN | 3407.56 | 0.19 | 4055 | 2022-02-07 | 1 | 3407.56 | 4055 | Peso Colombiano | 10193
107523 | Borna terminal estañada 250 KCMIL | UN |  |  |  | INST. ELECTRICAS |  | 0 | 0 | 0 |  | 0 | 0 | 0 |  | 10202
107531 | Borna terminal estañada 4 | UN |  |  |  | INST. ELECTRICAS |  | 0 | 0 | 0 |  | 0 | 0 | 0 |  | 10210
107518 | Borna terminal estañada 4/0 | UN |  |  |  | INST. ELECTRICAS | 860061089 - IDRD - PROYECCIÓN | 4321.01 | 0.19 | 5142 | 2022-01-28 | 1 | 4321.01 | 5142 | Peso Colombiano | 10197
107517 | Borna terminal estañada 500 Kcmil | UN |  |  |  | INST. ELECTRICAS |  | 0 | 0 | 0 |  | 0 | 0 | 0 |  | 10196
107528 | Borna terminal estañada 6 | UN |  |  |  | INST. ELECTRICAS | 860061089 - IDRD - PROYECCIÓN | 1071.43 | 0.19 | 1275 | 2022-01-28 | 1 | 1071.43 | 1275 | Peso Colombiano | 10207
107527 | Borna terminal estañada 8 | UN |  |  |  | INST. ELECTRICAS |  | 0 | 0 | 0 |  | 0 | 0 | 0 |  | 10206
104542 | BORNA TERMINAL ESTAÑADA Nº8 | UN |  |  |  | CABLES | 6555555555 - IDRD - MENOR VALOR DE COTIZACIONES | 672.27 | 0.19 | 800 | 2019-08-14 | 1 | 672.27 | 800 | Peso Colombiano | 7265
105614 | BORNERA DE PRUEBA | UN |  |  |  | CABLES |  | 0 | 0 | 0 |  | 0 | 0 | 0 |  | 8317
106773 | BORNERA PRUEBA 3 ELEMENTOS | UN |  |  |  | CAJAS, ARMARIOS, TABLEROS |  | 0 | 0 | 0 |  | 0 | 0 | 0 |  | 9457
003793 | BOTA CAUCHO SEGURIDAD EN PVC CON PUNTERA | UN |  |  | 1232 | FERRETERIA Y HERRAMIENTAS | 555555555555 - IDRD - MEDIANA DE COTIZACIONES | 42215.13 | 0.19 | 50236 | 2022-06-03 | 1 | 42215.13 | 50236 | Peso Colombiano | 3124
106627 | BOTA DE CUERO SIN PUNTERA | UN |  |  |  | EQUIPO DE SEGURIDAD INDUSTRIAL |  | 0 | 0 | 0 |  | 0 | 0 | 0 |  | 9311
106629 | BOTAS DE SEGURIDAD EN CUERO CON PUNTA DE ACERO | UN |  |  |  | EQUIPO DE SEGURIDAD INDUSTRIAL |  | 0 | 0 | 0 |  | 0 | 0 | 0 |  | 9313
105486 | BOTAS PANTANERAS EN PVC | UN |  |  |  | FERRETERIA Y HERRAMIENTAS |  | 0 | 0 | 0 |  | 0 | 0 | 0 |  | 8194
12898 | Botellón 20 Lts. Recuperado Policarbonato | UN |  |  |  | MISCELANEA | 860061089 - IDRD - PROYECCIÓN | 16806.72 | 0.19 | 20000 | 2022-05-31 | 1 | 16806.72 | 20000 | Peso Colombiano | 12898
107566 | Botiquin basico de primeros auxilios - Contenido s | UN |  |  |  | MISCELANEA | 555555555555 - IDRD - MEDIANA DE COTIZACIONES | 269879.83 | 0.19 | 321157 | 2020-12-29 | 1 | 269879.83 | 321157 | Peso Colombiano | 10245
103356 | Boton Antivandalico CromadoPara Valvul. de Descarg | UN |  |  |  | GRIFERIAS,APARATOS,ACCESORIOS |  | 0 | 0 | 0 |  | 0 | 0 | 0 |  | 6157
101006 | Botón Cromado Sanitario minusvalido | UN |  |  | 1005T-LP | GRIFERIAS,APARATOS,ACCESORIOS | 555555555555 - IDRD - MEDIANA DE COTIZACIONES | 276883.19 | 0.19 | 329491 | 2022-06-03 | 1 | 276883.19 | 329491 | Peso Colombiano | 4461
108668 | BOTON DE EMERGENCIA | UN |  |  |  | MISCELANEA |  | 0 | 0 | 0 |  | 0 | 0 | 0 |  | 11337
108688 | BOTON DE PANICO | UN |  |  |  | MISCELANEA |  | 0 | 0 | 0 |  | 0 | 0 | 0 |  | 11357
108005 | Botón de pánico inalámbrico PG9938 | UN |  |  |  | APARATOS ELECTRICOS |  | 0 | 0 | 0 |  | 0 | 0 | 0 |  | 10684
108007 | Botón de pánico sencillo N.A SS075 | UN |  |  |  | APARATOS ELECTRICOS |  | 0 | 0 | 0 |  | 0 | 0 | 0 |  | 10686
12937 | BOTON DE PARADA DE EMERGENCIA | UN |  |  |  | PISCINAS | 860061089 - IDRD - PROYECCIÓN | 84496.64 | 0.19 | 100551 | 2022-01-31 | 1 | 84496.64 | 100551 | Peso Colombiano | 12937
107558 | Boton de parada de emergencia (piscina olimpica) - | UN |  |  |  | PISCINAS |  | 0 | 0 | 0 |  | 0 | 0 | 0 |  | 10237
107559 | Boton de parada de emergencia (piscinas recreativa | UN |  |  | DK-0B +DKT2B | APARATOS ELECTRICOS |  | 0 | 0 | 0 |  | 0 | 0 | 0 |  | 10238
108014 | Botón de salida iluminado, anti vandálico | UN |  |  |  | APARATOS ELECTRICOS |  | 0 | 0 | 0 |  | 0 | 0 | 0 |  | 10693
104580 | BOTON MANIJA CROMADO DE 1,1/4" | UN |  |  |  | FERRETERIA Y HERRAMIENTAS |  | 0 | 0 | 0 |  | 0 | 0 | 0 |  | 7302
000749 | BOTON PUERTAS Elec.+T.Ameri. FOSF | UN |  |  | 9956-PE | APARATOS ELECTRICOS |  | 0 | 0 | 0 |  | 0 | 0 | 0 |  | 690
000753 | BOTON TEMPORIZADOR + T Ameri. AVE | UN |  |  | 39513 | APARATOS ELECTRICOS |  | 0 | 0 | 0 |  | 0 | 0 | 0 |  | 693
003204 | BOTON TEMPORIZADOR VOLARE | UN |  |  | 1005T-LP | APARATOS ELECTRICOS |  | 0 | 0 | 0 |  | 0 | 0 | 0 |  | 2656
003003 | BOTON TIMBRE 200 SOBREPARED AVE | UN |  |  | 0205 | APARATOS ELECTRICOS |  | 0 | 0 | 0 |  | 0 | 0 | 0 |  | 2479
000736 | BOTON TIMBRE 600 AVE | UN |  |  | 605 | APARATOS ELECTRICOS |  | 0 | 0 | 0 |  | 0 | 0 | 0 |  | 679
003215 | BOTON TIMBRE 800 PARA PISOS | UN |  |  | 805 | APARATOS ELECTRICOS |  | 0 | 0 | 0 |  | 0 | 0 | 0 |  | 2666
003033 | BOTON TIMBRE ABITARE LUZ PILOTO AVE | UN |  |  | 1905-LP | APARATOS ELECTRICOS |  | 0 | 0 | 0 |  | 0 | 0 | 0 |  | 2509
104721 | BOTON TIMBRE BEIGE LINEA GALICA 10A(250V) | UN |  |  |  | APARATOS ELECTRICOS |  | 0 | 0 | 0 |  | 0 | 0 | 0 |  | 7442
003022 | BOTON TIMBRE FOSF AVE | UN |  |  | 9905 | APARATOS ELECTRICOS |  | 0 | 0 | 0 |  | 0 | 0 | 0 |  | 2498
003203 | BOTON TIMBRE VOLARE | UN |  |  | 1005 | APARATOS ELECTRICOS |  | 0 | 0 | 0 |  | 0 | 0 | 0 |  | 2655
102155 | Botonera dig 8 control de Iluminación CDRC Cometas | UN |  |  |  | MISCELANEA | 77777777777 - CONTRATO CONSULTORIA CEFE COMETAS | 1020078.15 | 0.19 | 1213893 | 2019-07-09 | 1 | 1020078.15 | 1213893 | Peso Colombiano | 12239
107935 | BOTONERA PARED INALÁM PARA CONTROL LOCAL | UN |  |  |  | MISCELANEA |  | 0 | 0 | 0 |  | 0 | 0 | 0 |  | 10614
107186 | Botonera proporciona 3 BOTONES | UN |  |  |  | LAMPARAS |  | 0 | 0 | 0 |  | 0 | 0 | 0 |  | 9867
000190 | BOVEDA CIRCULAR No.1 120x155 | UN |  |  | 13165 | CUBIERTAS |  | 0 | 0 | 0 |  | 0 | 0 | 0 |  | 172
002271 | BOVEDA CIRCULAR No.2 159x110 | UN |  |  | 13190 | CUBIERTAS |  | 0 | 0 | 0 |  | 0 | 0 | 0 |  | 1884
002272 | BOVEDA CIRCULAR No.3 245x155 | UN |  |  | 13163 | CUBIERTAS |  | 0 | 0 | 0 |  | 0 | 0 | 0 |  | 1885
002273 | BOVEDA CIRCULAR No.4 275x164 | UN |  |  | 13173 | CUBIERTAS |  | 0 | 0 | 0 |  | 0 | 0 | 0 |  | 1886
009422 | BOVEDA CIRCULAR No.5 190x150 | UN |  |  | 13193 | CUBIERTAS |  | 0 | 0 | 0 |  | 0 | 0 | 0 |  | 3337
100580 | Boxus h =0.6m | UN |  |  | TAPETE | JARDINERIA Y GRAMAS | 860061089 - IDRD - PROYECCIÓN | 15068 | 0 | 15068 | 2022-01-31 | 1 | 15068 | 15068 | Peso Colombiano | 4036
101768 | BRANCH 1 - CONEXIÓN DE UNIDADES INTERIORES LIQ - GAS-Suministro. | UN |  |  |  | SISTEMAS VENTILACION | 77777777777 - CONTRATO CONSULTORIA CEFE COMETAS | 129580.67 | 0.19 | 154201 | 2019-09-25 | 1 | 129580.67 | 154201 | Peso Colombiano | 11936
101810 | Branch 2 - Modelo ARBLN03321 - CONEXIÓN DE UNIDADES INTERIORES LIQ - GAS .Cefe Cometas | UN |  |  |  | SISTEMAS VENTILACION | 77777777777 - CONTRATO CONSULTORIA CEFE COMETAS | 162015.97 | 0.19 | 192799 | 2019-09-25 | 1 | 162015.97 | 192799 | Peso Colombiano | 11937
102405 | BRAZO DOBLE LUMINARIA 1 1/2" x 1.20m CON COLLARIN | UN |  |  |  | INST. ELECTRICAS | 555555555555 - IDRD - MEDIANA DE COTIZACIONES | 118800 | 0.19 | 141372 | 2019-07-29 | 1 | 118800 | 141372 | Peso Colombiano | 12335
012477 | BRAZO HIDRAULICO CIERRAPUERTAS - CEFE COMETAS | UN |  |  |  | CERRADURAS Y HERRAJES | 77777777777 - CONTRATO CONSULTORIA CEFE COMETAS | 136716 | 0.19 | 162692.04 | 2019-10-01 | 1 | 136716 | 162692.04 | Peso Colombiano | 12477
102719 | BRAZO HIDRAULICO CIERRAPUERTAS Yale, Steel Lock o similar | UN |  |  | CierraPuerta | CERRADURAS Y HERRAJES | 860061089 - IDRD - PROYECCIÓN | 124169.75 | 0.19 | 147762 | 2022-01-31 | 1 | 124169.75 | 147762 | Peso Colombiano | 5644
104388 | BRAZO LUMINARIA 1 1/2" | UN |  |  |  | MISCELANEA |  | 0 | 0 | 0 |  | 0 | 0 | 0 |  | 7117
001204 | BRAZO RETENEDOR DORMA No. 2 | UN |  |  | SierraPuerta | VIDRIOS Y ESPEJOS |  | 0 | 0 | 0 |  | 0 | 0 | 0 |  | 1119
105545 | BRAZO SENCILLO GALVANIZADO 1 1/2" X 1.5M, CON COLL | UN |  |  |  | INST. ELECTRICAS | 555555555555 - IDRD - MEDIANA DE COTIZACIONES | 41159.66 | 0.19 | 48980 | 2022-06-06 | 1 | 41159.66 | 48980 | Peso Colombiano | 8251
012690 | BRAZO SENCILLO TIPO CODENSA 1.5m diam 1" 1/2 CON CAPERUZA | BTO |  |  |  | INST. ELECTRICAS | 555555555555 - IDRD - MEDIANA DE COTIZACIONES | 118000 | 0.19 | 140420 | 2020-09-23 | 0 | 118000 | 140420 | Peso Colombiano | 12690
105900 | BrazoAcero Inox Platina 2"x1/2"(silla parque) | UN |  |  |  | CARPINTERIA METALICA |  | 0 | 0 | 0 |  | 0 | 0 | 0 |  | 8593
003612 | BrazoØ3/4"LuminariaL=1.50m+(2)collarines1"sal4-6" | UN |  |  | 1.00m X1½" | LAMPARAS |  | 0 | 0 | 0 |  | 0 | 0 | 0 |  | 2979
104957 | BREAKER IND. GRADUABLE 50 KA-125A | UN |  |  |  | INST. ELECTRICAS | 555555555555 - IDRD - MEDIANA DE COTIZACIONES | 312936.97 | 0.19 | 372394.99 | 2022-06-06 | 1 | 312936.97 | 372394.99 | Peso Colombiano | 7673
0103535-1 | BREAKER 100/125/150 A CDRC Cometas | UN |  |  |  | APARATOS ELECTRICOS | 77777777777 - CONTRATO CONSULTORIA CEFE COMETAS | 250924.37 | 0.19 | 298600 | 2019-10-07 | 1 | 250924.37 | 298600 | Peso Colombiano | 12492
102114 | BREAKER 2 POLO 70AMP ENCHUFE | UN |  |  |  | APARATOS ELECTRICOS | 860061089 - IDRD - PROYECCIÓN | 47861.35 | 0.19 | 56955.01 | 2022-01-28 | 1 | 47861.35 | 56955.01 | Peso Colombiano | 12199
104434 | BREAKER 3X(70-100AMP)LUMINEX | UN |  |  |  | INST. ELECTRICAS |  | 0 | 0 | 0 |  | 0 | 0 | 0 |  | 7161
002990 | Breaker ATORN. 1X30Amp | UN |  |  | DSA-1030 | CORTACIRCUITOS | 860061089 - IDRD - PROYECCIÓN | 18514.29 | 0.19 | 22032.01 | 2022-01-31 | 1 | 18514.29 | 22032.01 | Peso Colombiano | 2466
002989 | BREAKER ATORN.1x20A | UN |  |  | DSA-1020 | CORTACIRCUITOS | 860061089 - IDRD - PROYECCIÓN | 17401.68 | 0.19 | 20708 | 2022-06-08 | 1 | 17401.68 | 20708 | Peso Colombiano | 2465
103188 | Breaker Ench 2X20/30/40Amp (10KA) | UN |  |  |  | CORTACIRCUITOS | 860061089 - IDRD - PROYECCIÓN | 16982 | 0.19 | 20208.58 | 2020-01-13 | 1 | 16982 | 20208.58 | Peso Colombiano | 6011
103852 | Breaker Ench. 1 x40A LMX | UN |  |  |  | CORTACIRCUITOS | 860061089 - IDRD - PROYECCIÓN | 10222.69 | 0.19 | 12165 | 2022-06-08 | 1 | 10222.69 | 12165 | Peso Colombiano | 6614
103146 | Breaker Ench. 1X15/20/30A (10KA) | UN |  |  |  | CORTACIRCUITOS | 860061089 - IDRD - PROYECCIÓN | 9998.32 | 0.19 | 11898 | 2022-06-08 | 1 | 9998.32 | 11898 | Peso Colombiano | 5978
104651 | Breaker Ench. 1x30A LMX | UN |  |  |  | MISCELANEA |  | 0 | 0 | 0 |  | 0 | 0 | 0 |  | 7373
103851 | Breaker Ench. 1x50A LMX | UN |  |  |  | CORTACIRCUITOS | 860061089 - IDRD - PROYECCIÓN | 9611.77 | 0.19 | 11438.01 | 2022-01-31 | 1 | 9611.77 | 11438.01 | Peso Colombiano | 6613
103433 | Breaker Ench. 2x20A | UN |  |  |  | MISCELANEA |  | 0 | 0 | 0 |  | 0 | 0 | 0 |  | 6226
103850 | Breaker Ench. 2x30A LMX (10KA) | UN |  |  |  | CORTACIRCUITOS | 860061089 - IDRD - PROYECCIÓN | 24775.63 | 0.19 | 29483 | 2022-06-08 | 1 | 24775.63 | 29483 | Peso Colombiano | 6612
104650 | Breaker Ench. 2X50A | UN |  |  |  | CORTACIRCUITOS | 860061089 - IDRD - PROYECCIÓN | 30223.53 | 0.19 | 35966 | 2022-06-08 | 1 | 30223.53 | 35966 | Peso Colombiano | 7372
103849 | Breaker Ench. 3 x30Amp | UN |  |  |  | CORTACIRCUITOS | 860061089 - IDRD - PROYECCIÓN | 82071.43 | 0.19 | 97665 | 2022-06-08 | 1 | 82071.43 | 97665 | Peso Colombiano | 6611
103148 | Breaker Ench. 3X20A/30A/40A (10KA) | UN |  |  |  | CORTACIRCUITOS | 860061089 - IDRD - PROYECCIÓN | 44210.08 | 0.19 | 52610 | 2022-06-08 | 1 | 44210.08 | 52610 | Peso Colombiano | 5980
103848 | Breaker Ench. 3x40A LMX | UN |  |  |  | CORTACIRCUITOS | 860061089 - IDRD - PROYECCIÓN | 54542.86 | 0.19 | 64906 | 2022-06-08 | 1 | 54542.86 | 64906 | Peso Colombiano | 6610
103608 | Breaker Ench. 3x50A L/nex | UN |  |  |  | CORTACIRCUITOS | 860061089 - IDRD - PROYECCIÓN | 61685.72 | 0.19 | 73406.01 | 2022-01-31 | 1 | 61685.72 | 73406.01 | Peso Colombiano | 6384
104171 | Breaker Ench. 3x60A | UN |  |  |  | MISCELANEA |  | 0 | 0 | 0 |  | 0 | 0 | 0 |  | 6918
103432 | Breaker Enchufable 1x15A | UN |  |  |  | MISCELANEA |  | 0 | 0 | 0 |  | 0 | 0 | 0 |  | 6225
104717 | Breaker Ind 3x40 AMP (25 KA) | UN |  |  |  | CORTACIRCUITOS | 860061089 - IDRD - PROYECCIÓN | 150414.29 | 0.19 | 178993.01 | 2022-06-08 | 1 | 150414.29 | 178993.01 | Peso Colombiano | 7438
106751 | Breaker Ind.(3x100Amp)25KA-Regulable 70-100 Amp | UN |  |  |  | CORTACIRCUITOS |  | 0 | 0 | 0 |  | 0 | 0 | 0 |  | 9435
106750 | Breaker Ind.(3x250Amp)25KA-Regulable 160-250 Amp | UN |  |  |  | CORTACIRCUITOS | 860061089 - IDRD - PROYECCIÓN | 517377.31 | 0.19 | 615679 | 2022-06-08 | 1 | 517377.31 | 615679 | Peso Colombiano | 9434
106752 | Breaker Ind.(3x25Amp)25KA-Regulable 18-25 Amp | UN |  |  |  | CORTACIRCUITOS | 555555555555 - IDRD - MEDIANA DE COTIZACIONES | 123082.35 | 0.19 | 146468 | 2022-06-03 | 1 | 123082.35 | 146468 | Peso Colombiano | 9436
104828 | BREAKER IND.(3X30AMP)25KA | UN |  |  |  | INST. ELECTRICAS |  | 0 | 0 | 0 |  | 0 | 0 | 0 |  | 7548
104829 | BREAKER IND.(3X40AMP)25KA | UN |  |  |  | INST. ELECTRICAS | 6555555555 - IDRD - MENOR VALOR DE COTIZACIONES | 103224.37 | 0.19 | 122837 | 2020-12-23 | 1 | 103224.37 | 122837 | Peso Colombiano | 7549
106753 | Breaker Ind.(3x40Amp)25KA-Regulable 28-40 Amp | UN |  |  |  | CORTACIRCUITOS |  | 0 | 0 | 0 |  | 0 | 0 | 0 |  | 9437
104830 | BREAKER IND.(3X50AMP)25KA | UN |  |  |  | INST. ELECTRICAS | 555555555555 - IDRD - MEDIANA DE COTIZACIONES | 123782.35 | 0.19 | 147301 | 2022-06-06 | 1 | 123782.35 | 147301 | Peso Colombiano | 7550
105627 | BREAKER IND.(3X60AMP)25KA | UN |  |  |  | CORTACIRCUITOS |  | 0 | 0 | 0 |  | 0 | 0 | 0 |  | 8330
104056 | BREAKER INDUSTRIAL (LUMINEX) 3X150AMP | UN |  |  |  | INST. ELECTRICAS |  | 0 | 0 | 0 |  | 0 | 0 | 0 |  | 6807
107400 | BREAKER INDUSTRIAL 1X1A | UN |  |  |  | SISTEMAS VENTILACION |  | 0 | 0 | 0 |  | 0 | 0 | 0 |  | 10079
107402 | BREAKER INDUSTRIAL 1X3A | UN |  |  |  | SISTEMAS VENTILACION |  | 0 | 0 | 0 |  | 0 | 0 | 0 |  | 10081
107403 | BREAKER INDUSTRIAL 1X5A | UN |  |  |  | SISTEMAS VENTILACION |  | 0 | 0 | 0 |  | 0 | 0 | 0 |  | 10082
107433 | BREAKER INDUSTRIAL 3X100 REG | UN |  |  |  | INST. ELECTRICAS |  | 0 | 0 | 0 |  | 0 | 0 | 0 |  | 10112
104055 | BREAKER INDUSTRIAL 3X100AMP | UN |  |  |  | INST. ELECTRICAS | 555555555555 - IDRD - MEDIANA DE COTIZACIONES | 119821.01 | 0.19 | 142587 | 2022-05-02 | 1 | 119821.01 | 142587 | Peso Colombiano | 6806
105570 | BREAKER INDUSTRIAL 3x102 a 160A Ajustable | UN |  |  |  | CORTACIRCUITOS |  | 0 | 0 | 0 |  | 0 | 0 | 0 |  | 8276
107405 | BREAKER INDUSTRIAL 3X10A | UN |  |  |  | SISTEMAS VENTILACION |  | 0 | 0 | 0 |  | 0 | 0 | 0 |  | 10084
105574 | BREAKER INDUSTRIAL 3x12 a 16A Ajustable | UN |  |  |  | CORTACIRCUITOS |  | 0 | 0 | 0 |  | 0 | 0 | 0 |  | 8279
107434 | BREAKER INDUSTRIAL 3X125 A, 25 KA | UN |  |  |  | INST. ELECTRICAS |  | 0 | 0 | 0 |  | 0 | 0 | 0 |  | 10113
107426 | BREAKER INDUSTRIAL 3X150 A, 25 KA | UN |  |  |  | INST. ELECTRICAS |  | 0 | 0 | 0 |  | 0 | 0 | 0 |  | 10105
107406 | BREAKER INDUSTRIAL 3X15A | UN |  |  |  | SISTEMAS VENTILACION |  | 0 | 0 | 0 |  | 0 | 0 | 0 |  | 10085
105572 | BREAKER INDUSTRIAL 3x18 a 25A Ajustable | UN |  |  |  | CORTACIRCUITOS |  | 0 | 0 | 0 |  | 0 | 0 | 0 |  | 8278
107404 | BREAKER INDUSTRIAL 3X1A | UN |  |  |  | SISTEMAS VENTILACION |  | 0 | 0 | 0 |  | 0 | 0 | 0 |  | 10083
107435 | BREAKER INDUSTRIAL 3X200 A, REG (25 Ka) Suministro | UN |  |  |  | INST. ELECTRICAS |  | 0 | 0 | 0 |  | 0 | 0 | 0 |  | 10114
105567 | BREAKER INDUSTRIAL 3x28 a 40A Ajustable (40KA) | UN |  |  |  | CORTACIRCUITOS | 860061089 - IDRD - PROYECCIÓN | 173987.4 | 0.19 | 207045.01 | 2022-06-08 | 1 | 173987.4 | 207045.01 | Peso Colombiano | 8273
107427 | BREAKER INDUSTRIAL 3X300 A, 25 KA | UN |  |  |  | INST. ELECTRICAS |  | 0 | 0 | 0 |  | 0 | 0 | 0 |  | 10106
103535 | BREAKER INDUSTRIAL 3X300 AMP | UN |  |  |  | MISCELANEA | 8956232 - IDRD - MEDIA ARMONICA COTIZACIONES | 490277.31 | 0.19 | 583430 | 2019-04-04 | 1 | 490277.31 | 583430 | Peso Colombiano | 6317
103263 | BREAKER INDUSTRIAL 3X30A L.G. | UN |  |  |  | INST. ELECTRICAS |  | 0 | 0 | 0 |  | 0 | 0 | 0 |  | 6071
105565 | BREAKER INDUSTRIAL 3x44 a 63A Ajustable | UN |  |  |  | CORTACIRCUITOS | 860061089 - IDRD - PROYECCIÓN | 151916.81 | 0.19 | 180781 | 2022-06-08 | 1 | 151916.81 | 180781 | Peso Colombiano | 8271
107428 | BREAKER INDUSTRIAL 3X450 A, 25 KA | UN |  |  |  | INST. ELECTRICAS |  | 0 | 0 | 0 |  | 0 | 0 | 0 |  | 10107
107447 | BREAKER INDUSTRIAL 3X50 A 3X150, 25 KA | UN |  |  |  | INST. ELECTRICAS |  | 0 | 0 | 0 |  | 0 | 0 | 0 |  | 10126
104716 | Breaker industrial 3x50/60 AMP (25 KA) | UN |  |  |  | CORTACIRCUITOS | 555555555555 - IDRD - MEDIANA DE COTIZACIONES | 96638.66 | 0.19 | 115000.01 | 2019-06-26 | 1 | 96638.66 | 115000.01 | Peso Colombiano | 7437
104437 | BREAKER INDUSTRIAL 3X50A | UN |  |  |  | CORTACIRCUITOS | 555555555555 - IDRD - MEDIANA DE COTIZACIONES | 96638.66 | 0.19 | 115000.01 | 2019-06-26 | 1 | 96638.66 | 115000.01 | Peso Colombiano | 7164
105566 | BREAKER INDUSTRIAL 3x70 a 100A Ajustable | UN |  |  |  | CORTACIRCUITOS | 860061089 - IDRD - PROYECCIÓN | 198143.7 | 0.19 | 235791 | 2022-06-08 | 1 | 198143.7 | 235791 | Peso Colombiano | 8272
105116 | BREAKER INDUSTRIAL 3X70 AMP 25KA. | UN |  |  |  | CORTACIRCUITOS | 860061089 - IDRD - PROYECCIÓN | 134804.2 | 0.19 | 160417 | 2022-06-08 | 1 | 134804.2 | 160417 | Peso Colombiano | 7831
102090 | BREAKER INDUSTRIAL 3X70-100AMP | UN |  |  |  | APARATOS ELECTRICOS |  | 0 | 0 | 0 |  | 0 | 0 | 0 |  | 5201
105117 | BREAKER INDUSTRIAL 3X80 AMP | UN |  |  |  | CORTACIRCUITOS | 860061089 - IDRD - PROYECCIÓN | 126164.71 | 0.19 | 150136 | 2022-06-08 | 1 | 126164.71 | 150136 | Peso Colombiano | 7832
105571 | BREAKER INDUSTRIAL 87.5a125A-GRADUABLE | UN |  |  |  | CORTACIRCUITOS |  | 0 | 0 | 0 |  | 0 | 0 | 0 |  | 8277
105549 | Breaker Industrial Regulable (3x28 a 40 AMP) 40KA | UN |  |  |  | INST. ELECTRICAS |  | 0 | 0 | 0 |  | 0 | 0 | 0 |  | 8255
101590 | BREAKER Interruptor atornillable de 3x30 A | UN |  |  | TWC-12M | CAJAS, ARMARIOS, TABLEROS |  | 0 | 0 | 0 |  | 0 | 0 | 0 |  | 4980
101679 | BREAKER Interruptor Industrial 3x30 A | UN |  |  | TWC-12M | CAJAS, ARMARIOS, TABLEROS |  | 0 | 0 | 0 |  | 0 | 0 | 0 |  | 5057
103884 | BREAKER TACO ENCHUF 2x15 | UN |  |  |  | INST. ELECTRICAS | 860061089 - IDRD - PROYECCIÓN | 36430.25 | 0.19 | 43352 | 2022-01-31 | 1 | 36430.25 | 43352 | Peso Colombiano | 6643
104025 | BREAKER TOTALIZADOR 1000AMP - 1250AMP | UN |  |  |  | MISCELANEA |  | 0 | 0 | 0 |  | 0 | 0 | 0 |  | 6778
102474 | BREAKER Totalizador industrial 3x30Amp. | UN |  |  | TWC-12M | CAJAS, ARMARIOS, TABLEROS | 860061089 - IDRD - PROYECCIÓN | 89252.94 | 0.19 | 106211 | 2022-01-31 | 1 | 89252.94 | 106211 | Peso Colombiano | 5413
104433 | BREAKER(3X200AMP) TERMOMAGN.TRIFÁSICO | UN |  |  |  | INST. ELECTRICAS |  | 0 | 0 | 0 |  | 0 | 0 | 0 |  | 7160
012504 | BREAKER(3X50/60/75A) | UN |  |  |  | APARATOS ELECTRICOS |  | 131260.5 | 0.19 | 156200 | 2019-09-30 | 1 | 131260.5 | 156200 | Peso Colombiano | 12504
105122 | BreakerIndGraduable ABB-Schneider 224 - 320A 85KA | UN |  |  |  | CORTACIRCUITOS | 555555555555 - IDRD - MEDIANA DE COTIZACIONES | 522671.43 | 0.19 | 621979 | 2019-03-21 | 1 | 522671.43 | 621979 | Peso Colombiano | 7837
107450 | BREAKERS MAGNETICOS DE 3X320 AMP, 100 KA. | UN |  |  |  | INST. ELECTRICAS |  | 0 | 0 | 0 |  | 0 | 0 | 0 |  | 10129
100518 | Brida acero d=2" para roscar ** | UN |  |  | C6430 Gris | ACCESORIOS HIDROSANITARIOS |  | 0 | 0 | 0 |  | 0 | 0 | 0 |  | 3974
100056 | Brida acero d=2" para soldar ** | UN |  |  | C6430 Gris | ACCESORIOS HIDROSANITARIOS |  | 0 | 0 | 0 |  | 0 | 0 | 0 |  | 3513
100058 | Brida acero d=3" para soldar ** | UN |  |  | C6430 Gris | ACCESORIOS HIDROSANITARIOS |  | 0 | 0 | 0 |  | 0 | 0 | 0 |  | 3515
100059 | Brida acero d=4" para soldar ** | UN |  |  | C6430 Gris | ACCESORIOS HIDROSANITARIOS |  | 0 | 0 | 0 |  | 0 | 0 | 0 |  | 3516
100039 | Brida acero d=6" para soldar ** | UN |  |  | C6430 Gris | ACCESORIOS HIDROSANITARIOS |  | 0 | 0 | 0 |  | 0 | 0 | 0 |  | 3496
101082 | Brida acero 300Lb d=21/2" ** | UN |  |  | C6430 Gris | ACCESORIOS HIDROSANITARIOS |  | 0 | 0 | 0 |  | 0 | 0 | 0 |  | 4537
107545 | Brida Acero Inoxidable 304- Ø6" | UN |  |  |  | INST. HIDRAUL/SANIT. Y LAMINAS | 47874222222 - CONTRATO CONSULTORIA CDRC 1 | 178500 | 0.19 | 212415 | 2019-08-08 | 1 | 178500 | 212415 | Peso Colombiano | 10224
100219 | Brida acero Slip on d=8" ** | UN |  |  | C6430 Gris | ACCESORIOS HIDROSANITARIOS |  | 0 | 0 | 0 |  | 0 | 0 | 0 |  | 3676
100501 | Brida CPVC d=6" Sch 80 ** | UN |  |  | C6430 Gris | ACCESORIOS HIDROSANITARIOS |  | 0 | 0 | 0 |  | 0 | 0 | 0 |  | 3957
107607 | Brida CPVC SCH-80 4" | UN |  |  |  | INST. HIDRAUL/SANIT. Y LAMINAS |  | 0 | 0 | 0 |  | 0 | 0 | 0 |  | 10286
105468 | BRIDA CPVC LISA Ø4"(Agua Caliente) S/NORMA ICONTEC | UN |  |  |  | ACCESORIOS HIDROSANITARIOS | 860061089 - IDRD - PROYECCIÓN | 39660.5 | 0.19 | 47196 | 2020-01-13 | 1 | 39660.5 | 47196 | Peso Colombiano | 8176
107611 | Brida CPVC SCH-80 6" | UN |  |  |  | INST. HIDRAUL/SANIT. Y LAMINAS |  | 0 | 0 | 0 |  | 0 | 0 | 0 |  | 10290
107616 | Brida CPVC SCH-80 8" | UN |  |  |  | INST. HIDRAUL/SANIT. Y LAMINAS |  | 0 | 0 | 0 |  | 0 | 0 | 0 |  | 10295
106326 | BRIDA METALICA Ø 1/2"- TIPO SLIPON | UN |  |  |  | ACCESORIOS HIDROSANITARIOS | 8956232 - IDRD - MEDIA ARMONICA COTIZACIONES | 4200.84 | 0.19 | 4999 | 2020-01-20 | 1 | 4200.84 | 4999 | Peso Colombiano | 9014
106327 | BRIDA METALICA Ø 3/4"- TIPO SLIPON | UN |  |  |  | ACCESORIOS HIDROSANITARIOS | 8956232 - IDRD - MEDIA ARMONICA COTIZACIONES | 7253.78 | 0.19 | 8632 | 2020-01-20 | 1 | 7253.78 | 8632 | Peso Colombiano | 9015
107579 | Brida Pvc Presión- 10" | UN |  |  |  | INST. HIDRAUL/SANIT. Y LAMINAS |  | 0 | 0 | 0 |  | 0 | 0 | 0 |  | 10258
107711 | Brida Pvc Presión- 3" | UN |  |  |  | INST. HIDRAUL/SANIT. Y LAMINAS |  | 0 | 0 | 0 |  | 0 | 0 | 0 |  | 10390
107620 | Brida Pvc Presión- 4" | UN |  |  |  | INST. HIDRAUL/SANIT. Y LAMINAS |  | 0 | 0 | 0 |  | 0 | 0 | 0 |  | 10299
107548 | Brida Pvc Presión- 8" | UN |  |  |  | INST. HIDRAUL/SANIT. Y LAMINAS |  | 0 | 0 | 0 |  | 0 | 0 | 0 |  | 10227
104970 | BRIDA -PVC LISA Ø 4" S/NORMA ICONTEC | UN |  |  |  | INST. HIDRAUL/SANIT. Y LAMINAS | 66665555555 - IDRD - MEDIA ARITMETICA DE COTIZACIONES | 40216.81 | 0.19 | 47858 | 2019-10-07 | 1 | 40216.81 | 47858 | Peso Colombiano | 7686
107702 | Brida PVC-presión Ø21/2" | UN |  |  |  | INST. HIDRAUL/SANIT. Y LAMINAS |  | 0 | 0 | 0 |  | 0 | 0 | 0 |  | 10381
106248 | BRIDA RANURADA HIERRO DUCTIL -2” | UN |  |  |  | RED CONTRA INCENDIO |  | 0 | 0 | 0 |  | 0 | 0 | 0 |  | 8936
106249 | BRIDA RANURADA HIERRO DUCTIL -6” | UN |  |  |  | RED CONTRA INCENDIO |  | 0 | 0 | 0 |  | 0 | 0 | 0 |  | 8937
105394 | BRIDA ROSCADA D=4" ACERO | UN |  |  |  | REGISTROS Y CHEQUES |  | 0 | 0 | 0 |  | 0 | 0 | 0 |  | 8105
106303 | BRIDA ROSCADA DE ACERO Ø3”-150 lb | UN |  |  |  | ACCESORIOS HIDROSANITARIOS |  | 0 | 0 | 0 |  | 0 | 0 | 0 |  | 8991
106304 | BRIDA ROSCADA DE ACERO Ø4”-150 lb | UN |  |  |  | ACCESORIOS HIDROSANITARIOS |  | 0 | 0 | 0 |  | 0 | 0 | 0 |  | 8992
106305 | BRIDA ROSCADA DE ACERO Ø6” -150 lb | UN |  |  |  | ACCESORIOS HIDROSANITARIOS |  | 0 | 0 | 0 |  | 0 | 0 | 0 |  | 8993
107546 | Brida Roscada Pvc Presión- Ø6" | UN |  |  |  | INST. HIDRAUL/SANIT. Y LAMINAS |  | 0 | 0 | 0 |  | 0 | 0 | 0 |  | 10225
105626 | BRIDA SANITARIA 3" | UN |  |  |  | ACCESORIOS | 860061089 - IDRD - PROYECCIÓN | 30121.85 | 0.19 | 35845 | 2020-01-13 | 1 | 30121.85 | 35845 | Peso Colombiano | 8329
100077 | Brida/FlancAcerCarbónTipoSliponSoldableØ=10"150psi | UN |  |  | C6430 Gris | ACCESORIOS HIDROSANITARIOS |  | 0 | 0 | 0 |  | 0 | 0 | 0 |  | 3534
100822 | BRIGADA DE ASEO MANEJO AMBIENTAL | DD |  |  |  | TARIFAS Y SERVICIOS |  | 0 | 0 | 0 |  | 0 | 0 | 0 |  | 4278
103066 | BROCA 1/2" | UN |  |  |  | MISCELANEA |  | 0 | 0 | 0 |  | 0 | 0 | 0 |  | 5914
001230 | BROCA 3/8" x 5" (Para muro) | UN |  |  |  | HERRAMIENTA | 8956232 - IDRD - MEDIA ARMONICA COTIZACIONES | 7583.19 | 0.19 | 9024 | 2022-04-06 | 1 | 7583.19 | 9024 | Peso Colombiano | 1143
104483 | BROCA 5/8" (L=12") MUROS | UN |  |  |  | FERRETERIA Y HERRAMIENTAS |  | 0 | 0 | 0 |  | 0 | 0 | 0 |  | 7208
103058 | BROCA ACERO HSS DE 5/16 (PÁSTICO-METAL-MADERA) | UN |  |  |  | FERRETERIA | 860061089 - IDRD - PROYECCIÓN | 5325.21 | 0.19 | 6337 | 2022-01-28 | 1 | 5325.21 | 6337 | Peso Colombiano | 5906
104801 | Broca de tungsteno de 1/2"X4" | UN |  |  |  | FERRETERIA Y HERRAMIENTAS |  | 0 | 0 | 0 |  | 0 | 0 | 0 |  | 7521
000476 | BROCA HSS ¼" (Para metal) | UN |  |  | 206635 | FERRETERIA | 66665555555 - IDRD - MEDIA ARITMETICA DE COTIZACIONES | 6991.6 | 0.19 | 8320 | 2022-04-06 | 1 | 6991.6 | 8320 | Peso Colombiano | 435
001185 | BROCA HSS 1/2" (Para metal) | UN |  |  |  | HERRAMIENTA | 66665555555 - IDRD - MEDIA ARITMETICA DE COTIZACIONES | 11848.74 | 0.19 | 14100 | 2022-04-06 | 1 | 11848.74 | 14100 | Peso Colombiano | 1100
001221 | BROCA HSS 1/8" (Para metal) | UN |  |  |  | HERRAMIENTA | 860061089 - IDRD - PROYECCIÓN | 2602.52 | 0.19 | 3097 | 2022-01-30 | 1 | 2602.52 | 3097 | Peso Colombiano | 1135
102934 | BROCA HSS 3/16" (Para metal) | UN |  |  | 206635 | FERRETERIA | 8956232 - IDRD - MEDIA ARMONICA COTIZACIONES | 2237.82 | 0.19 | 2663.01 | 2022-04-06 | 1 | 2237.82 | 2663.01 | Peso Colombiano | 5785
102974 | BROCA HSS 3/4" (Para metal) | UN |  |  | 206635 | FERRETERIA | 66665555555 - IDRD - MEDIA ARITMETICA DE COTIZACIONES | 57313.45 | 0.19 | 68203.01 | 2022-04-06 | 1 | 57313.45 | 68203.01 | Peso Colombiano | 5823
001231 | BROCA PARA MURO DE 3/16 X 31/2 | UN |  |  |  | HERRAMIENTA | 860061089 - IDRD - PROYECCIÓN | 3396.64 | 0.19 | 4042 | 2022-01-30 | 1 | 3396.64 | 4042 | Peso Colombiano | 1144
101313 | Broca SDS 5/8" x 6" x 8" (Para muro) Dewalt o sim | UN |  |  | 206635 | FERRETERIA | 555555555555 - IDRD - MEDIANA DE COTIZACIONES | 10300.84 | 0.19 | 12258 | 2022-06-03 | 1 | 10300.84 | 12258 | Peso Colombiano | 4749
104945 | BROCA SDS MAX 1.1/4" x 10-3/4" x 18" GALAXY | UN |  |  |  | FERRETERIA Y HERRAMIENTAS | 860061089 - IDRD - PROYECCIÓN | 356328.57 | 0.19 | 424031 | 2022-01-28 | 1 | 356328.57 | 424031 | Peso Colombiano | 7662
104944 | BROCA SDS PLUS 1" x 10-3/4" x 8" | UN |  |  |  | FERRETERIA Y HERRAMIENTAS | 860061089 - IDRD - PROYECCIÓN | 57526.05 | 0.19 | 68456 | 2022-01-28 | 1 | 57526.05 | 68456 | Peso Colombiano | 7661
012848 | BROCA SDS PLUS 1/2 X 10 X 12 PULGADAS | UN |  |  |  | FERRETERIA Y HERRAMIENTAS | 860061089 - IDRD - PROYECCIÓN | 15503.36 | 0.19 | 18449 | 2022-01-28 | 1 | 15503.36 | 18449 | Peso Colombiano | 12848
105157 | BROCA SDS PLUS 1/2" x6-5/8" x 4" GALAXY | UN |  |  |  | FERRETERIA Y HERRAMIENTAS |  | 0 | 0 | 0 |  | 0 | 0 | 0 |  | 7872
104941 | BROCA SDS PLUS 3/4" x 9-3/4" x 7" GALAXY | UN |  |  |  | FERRETERIA Y HERRAMIENTAS | 860061089 - IDRD - PROYECCIÓN | 29605.88 | 0.19 | 35231 | 2022-01-28 | 1 | 29605.88 | 35231 | Peso Colombiano | 7658
104942 | BROCA SDS PLUS 5/8" x 9-3/4" x 7" GALAXY | UN |  |  |  | FERRETERIA Y HERRAMIENTAS | 555555555555 - IDRD - MEDIANA DE COTIZACIONES | 45250.42 | 0.19 | 53848 | 2022-06-03 | 1 | 45250.42 | 53848 | Peso Colombiano | 7659
104943 | BROCA SDS PLUS 7/8" x 12-3/4" x 10" GALAXY | UN |  |  |  | FERRETERIA Y HERRAMIENTAS | 860061089 - IDRD - PROYECCIÓN | 31655.46 | 0.19 | 37670 | 2022-01-28 | 1 | 31655.46 | 37670 | Peso Colombiano | 7660
103680 | BROCA TUGSTENO 5/16 X 4" DEWALT | UN |  |  |  | MISCELANEA | 860061089 - IDRD - PROYECCIÓN | 6330.25 | 0.19 | 7533 | 2022-02-09 | 1 | 6330.25 | 7533 | Peso Colombiano | 6452
104886 | BROCA TUNGSTENO 1/4X4" (Para muro) | UN |  |  |  | FERRETERIA | 555555555555 - IDRD - MEDIANA DE COTIZACIONES | 4315.97 | 0.19 | 5136 | 2022-06-03 | 1 | 4315.97 | 5136 | Peso Colombiano | 7604
001229 | BROCAS PARA MURO DE 1/16 | UN |  |  |  | HERRAMIENTA |  | 0 | 0 | 0 |  | 0 | 0 | 0 |  | 1142
001226 | BROCAS PARA MURO DE 1/2 X6" | UN |  |  |  | HERRAMIENTA | 860061089 - IDRD - PROYECCIÓN | 7510.08 | 0.19 | 8937 | 2022-01-30 | 1 | 7510.08 | 8937 | Peso Colombiano | 1139
001228 | BROCAS PARA MURO DE 1/8 | UN |  |  |  | HERRAMIENTA |  | 0 | 0 | 0 |  | 0 | 0 | 0 |  | 1141
102988 | BROCAS AR 1.5mm A 6.5mm CALID. IND. JUEGO 13 pzs** | JGO |  |  | M-2 STEEL | FERRETERIA Y HERRAMIENTAS |  | 0 | 0 | 0 |  | 0 | 0 | 0 |  | 5837
102983 | BROCAS CON PUNTA EN TUNGSTENO 8 PZS 3-10mm ** | JGO |  |  | 2608 590 091 | FERRETERIA Y HERRAMIENTAS |  | 0 | 0 | 0 |  | 0 | 0 | 0 |  | 5832
001091 | BROCAS HSS JUEGO 15Pzs 1/16 A 3/8 | JGO |  |  | 31972 | HERRAMIENTA | 555555555555 - IDRD - MEDIANA DE COTIZACIONES | 44735.29 | 0.19 | 53235 | 2022-06-03 | 1 | 44735.29 | 53235 | Peso Colombiano | 1009
001092 | BROCAS TUNGSTENO (1.2-2.0MM)JUEGO 10PZS HSS | JGO |  |  | 11558 | HERRAMIENTA |  | 0 | 0 | 0 |  | 0 | 0 | 0 |  | 1010
002439 | BROCHA 2" CERDA NATURAL mango plástico | UN |  |  |  | HERRAMIENTA | 8956232 - IDRD - MEDIA ARMONICA COTIZACIONES | 3997.48 | 0.19 | 4757 | 2022-04-08 | 1 | 3997.48 | 4757 | Peso Colombiano | 2030
002441 | BROCHA 3" CERDA NATURAL mango plastico | UN |  |  |  | HERRAMIENTA | 8956232 - IDRD - MEDIA ARMONICA COTIZACIONES | 5828.57 | 0.19 | 6936 | 2022-04-08 | 1 | 5828.57 | 6936 | Peso Colombiano | 2032
000478 | BROCHA 4" CERDA NATURAL | UN |  |  |  | HERRAMIENTA | 8956232 - IDRD - MEDIA ARMONICA COTIZACIONES | 8735.29 | 0.19 | 10395 | 2022-04-08 | 1 | 8735.29 | 10395 | Peso Colombiano | 437
002437 | BROCHA DE CERDA 1" JAMACA | UN |  |  |  | HERRAMIENTA |  | 0 | 0 | 0 |  | 0 | 0 | 0 |  | 2028
002442 | BROCHA DE CERDA 5" | UN |  |  |  | HERRAMIENTA |  | 0 | 0 | 0 |  | 0 | 0 | 0 |  | 2033
000479 | BROCHA DE CERDA ½" | UN |  |  |  | HERRAMIENTA |  | 0 | 0 | 0 |  | 0 | 0 | 0 |  | 438
002438 | BROCHA DE CERDA 1 ½" | UN |  |  |  | HERRAMIENTA |  | 0 | 0 | 0 |  | 0 | 0 | 0 |  | 2029
002440 | BROCHA DE CERDA 2 ½" | UN |  |  |  | HERRAMIENTA |  | 0 | 0 | 0 |  | 0 | 0 | 0 |  | 2031
106477 | BROCHA DE NYLON 5" PROFESIONAL | UN |  |  |  | FERRETERIA | 860061089 - IDRD - PROYECCIÓN | 21215.13 | 0.19 | 25246 | 2022-01-28 | 1 | 21215.13 | 25246 | Peso Colombiano | 9161
001234 | BROCHA DE NYLON 2'' PROFESIONAL | UN |  |  |  | HERRAMIENTA | 860061089 - IDRD - PROYECCIÓN | 3832.77 | 0.19 | 4561 | 2022-01-31 | 1 | 3832.77 | 4561 | Peso Colombiano | 1145
103247 | BROCHA DE NYLON 3" PROFESIONAL | UN |  |  |  | HERRAMIENTA | 860061089 - IDRD - PROYECCIÓN | 6070.59 | 0.19 | 7224 | 2022-01-31 | 1 | 6070.59 | 7224 | Peso Colombiano | 6058
103249 | BROCHA DE NYLON 4" PROFESIONAL | UN |  |  |  | MISCELANEA | 860061089 - IDRD - PROYECCIÓN | 5704.2 | 0.19 | 6788 | 2022-02-09 | 1 | 5704.2 | 6788 | Peso Colombiano | 6060
103127 | BUJE CPVC soldado 3/4x 1/2" ** | UN |  |  | 1531004106 | ACCESORIOS HIDROSANITARIOS |  | 0 | 0 | 0 |  | 0 | 0 | 0 |  | 5972
100514 | Buje 1 1/2" x 1 1/4" Sch80 PAVCO ** | UN |  |  | 1531713111 | ACCESORIOS HIDROSANITARIOS | 860061089 - IDRD - PROYECCIÓN | 17306.72 | 0.19 | 20595 | 2022-01-27 | 1 | 17306.72 | 20595 | Peso Colombiano | 3970
100515 | Buje 1" x 1/2" Sch80 PAVCO ** | UN |  |  | 1531713111 | ACCESORIOS HIDROSANITARIOS | 860061089 - IDRD - PROYECCIÓN | 16987.4 | 0.19 | 20215.01 | 2022-01-27 | 1 | 16987.4 | 20215.01 | Peso Colombiano | 3971
100512 | Buje 2 1/2" x 2" Sch80 PAVCO ** | UN |  |  | 1531713111 | ACCESORIOS HIDROSANITARIOS | 860061089 - IDRD - PROYECCIÓN | 40965.55 | 0.19 | 48749 | 2022-01-27 | 1 | 40965.55 | 48749 | Peso Colombiano | 3968
100513 | Buje 2" x 1 1/4" Sch80 PAVCO ** | UN |  |  | 1531713111 | ACCESORIOS HIDROSANITARIOS | 860061089 - IDRD - PROYECCIÓN | 42663.03 | 0.19 | 50769.01 | 2022-01-27 | 1 | 42663.03 | 50769.01 | Peso Colombiano | 3969
100511 | Buje 3" x 2 1/2" Sch80 PAVCO ** | UN |  |  | 1531713111 | ACCESORIOS HIDROSANITARIOS | 860061089 - IDRD - PROYECCIÓN | 66708.4 | 0.19 | 79383 | 2022-01-27 | 1 | 66708.4 | 79383 | Peso Colombiano | 3967
100510 | Buje 4" x 2" Sch80 PAVCO ** | UN |  |  | 1531713111 | ACCESORIOS HIDROSANITARIOS | 860061089 - IDRD - PROYECCIÓN | 95995.8 | 0.19 | 114235 | 2022-01-27 | 1 | 95995.8 | 114235 | Peso Colombiano | 3966
100509 | Buje 4" x 3" Sch80 PAVCO ** | UN |  |  | 1531713111 | ACCESORIOS HIDROSANITARIOS | 860061089 - IDRD - PROYECCIÓN | 95995.8 | 0.19 | 114235 | 2022-01-27 | 1 | 95995.8 | 114235 | Peso Colombiano | 3965
107586 | Buje CPVC SCH-80 11/2"x2"" | UN |  |  |  | INST. HIDRAUL/SANIT. Y LAMINAS |  | 0 | 0 | 0 |  | 0 | 0 | 0 |  | 10265
107587 | Buje CPVC SCH-80 11/2"x21/2"" | UN |  |  |  | INST. HIDRAUL/SANIT. Y LAMINAS |  | 0 | 0 | 0 |  | 0 | 0 | 0 |  | 10266
107590 | Buje CPVC SCH-80 2"x21/2"" | UN |  |  |  | INST. HIDRAUL/SANIT. Y LAMINAS |  | 0 | 0 | 0 |  | 0 | 0 | 0 |  | 10269
107595 | Buje CPVC SCH-80 2"x3"" | UN |  |  |  | INST. HIDRAUL/SANIT. Y LAMINAS |  | 0 | 0 | 0 |  | 0 | 0 | 0 |  | 10274
107591 | Buje CPVC SCH-80 2"x4"" | UN |  |  |  | INST. HIDRAUL/SANIT. Y LAMINAS |  | 0 | 0 | 0 |  | 0 | 0 | 0 |  | 10270
107596 | Buje CPVC SCH-80 21/2"x3"" | UN |  |  |  | INST. HIDRAUL/SANIT. Y LAMINAS |  | 0 | 0 | 0 |  | 0 | 0 | 0 |  | 10275
107599 | Buje CPVC SCH-80 3"x4" | UN |  |  |  | INST. HIDRAUL/SANIT. Y LAMINAS |  | 0 | 0 | 0 |  | 0 | 0 | 0 |  | 10278
107606 | Buje CPVC SCH-80 4"x6" | UN |  |  |  | INST. HIDRAUL/SANIT. Y LAMINAS |  | 0 | 0 | 0 |  | 0 | 0 | 0 |  | 10285
107614 | Buje CPVC SCH-80 6"x8" | UN |  |  |  | INST. HIDRAUL/SANIT. Y LAMINAS |  | 0 | 0 | 0 |  | 0 | 0 | 0 |  | 10293
103306 | Buje de 21/2" a 11/2" PVC | UN |  |  |  | MISCELANEA |  | 0 | 0 | 0 |  | 0 | 0 | 0 |  | 6111
106460 | Buje para Balancin Metalico D=11/2"(Sum) sin Tranp | UN |  |  |  | MOBILIARIO PARQUES |  | 0 | 0 | 0 |  | 0 | 0 | 0 |  | 9144
107735 | Buje Presión Ø6"x8" | UN |  |  |  | INST. HIDRAUL/SANIT. Y LAMINAS |  | 0 | 0 | 0 |  | 0 | 0 | 0 |  | 10414
108033 | BUJE PRESIÓN 4"X6" | UN |  |  |  | ACCESORIOS HIDROSANITARIOS |  | 0 | 0 | 0 |  | 0 | 0 | 0 |  | 10712
002046 | BUJE PRESION PVC SOLD. 2 x1" S/NORMA ICONTEC | UN |  |  | 10476 | ACCESORIOS HIDROSANITARIOS | 555555555555 - IDRD - MEDIANA DE COTIZACIONES | 6370.59 | 0.19 | 7581 | 2022-06-07 | 1 | 6370.59 | 7581 | Peso Colombiano | 1688
002049 | BUJE PRESION ROSC. 2x1" S/NORMA ICONTEC | UN |  |  | 10472 | ACCESORIOS HIDROSANITARIOS | 860061089 - IDRD - PROYECCIÓN | 8587.4 | 0.19 | 10219.01 | 2022-01-27 | 1 | 8587.4 | 10219.01 | Peso Colombiano | 1691
109133 | Buje Presión Roscado PVC - 2"x1/2" | UN |  |  |  | INST. HIDRAUL/SANIT. Y LAMINAS |  | 0 | 0 | 0 |  | 0 | 0 | 0 |  | 11793
002047 | BUJE PRESION SOLD.PVC 3x2" S/NORMA ICONTEC | UN |  |  | 10527 | ACCESORIOS HIDROSANITARIOS | 555555555555 - IDRD - MEDIANA DE COTIZACIONES | 22990.76 | 0.19 | 27359 | 2022-06-07 | 1 | 22990.76 | 27359 | Peso Colombiano | 1689
105708 | BUJE PRESION SOLDADO 4X3" S/NORMA ICONTEC | UN |  |  |  | ACCESORIOS HIDROSANITARIOS | 860061089 - IDRD - PROYECCIÓN | 12705.04 | 0.19 | 15119 | 2020-01-13 | 1 | 12705.04 | 15119 | Peso Colombiano | 8410
105707 | BUJE PRESION SOLDADO 6X4" S/NORMA ICONTEC | UN |  |  |  | ACCESORIOS HIDROSANITARIOS | 66665555555 - IDRD - MEDIA ARITMETICA DE COTIZACIONES | 48305.04 | 0.19 | 57483 | 2019-04-01 | 1 | 48305.04 | 57483 | Peso Colombiano | 8409
109134 | Buje Presión Soldado PVC - 2"x1/2" | UN |  |  |  | INST. HIDRAUL/SANIT. Y LAMINAS |  | 0 | 0 | 0 |  | 0 | 0 | 0 |  | 11794
107639 | Buje Pvc Presión- 2"x21/2"" | UN |  |  |  | INST. HIDRAUL/SANIT. Y LAMINAS |  | 0 | 0 | 0 |  | 0 | 0 | 0 |  | 10318
107640 | Buje Pvc Presión- 2"x3"" | UN |  |  |  | INST. HIDRAUL/SANIT. Y LAMINAS |  | 0 | 0 | 0 |  | 0 | 0 | 0 |  | 10319
107765 | Buje Pvc Presión- 6"x8" | UN |  |  |  | INST. HIDRAUL/SANIT. Y LAMINAS |  | 0 | 0 | 0 |  | 0 | 0 | 0 |  | 10444
107576 | Buje Pvc Presión- 8"x10" | UN |  |  |  | INST. HIDRAUL/SANIT. Y LAMINAS |  | 0 | 0 | 0 |  | 0 | 0 | 0 |  | 10255
107703 | Buje PVC PresiónØ21/2" x 4" | UN |  |  |  | INST. HIDRAUL/SANIT. Y LAMINAS |  | 0 | 0 | 0 |  | 0 | 0 | 0 |  | 10382
102827 | Buje PVCSØ 3" PAVCO ** | UN |  |  | 1531713111 | ACCESORIOS HIDROSANITARIOS | 860061089 - IDRD - PROYECCIÓN | 4165.55 | 0.19 | 4957 | 2022-02-28 | 1 | 4165.55 | 4957 | Peso Colombiano | 5703
103676 | BUJE SANITARIO SOLDADO 6X4" PVC S/NORMA ICNOTEC | UN |  |  |  | INST. HIDRAUL/SANIT. Y LAMINAS | 860061089 - IDRD - PROYECCIÓN | 27952.1 | 0.19 | 33263 | 2022-01-31 | 1 | 27952.1 | 33263 | Peso Colombiano | 6448
103677 | BUJE SANITARIO SOLDADO 4X3" | UN |  |  |  | ACCESORIOS HIDROSANITARIOS | 860061089 - IDRD - PROYECCIÓN | 7243.7 | 0.19 | 8620 | 2022-01-28 | 1 | 7243.7 | 8620 | Peso Colombiano | 6449
102828 | Buje Soldado PVCS- Ø 2"X11/2" S/NORMA ICONTEC | UN |  |  | 1531713111 | ACCESORIOS HIDROSANITARIOS | 66665555555 - IDRD - MEDIA ARITMETICA DE COTIZACIONES | 1122.69 | 0.19 | 1336 | 2019-03-20 | 1 | 1122.69 | 1336 | Peso Colombiano | 5704
000372 | BULLDOZER D-6 CATERPILLAR (Operario+Combustible) | DD |  |  |  | EQUIPO ALQUILER Y MAQUINARIA |  | 0 | 0 | 0 |  | 0 | 0 | 0 |  | 344
101259 | BULLDOZER D-6D CAT. O SIMILAR(Oper+Comb) | DD |  |  |  | EQUIPO ALQUILER Y MAQUINARIA |  | 0 | 0 | 0 |  | 0 | 0 | 0 |  | 4712
101260 | BULLDOZER D-6D CATERPILLAR(Oper+Comb) | HR |  |  |  | EQUIPO ALQUILER Y MAQUINARIA |  | 0 | 0 | 0 |  | 0 | 0 | 0 |  | 4713
100937 | BULLDOZER NUEVO D-6M CATERPILLAR(Oper+Comb.) | HR |  |  |  | EQUIPO ALQUILER Y MAQUINARIA | 555555555555 - IDRD - MEDIANA DE COTIZACIONES | 152303.36 | 0.19 | 181241 | 2022-04-26 | 1 | 152303.36 | 181241 | Peso Colombiano | 4392
107979 | Burbuja ignífuga LBC3080/11 | UN |  |  |  | APARATOS ELECTRICOS |  | 0 | 0 | 0 |  | 0 | 0 | 0 |  | 10658
102902 | Butaco Hexagonal Concret Especial D40 Segun Diseño | UN |  |  |  | MOBILIARIO PARQUES | 555555555555 - IDRD - MEDIANA DE COTIZACIONES | 400000 | 0.19 | 476000 | 2022-04-29 | 1 | 400000 | 476000 | Peso Colombiano | 12439
102901 | Butaco Hexagonal Concret Especial D50 Segun Diseño | UN |  |  |  | MOBILIARIO PARQUES | 555555555555 - IDRD - MEDIANA DE COTIZACIONES | 420000 | 0.19 | 499800 | 2022-04-29 | 1 | 420000 | 499800 | Peso Colombiano | 12438
109066 | BYPASS 50A/10KA 5 HILOS | UN |  |  |  | APARATOS ELECTRICOS |  | 0 | 0 | 0 |  | 0 | 0 | 0 |  | 11726
002349 | CABALLETE 4% C43 ETERNIT | UN |  |  | 0023023000 | ACCESORIOS CUBIERTA |  | 0 | 0 | 0 |  | 0 | 0 | 0 |  | 1952
000193 | CABALLETE ART SUP TEJA ESPAÑOLA ETERNIT | UN |  |  | 0014020010 | ACCESORIOS CUBIERTA |  | 0 | 0 | 0 |  | 0 | 0 | 0 |  | 175
002959 | CABALLETE CUBIERTA ARQUITECTONICA ACESCO60X200 | UN |  |  | TZL.60x2m-26 | ACCESORIOS CUBIERTA | 555555555555 - IDRD - MEDIANA DE COTIZACIONES | 34210.93 | 0.19 | 40711.01 | 2022-06-07 | 1 | 34210.93 | 40711.01 | Peso Colombiano | 2439
000192 | CABALLETE FIJO T.ONDULADA ETERNIT | UN |  |  | 0002020000 | ACCESORIOS CUBIERTA | 555555555555 - IDRD - MEDIANA DE COTIZACIONES | 29847.06 | 0.19 | 35518 | 2022-06-07 | 1 | 29847.06 | 35518 | Peso Colombiano | 174
001820 | CABALLETE LISO Galv. ACESCO | UN |  |  | TZL-2.0-26 | CUBIERTAS Y ACCESORIOS |  | 0 | 0 | 0 |  | 0 | 0 | 0 |  | 1483
001934 | CABALLETE NATURAL Artic. MOORE | UN |  |  | 06011301 | CUBIERTAS Y ACCESORIOS |  | 0 | 0 | 0 |  | 0 | 0 | 0 |  | 1585
002300 | CABALLETE ONDULADO 50 x 112 | UN |  |  | 13107 | ACCESORIOS CUBIERTA |  | 0 | 0 | 0 |  | 0 | 0 | 0 |  | 1913
000194 | CABALLETE ONDULIT ARTICULADO ETERNIT | UN |  |  | 0009044000 | ACCESORIOS CUBIERTA |  | 0 | 0 | 0 |  | 0 | 0 | 0 |  | 176
002263 | CABALLETE ONDULIT FIJO ETERNIT | UN |  |  | 0009010000 | CUBIERTAS |  | 0 | 0 | 0 |  | 0 | 0 | 0 |  | 1876
002264 | CABALLETE ONDULIT UNIVERSAL ETERNIT | UN |  |  | 0009065000 | CUBIERTAS |  | 0 | 0 | 0 |  | 0 | 0 | 0 |  | 1877
002305 | CABALLETE TRIPLANO 52x107 3mm. | UN |  |  | 13106 | ACCESORIOS CUBIERTA |  | 0 | 0 | 0 |  | 0 | 0 | 0 |  | 1918
001933 | CABALLETE vitrif Artic. MOORE | UN |  |  | 06061301 | CUBIERTAS Y ACCESORIOS |  | 0 | 0 | 0 |  | 0 | 0 | 0 |  | 1584
107265 | CABEZAL DE PRUEBA 6 x 4 x 2 1/2" | UN |  |  |  | RED CONTRA INCENDIO |  | 0 | 0 | 0 |  | 0 | 0 | 0 |  | 9946
105008 | CABINA INSONORA(PINT. ELECTROST.+CHAPAS DE SEG) | UN |  |  |  | APARATOS ELECTRICOS |  | 0 | 0 | 0 |  | 0 | 0 | 0 |  | 7724
012530 | CABINA INVERTIDA (PECTORAL FLY / REAR DELTOID) OSFLY - FUERZA | UN |  |  | Osfly | DOTACION GIMNASIOS CEFE EQUIPOS PARA FUERZA | 125457845 - FITNESS MARKET | 13150943.7 | 0.19 | 15649623 | 2019-10-22 | 1 | 13150943.7 | 15649623 | Peso Colombiano | 12530
107853 | CABINA INVERTIDA (Pectoral Fly/Rear) | UN |  |  |  | MOBILIARIO URBANO Y SEÑALIZAC. |  | 0 | 0 | 0 |  | 0 | 0 | 0 |  | 10532
106947 | Cable # 10 Cu PE LSHFFR | ML |  |  |  | CABLES | 562221312 - IDRD - VALOR CIO AJUSTADO | 1857.98 | 0.19 | 2211 | 2020-12-29 | 1 | 1857.98 | 2211 | Peso Colombiano | 9628
106912 | Cable 1/0 Cu PE LS-HF-FR | ML |  |  |  | CABLES | 66665555555 - IDRD - MEDIA ARITMETICA DE COTIZACIONES | 14194.96 | 0.19 | 16892 | 2019-09-30 | 1 | 14194.96 | 16892 | Peso Colombiano | 9593
106584 | CABLE 1/0 Cu-19 Hilos | ML |  |  |  | CABLES |  | 0 | 0 | 0 |  | 0 | 0 | 0 |  | 9268
106915 | Cable 2 Cu PE LS-HF-FR | ML |  |  |  | CABLES | 562221312 - IDRD - VALOR CIO AJUSTADO | 8199.16 | 0.19 | 9757 | 2020-12-29 | 1 | 8199.16 | 9757 | Peso Colombiano | 9596
012845 | CABLE 2,1 ULTRA -HD-UHD 8K 60HZ CABLE 48 GBS CON AUDIO | UN |  |  |  | CABLES | 860061089 - IDRD - PROYECCIÓN | 83599.16 | 0.19 | 99483 | 2022-01-31 | 1 | 83599.16 | 99483 | Peso Colombiano | 12845
106917 | Cable 2/0 Cu PE LS-HF-FR | ML |  |  |  | CABLES | 830054002-8 - NACIONAL DE ELECTRICOS -centro 3 | 18496 | 0.19 | 22010.24 | 2019-10-01 | 1 | 18496 | 22010.24 | Peso Colombiano | 9598
102361 | CABLE 20 PARES SILICONADO | ML |  |  |  | INST. ELECTRICAS |  | 0 | 0 | 0 |  | 0 | 0 | 0 |  | 5343
106949 | Cable 250 Cu PE LS-HF-FR | ML |  |  |  | CABLES |  | 0 | 0 | 0 |  | 0 | 0 | 0 |  | 9630
107985 | Cable 2X18 polarizado retardante llama | ML |  |  |  | APARATOS ELECTRICOS |  | 0 | 0 | 0 |  | 0 | 0 | 0 |  | 10664
107931 | CABLE 2X18AWG APANTALLADO MARCA LUTRON | ML |  |  |  | CABLES | 66665555555 - IDRD - MEDIA ARITMETICA DE COTIZACIONES | 2514.29 | 0.19 | 2992.01 | 2019-04-22 | 1 | 2514.29 | 2992.01 | Peso Colombiano | 10610
103159 | CABLE 3#2/0 cobre AWG 15Kv XLPE | ML |  |  |  | MISCELANEA |  | 0 | 0 | 0 |  | 0 | 0 | 0 |  | 5990
102647 | Cable 3X12 Cu Trenzado AWGTHHN/THWN600V75°C | ML |  |  | 200305 | ALAMBRES |  | 0 | 0 | 0 |  | 0 | 0 | 0 |  | 5576
106919 | Cable 4 Cu PE LS-HF-FR | ML |  |  |  | CABLES | 562221312 - IDRD - VALOR CIO AJUSTADO | 5621.85 | 0.19 | 6690 | 2020-12-29 | 1 | 5621.85 | 6690 | Peso Colombiano | 9600
106586 | Cable 4 Cu-Blanco 7 Hilos | ML |  |  |  | CABLES |  | 0 | 0 | 0 |  | 0 | 0 | 0 |  | 9270
101727 | CABLE 4/0 AWG COBRE THHN 90°C 600V | ML |  |  |  | CABLES | 860061089 - IDRD - PROYECCIÓN | 54077.31 | 0.19 | 64352 | 2022-01-31 | 1 | 54077.31 | 64352 | Peso Colombiano | 5098
106934 | Cable 4/0 Cu PE LS-HF-FR | ML |  |  |  | CABLES | 8956232 - IDRD - MEDIA ARMONICA COTIZACIONES | 26723.53 | 0.19 | 31801 | 2019-04-10 | 1 | 26723.53 | 31801 | Peso Colombiano | 9615
101791 | Cable 4X10 Cu aisl termoplástico 75 °C 600 V | ML |  |  | 200305 | ALAMBRES |  | 0 | 0 | 0 |  | 0 | 0 | 0 |  | 5152
101817 | Cable 4X10 Encauchetado** | ML |  |  | 200305 | ALAMBRES |  | 0 | 0 | 0 |  | 0 | 0 | 0 |  | 5177
106722 | Cable 4x12AWG MULTIFLEX PVC/NY600V90CTC | ML |  |  |  | CABLES |  | 0 | 0 | 0 |  | 0 | 0 | 0 |  | 9406
101792 | Cable 4X8 Cu aisl termoplástico 75 °C 600 V | ML |  |  | 200305 | ALAMBRES |  | 0 | 0 | 0 |  | 0 | 0 | 0 |  | 5153
106916 | Cable 6 Cu PE LS-HF-FR | ML |  |  |  | CABLES |  | 0 | 0 | 0 |  | 0 | 0 | 0 |  | 9597
106587 | Cable 6 Cu-Verde 7 Hilos | ML |  |  |  | CABLES |  | 0 | 0 | 0 |  | 0 | 0 | 0 |  | 9271
106918 | Cable 8 Cu PE LS-HF-FR | ML |  |  |  | CABLES | 562221312 - IDRD - VALOR CIO AJUSTADO | 2206.72 | 0.19 | 2626 | 2020-12-29 | 1 | 2206.72 | 2626 | Peso Colombiano | 9599
106588 | Cable 8 Cu-Negro 7 Hilos | ML |  |  |  | CABLES |  | 0 | 0 | 0 |  | 0 | 0 | 0 |  | 9272
101911 | Cable Acero Encauchetado Ø1/4" | ML |  |  |  | FERRETERIA Y HERRAMIENTAS | 66665555555 - IDRD - MEDIA ARITMETICA DE COTIZACIONES | 2710.92 | 0.19 | 3225.99 | 2019-05-16 | 1 | 2710.92 | 3225.99 | Peso Colombiano | 12011
101910 | Cable Acero Encauchetado Ø1/8" | ML |  |  |  | FERRETERIA Y HERRAMIENTAS | 66665555555 - IDRD - MEDIA ARITMETICA DE COTIZACIONES | 1118.49 | 0.19 | 1331 | 2019-05-16 | 1 | 1118.49 | 1331 | Peso Colombiano | 12010
103501 | Cable Acero galvanizado 3/16"** | ML |  |  |  | FERRETERIA Y HERRAMIENTAS |  | 0 | 0 | 0 |  | 0 | 0 | 0 |  | 6284
104024 | Cable Acero galvanizado 5/16" (Alma de acero) | ML |  |  |  | FERRETERIA Y HERRAMIENTAS |  | 0 | 0 | 0 |  | 0 | 0 | 0 |  | 6777
107521 | CABLE Al LSZH 250 KCMIL | ML |  |  |  | INST. ELECTRICAS |  | 0 | 0 | 0 |  | 0 | 0 | 0 |  | 10200
000012 | CABLE ALMA ACERO 3/8" | ML |  |  |  | ACEROS,HIERROS/MALLAS,CERCHAS |  | 0 | 0 | 0 |  | 0 | 0 | 0 |  | 11
001235 | CABLE ALMA ACERO 1/4 | ML |  |  |  | ACEROS,HIERROS/MALLAS,CERCHAS |  | 0 | 0 | 0 |  | 0 | 0 | 0 |  | 1146
000013 | CABLE ALMA FIBRA 3/8" | ML |  |  |  | ACEROS,HIERROS/MALLAS,CERCHAS |  | 0 | 0 | 0 |  | 0 | 0 | 0 |  | 12
002876 | CABLE Alum. Aisl. 1/0 THW | ML |  |  | 26CA1/0 | CABLES | 860061089 - IDRD - PROYECCIÓN | 4651.26 | 0.19 | 5535 | 2022-06-08 | 1 | 4651.26 | 5535 | Peso Colombiano | 2394
000834 | CABLE Alum. Aisl. 2 THW | ML |  |  | 26CA02 | CABLES |  | 0 | 0 | 0 |  | 0 | 0 | 0 |  | 768
002877 | CABLE Alum. Aisl. 2/0 THW | ML |  |  | 26CA2/0 | INST. ELECTRICAS | 860061089 - IDRD - PROYECCIÓN | 4879.83 | 0.19 | 5807 | 2022-01-31 | 1 | 4879.83 | 5807 | Peso Colombiano | 2395
002161 | CABLE Alum. Aisl. 4/0 THW | ML |  |  | 26CA4/0 | CABLES |  | 0 | 0 | 0 |  | 0 | 0 | 0 |  | 1795
100924 | CABLE Alum. Aisl. 6 THW | ML |  |  |  | MISCELANEA | 555555555555 - IDRD - MEDIANA DE COTIZACIONES | 2831.09 | 0.19 | 3369 | 2022-06-06 | 1 | 2831.09 | 3369 | Peso Colombiano | 4379
101542 | Cable Aluminio N°1/0 AWG 600 V 75°C | ML |  |  | 26CA02 | CABLES | 8956232 - IDRD - MEDIA ARMONICA COTIZACIONES | 3153.78 | 0.19 | 3753 | 2019-03-15 | 1 | 3153.78 | 3753 | Peso Colombiano | 4952
101541 | Cable Aluminio N°2 AWG 600 V 75°C | ML |  |  | 26CA02 | CABLES |  | 0 | 0 | 0 |  | 0 | 0 | 0 |  | 4951
101539 | Cable Aluminio N°2/0 AWG 600 V 75°C | ML |  |  | 26CA02 | CABLES |  | 0 | 0 | 0 |  | 0 | 0 | 0 |  | 4949
106668 | CABLE ALUMINIO N°4/0 AWG SERIE 8000 THHN | ML |  |  | 26CA02 | CABLES | 860061089 - IDRD - PROYECCIÓN | 6401.68 | 0.19 | 7618 | 2022-01-31 | 1 | 6401.68 | 7618 | Peso Colombiano | 9352
101536 | Cable Aluminio N°6 AWG 600 V 75°C | ML |  |  | 26CA02 | CABLES | 555555555555 - IDRD - MEDIANA DE COTIZACIONES | 1689.08 | 0.19 | 2010.01 | 2022-05-02 | 1 | 1689.08 | 2010.01 | Peso Colombiano | 4946
105037 | CABLE ALUMINIO 2/0 THNN-600V | ML |  |  |  | INST. ELECTRICAS | 8956232 - IDRD - MEDIA ARMONICA COTIZACIONES | 7126.05 | 0.19 | 8480 | 2022-05-02 | 1 | 7126.05 | 8480 | Peso Colombiano | 7752
106356 | Cable Aluminio 350 (MCM) THHW | ML |  |  |  | CABLES | 860061089 - IDRD - PROYECCIÓN | 13243.7 | 0.19 | 15760 | 2022-06-08 | 1 | 13243.7 | 15760 | Peso Colombiano | 9044
101540 | Cable Aluminio 4/0 AWG 600 V 75°C | ML |  |  | 26CA02 | CABLES | 860061089 - IDRD - PROYECCIÓN | 8289.08 | 0.19 | 9864.01 | 2022-06-08 | 1 | 8289.08 | 9864.01 | Peso Colombiano | 4950
105038 | CABLE ALUMINIO ACSR( 2/0)DESNUDO AWG | ML |  |  |  | INST. ELECTRICAS | 555555555555 - IDRD - MEDIANA DE COTIZACIONES | 3767.23 | 0.19 | 4483 | 2022-06-06 | 1 | 3767.23 | 4483 | Peso Colombiano | 7753
000613 | CABLE ALUMINIO N° 4 THHN-AWG(SERIE 8.000) | ML |  |  | 26CA04 | CABLES | 860061089 - IDRD - PROYECCIÓN | 1731.09 | 0.19 | 2060 | 2022-01-28 | 1 | 1731.09 | 2060 | Peso Colombiano | 562
105548 | CABLE ALUMINIO N°2 - THHN-AWG-600V 75° | ML |  |  |  | INST. ELECTRICAS | 555555555555 - IDRD - MEDIANA DE COTIZACIONES | 3244.54 | 0.19 | 3861 | 2022-06-06 | 1 | 3244.54 | 3861 | Peso Colombiano | 8254
106834 | Cable Aluminio N°2 serie 8.000 | ML |  |  |  | CABLES |  | 0 | 0 | 0 |  | 0 | 0 | 0 |  | 9518
101538 | Cable Aluminio N°4 THHN-AWG 600 V | ML |  |  |  | CABLES | 8956232 - IDRD - MEDIA ARMONICA COTIZACIONES | 2983.19 | 0.19 | 3550 | 2022-05-25 | 1 | 2983.19 | 3550 | Peso Colombiano | 4948
105103 | Cable Aluminio XLPE - 15 KV - N°2/0 - 90°C Aislam | ML |  |  |  | CABLES | 8956232 - IDRD - MEDIA ARMONICA COTIZACIONES | 34161.35 | 0.19 | 40652.01 | 2022-05-04 | 1 | 34161.35 | 40652.01 | Peso Colombiano | 7818
003416 | CABLE AMP UTP 25P POWERSUM CAT 5 | CAJA |  |  | 0-0057814-X | CABLEADO ESTRUCTURADO |  | 0 | 0 | 0 |  | 0 | 0 | 0 |  | 2815
009806 | CABLE AMP UTP 4 PARES- CAT6 | ML |  |  |  | CABLEADO ESTRUCTURADO | 860061089 - IDRD - PROYECCIÓN | 1756.3 | 0.19 | 2090 | 2022-01-28 | 1 | 1756.3 | 2090 | Peso Colombiano | 3414
102943 | CABLE AMP UTP 4P CAT 5E | ML |  |  | 0-0057826-X | CABLEADO ESTRUCTURADO | 860061089 - IDRD - PROYECCIÓN | 2300.84 | 0.19 | 2738 | 2022-01-28 | 1 | 2300.84 | 2738 | Peso Colombiano | 5794
003415 | CABLE AMP UTP 4P QUANTUM (CAT6) | CAJA |  |  | 0-0057543-X | CABLEADO ESTRUCTURADO |  | 0 | 0 | 0 |  | 0 | 0 | 0 |  | 2814
108984 | CABLE ANTIFLAMA DE ALARMA DE INCENDIO 2 x 18 ROJO | ML |  |  |  | INST. ELECTRICAS |  | 0 | 0 | 0 |  | 0 | 0 | 0 |  | 11644
001577 | CABLE CITOFONO 10 PARES | ML |  |  |  | INST. ELECTRICAS |  | 0 | 0 | 0 |  | 0 | 0 | 0 |  | 1257
103844 | cable coaxial RG59 al 60% | ML |  |  |  | CABLES |  | 0 | 0 | 0 |  | 0 | 0 | 0 |  | 6606
106541 | CABLE COAXIAL RG-6 CERTIFICADO | ML |  |  |  | CABLES |  | 0 | 0 | 0 |  | 0 | 0 | 0 |  | 9225
102278 | CABLE cobre 1X250 KCM THHN - 90 C 600V | ML |  |  | FACOMEC | CABLES |  | 0 | 0 | 0 |  | 0 | 0 | 0 |  | 5277
101423 | CABLE cobre 8 THH - 90 C 600V | ML |  |  |  | CABLES | 8956232 - IDRD - MEDIA ARMONICA COTIZACIONES | 2949.58 | 0.19 | 3510 | 2020-12-24 | 1 | 2949.58 | 3510 | Peso Colombiano | 4846
090009 | CABLE cobre #8 THHN 90 - 600V-AWG ** | ML |  |  |  | INST. ELECTRICAS | 555555555555 - IDRD - MEDIANA DE COTIZACIONES | 4455.46 | 0.19 | 5302 | 2022-06-06 | 1 | 4455.46 | 5302 | Peso Colombiano | 3452
103838 | cable cobre 12 AWG THHN | ML |  |  |  | CABLES | 555555555555 - IDRD - MEDIANA DE COTIZACIONES | 1866.39 | 0.19 | 2221 | 2022-05-02 | 1 | 1866.39 | 2221 | Peso Colombiano | 6601
103830 | Cable Cobre 4/0 AWG-THHN | ML |  |  |  | CABLES | 860061089 - IDRD - PROYECCIÓN | 56115.97 | 0.19 | 66778 | 2022-06-08 | 1 | 56115.97 | 66778 | Peso Colombiano | 6597
000741 | CABLE cobre Aisl. 1/0 THW - 75 C 600V | ML |  |  | 200082 | CABLES |  | 0 | 0 | 0 |  | 0 | 0 | 0 |  | 684
000742 | CABLE cobre Aisl. 2/0 THW - 75 C 600V | ML |  |  | 200084 | CABLES |  | 0 | 0 | 0 |  | 0 | 0 | 0 |  | 685
101234 | CABLE cobre Aisl. 250 MCM THW - 90 C 600V | ML |  |  | FACOMEC | CABLES | 860061089 - IDRD - PROYECCIÓN | 29978.15 | 0.19 | 35674 | 2020-12-29 | 1 | 29978.15 | 35674 | Peso Colombiano | 4689
105099 | CABLE cobre Aisl. 300 MCM THW - 90 C 600V | ML |  |  |  | CABLES | 562221312 - IDRD - VALOR CIO AJUSTADO | 42514.29 | 0.19 | 50592.01 | 2020-12-29 | 1 | 42514.29 | 50592.01 | Peso Colombiano | 7814
101233 | CABLE cobre Aisl. 350 MCM THW - 90 C 600V | ML |  |  | FACOMEC | CABLES |  | 0 | 0 | 0 |  | 0 | 0 | 0 |  | 4688
002755 | CABLE cobre Aisl. 3U0 THW - 90 C 600V | ML |  |  | FACOMEC | CABLES |  | 0 | 0 | 0 |  | 0 | 0 | 0 |  | 2305
101723 | CABLE cobre Aisl. 400 MCM THW - 90 C 600V | ML |  |  | 200413 | CABLES |  | 0 | 0 | 0 |  | 0 | 0 | 0 |  | 5095
002756 | CABLE cobre Aisl. 4U0 THW - 75 C 600V | ML |  |  | 200087 | CABLES |  | 0 | 0 | 0 |  | 0 | 0 | 0 |  | 2306
103836 | Cable Cobre Aisl. 8 THW - 90 C 600V | ML |  |  |  | CABLES | 8956232 - IDRD - MEDIA ARMONICA COTIZACIONES | 4208.4 | 0.19 | 5008 | 2022-05-04 | 1 | 4208.4 | 5008 | Peso Colombiano | 6600
106398 | CABLE cobre Aisl. HFFR # 12 | ML |  |  |  | CABLES | 860061089 - IDRD - PROYECCIÓN | 2515.13 | 0.19 | 2993 | 2022-06-08 | 1 | 2515.13 | 2993 | Peso Colombiano | 9085
103831 | Cable Cobre Aislado N°2/0 AWG THHN | ML |  |  |  | INST. ELECTRICAS | 555555555555 - IDRD - MEDIANA DE COTIZACIONES | 34768.91 | 0.19 | 41375 | 2022-06-06 | 1 | 34768.91 | 41375 | Peso Colombiano | 6598
106664 | CABLE COBRE AISLADO # 250 MCM- KCM THHN/600V | ML |  |  |  | CABLES |  | 0 | 0 | 0 |  | 0 | 0 | 0 |  | 9348
105914 | CABLE COBRE AISLADO 500 MCM THW - 90 C | ML |  |  |  | INST. ELECTRICAS |  | 0 | 0 | 0 |  | 0 | 0 | 0 |  | 8607
002833 | CABLE COBRE AISLADO C.14 AWG THWN 600V 90°C | ML |  |  |  | CABLES | 8956232 - IDRD - MEDIA ARMONICA COTIZACIONES | 1197.48 | 0.19 | 1425 | 2020-10-22 | 1 | 1197.48 | 1425 | Peso Colombiano | 2375
003734 | CABLE cobre desnudo AWG 1/0 | ML |  |  | 2000887 | CABLES | 8956232 - IDRD - MEDIA ARMONICA COTIZACIONES | 25514.29 | 0.19 | 30362.01 | 2022-05-02 | 1 | 25514.29 | 30362.01 | Peso Colombiano | 3079
103158 | CABLE cobre desnudo AWG 1/0 NO USAR | ML |  |  | 2000887 | CABLES |  | 0 | 0 | 0 |  | 0 | 0 | 0 |  | 5989
103436 | Cable Cobre desnudo N°4 | ML |  |  |  | CABLES | 860061089 - IDRD - PROYECCIÓN | 5277.31 | 0.19 | 6280 | 2020-01-10 | 1 | 5277.31 | 6280 | Peso Colombiano | 6229
109129 | Cable Cobre desnudo N°6 | ML |  |  |  | CABLES | 8956232 - IDRD - MEDIA ARMONICA COTIZACIONES | 3594.12 | 0.19 | 4277 | 2019-12-17 | 1 | 3594.12 | 4277 | Peso Colombiano | 11789
102510 | CABLE COBRE DESNUDO No. 2/0 AWG 19hilos | ML |  |  |  | CABLES | 8956232 - IDRD - MEDIA ARMONICA COTIZACIONES | 29405.88 | 0.19 | 34993 | 2022-05-02 | 1 | 29405.88 | 34993 | Peso Colombiano | 5442
101819 | Cable Cobre HFFRLS 600V 75°C # 6 AWG CDRC Cometas | ML |  |  |  | CABLES | 66665555555 - IDRD - MEDIA ARITMETICA DE COTIZACIONES | 5409.24 | 0.19 | 6437 | 2020-12-29 | 1 | 5409.24 | 6437 | Peso Colombiano | 11939
103162 | CABLE cobre RG59 AMERICANO | ML |  |  | FACOMEC | CABLES |  | 0 | 0 | 0 |  | 0 | 0 | 0 |  | 5993
101724 | CABLE cobre THHN 90 - 600V 1/0 AWG | ML |  |  |  | CABLES | 860061089 - IDRD - PROYECCIÓN | 26585.72 | 0.19 | 31637.01 | 2022-06-08 | 1 | 26585.72 | 31637.01 | Peso Colombiano | 5096
090007 | CABLE cobre THHN 90 - 600V 2 AWG | ML |  |  |  | CABLES | 860061089 - IDRD - PROYECCIÓN | 25724.37 | 0.19 | 30612 | 2022-06-08 | 1 | 25724.37 | 30612 | Peso Colombiano | 3451
101726 | CABLE cobre THHN 90 - 600V 2/0 AWG ** | ML |  |  |  | CABLES | 860061089 - IDRD - PROYECCIÓN | 33772.27 | 0.19 | 40189 | 2022-06-08 | 1 | 33772.27 | 40189 | Peso Colombiano | 5097
090004 | CABLE cobre THHN 90 - 600V 4 AWG | ML |  |  |  | INST. ELECTRICAS | 555555555555 - IDRD - MEDIANA DE COTIZACIONES | 10511.76 | 0.19 | 12508.99 | 2022-06-03 | 1 | 10511.76 | 12508.99 | Peso Colombiano | 3449
090006 | CABLE cobre THHN 90 - 600V 4/0 AWG ** | ML |  |  |  | CABLES |  | 0 | 0 | 0 |  | 0 | 0 | 0 |  | 3450
103895 | CABLE cobre THHN 90 - 600V 6 AWG | ML |  |  |  | INST. ELECTRICAS | 555555555555 - IDRD - MEDIANA DE COTIZACIONES | 7225.21 | 0.19 | 8598 | 2022-06-06 | 1 | 7225.21 | 8598 | Peso Colombiano | 6652
102275 | CABLE cobre THHN 90-600V 3/0 AWG | ML |  |  |  | CABLES | 860061089 - IDRD - PROYECCIÓN | 45034.45 | 0.19 | 53591 | 2022-01-31 | 1 | 45034.45 | 53591 | Peso Colombiano | 5274
090011 | CABLE COBRE THHN/THWN-2 C.10 AWG 600V 90°C | ML |  |  |  | INST. ELECTRICAS | 8956232 - IDRD - MEDIA ARMONICA COTIZACIONES | 2678.99 | 0.19 | 3188 | 2022-05-04 | 1 | 2678.99 | 3188 | Peso Colombiano | 3453
101600 | CABLE Cu 15 KV ,XLPE AWG 3#2 apantallado | ML |  |  |  | ACEROS,HIERROS/MALLAS,CERCHAS |  | 0 | 0 | 0 |  | 0 | 0 | 0 |  | 4988
101512 | Cable Cu 15 KV, Nº 2 XLPE 90°C aislamiento 100 % | ML |  |  | 26CA1/0 | CABLES |  | 0 | 0 | 0 |  | 0 | 0 | 0 |  | 4926
101511 | Cable Cu 15 KV,3 # 2/0 XLPE 90°C aislameinto 100 % | ML |  |  | 26CA1/0 | CABLES |  | 0 | 0 | 0 |  | 0 | 0 | 0 |  | 4925
106839 | Cable Cu Aislado N°12 AWG-600V -LSZH | ML |  |  |  | INST. ELECTRICAS | 860061089 - IDRD - PROYECCIÓN | 1996.64 | 0.19 | 2376 | 2022-01-28 | 1 | 1996.64 | 2376 | Peso Colombiano | 9523
101475 | Cable Cu desnudo # 2/0 enterrado | ML |  |  | 26CA1/0 | CABLES | 8956232 - IDRD - MEDIA ARMONICA COTIZACIONES | 17555.46 | 0.19 | 20891 | 2019-02-21 | 1 | 17555.46 | 20891 | Peso Colombiano | 4893
107510 | CABLE Cu LSZH 1/0 AWG | ML |  |  |  | INST. ELECTRICAS | 860061089 - IDRD - PROYECCIÓN | 31730.25 | 0.19 | 37759 | 2022-01-28 | 1 | 31730.25 | 37759 | Peso Colombiano | 10189
107526 | CABLE Cu LSZH 10 AWG | ML |  |  |  | INST. ELECTRICAS |  | 0 | 0 | 0 |  | 0 | 0 | 0 |  | 10205
107509 | CABLE Cu LSZH 2 AWG | ML |  |  |  | INST. ELECTRICAS |  | 0 | 0 | 0 |  | 0 | 0 | 0 |  | 10188
107513 | CABLE Cu LSZH 2/0 AWG | ML |  |  |  | INST. ELECTRICAS |  | 0 | 0 | 0 |  | 0 | 0 | 0 |  | 10192
107530 | CABLE Cu LSZH 4 AWG | ML |  |  |  | INST. ELECTRICAS |  | 0 | 0 | 0 |  | 0 | 0 | 0 |  | 10209
107516 | CABLE Cu LSZH 4/0 Kcmil | ML |  |  |  | INST. ELECTRICAS |  | 0 | 0 | 0 |  | 0 | 0 | 0 |  | 10195
107515 | CABLE Cu LSZH 500 Kcmil | ML |  |  |  | INST. ELECTRICAS | 860061089 - IDRD - PROYECCIÓN | 3175.63 | 0.19 | 3779 | 2022-01-28 | 1 | 3175.63 | 3779 | Peso Colombiano | 10194
107525 | CABLE Cu LSZH 6 AWG | ML |  |  |  | INST. ELECTRICAS | 860061089 - IDRD - PROYECCIÓN | 2383.19 | 0.19 | 2836 | 2022-01-28 | 1 | 2383.19 | 2836 | Peso Colombiano | 10204
107524 | CABLE Cu LSZH 8 AWG | ML |  |  |  | INST. ELECTRICAS | 860061089 - IDRD - PROYECCIÓN | 4081.51 | 0.19 | 4857 | 2022-01-28 | 1 | 4081.51 | 4857 | Peso Colombiano | 10203
105108 | CABLE Cu(2/0)XLPE - 15 KV M.T. | ML |  |  |  | CABLES | 8956232 - IDRD - MEDIA ARMONICA COTIZACIONES | 16848.74 | 0.19 | 20050 | 2019-03-15 | 1 | 16848.74 | 20050 | Peso Colombiano | 7823
107195 | Cable dali 2x16awg | UN |  |  |  | LAMPARAS |  | 0 | 0 | 0 |  | 0 | 0 | 0 |  | 9876
105620 | Cable de aluminio desnudo calibre #2AWG | ML |  |  |  | CABLES |  | 0 | 0 | 0 |  | 0 | 0 | 0 |  | 8323
102360 | Cable de Belden 1 par | ML |  |  | 26CA02 | CABLES |  | 0 | 0 | 0 |  | 0 | 0 | 0 |  | 5342
102323 | Cable de cobre desnudo # 10 (sum+transp+inst) | ML |  |  | 26CA1/0 | CABLES |  | 0 | 0 | 0 |  | 0 | 0 | 0 |  | 5319
101484 | Cable de cobre desnudo # 2 (suministro) | ML |  |  | 26CA1/0 | CABLES | 860061089 - IDRD - PROYECCIÓN | 14046.22 | 0.19 | 16715 | 2022-06-08 | 1 | 14046.22 | 16715 | Peso Colombiano | 4901
104978 | CABLE DE COBRE DESNUDO N°10 | ML |  |  |  | CABLES | 860061089 - IDRD - PROYECCIÓN | 1505.04 | 0.19 | 1791 | 2020-01-10 | 1 | 1505.04 | 1791 | Peso Colombiano | 7694
104977 | CABLE DE COBRE DESNUDO N°8 | ML |  |  |  | CABLES |  | 0 | 0 | 0 |  | 0 | 0 | 0 |  | 7693
109068 | Cable de Cobre HFFR LS 600 V 75 °C CT - 1/0 AWG | ML |  |  |  | CABLES |  | 0 | 0 | 0 |  | 0 | 0 | 0 |  | 11728
108821 | Cable de Cobre HFFR LS 600 V 75 °C CT - 12 AWG | ML |  |  |  | CABLES | 860061089 - IDRD - PROYECCIÓN | 1760.5 | 0.19 | 2095 | 2022-06-08 | 1 | 1760.5 | 2095 | Peso Colombiano | 11483
109085 | Cable de Cobre HFFR LS 600 V 75 °C CT - 12 AWG | ML |  |  |  | CABLES | 860061089 - IDRD - PROYECCIÓN | 1346.94 | 0.19 | 1602.86 | 2020-01-13 | 1 | 1346.94 | 1602.86 | Peso Colombiano | 11745
109069 | Cable de Cobre HFFR LS 600 V 75 °C CT – 2 AWG | ML |  |  |  | CABLES | 555555555555 - IDRD - MEDIANA DE COTIZACIONES | 10322.69 | 0.19 | 12284 | 2019-04-11 | 1 | 10322.69 | 12284 | Peso Colombiano | 11729
109059 | Cable de Cobre HFFR LS 600 V 75 °C CT - 2/0 AWG | ML |  |  |  | CABLES |  | 0 | 0 | 0 |  | 0 | 0 | 0 |  | 11719
109055 | Cable de Cobre HFFR LS 600 V 75 °C CT – 350 AWG | ML |  |  |  | CABLES | 89585454444 - CONTRATO CONSULTORIA CDRC 2 | 50591.18 | 0.19 | 60203.5 | 2019-09-19 | 1 | 50591.18 | 60203.5 | Peso Colombiano | 11715
109077 | Cable de Cobre HFFR LS 600 V 75 °C CT – 4 AWG | ML |  |  |  | CABLES | 8956232 - IDRD - MEDIA ARMONICA COTIZACIONES | 6576.47 | 0.19 | 7826 | 2019-04-12 | 1 | 6576.47 | 7826 | Peso Colombiano | 11737
109047 | Cable de Cobre HFFR LS 600 V 75 °C CT - 4/0 AWG | ML |  |  |  | CABLES |  | 0 | 0 | 0 |  | 0 | 0 | 0 |  | 11707
109075 | Cable de Cobre HFFR LS 600 V 75 °C CT – 6 AWG | ML |  |  |  | CABLES | 8956232 - IDRD - MEDIA ARMONICA COTIZACIONES | 4650 | 0.19 | 5533.5 | 2019-10-01 | 1 | 4650 | 5533.5 | Peso Colombiano | 11735
109081 | Cable de Cobre HFFR LS 600 V 75 °C CT – 6 AWG | ML |  |  |  | CABLES | 8956232 - IDRD - MEDIA ARMONICA COTIZACIONES | 4650 | 0.19 | 5533.5 | 2019-10-01 | 1 | 4650 | 5533.5 | Peso Colombiano | 11741
109023 | Cable de Cobre HFFR LS 600 V 75 °C CT – 8 AWG | ML |  |  |  | CABLES | 8956232 - IDRD - MEDIA ARMONICA COTIZACIONES | 2676.47 | 0.19 | 3185 | 2019-04-12 | 1 | 2676.47 | 3185 | Peso Colombiano | 11683
102779 | Cable de cobre HFFRLS AWG # 250 | ML |  |  |  | CABLES | 861556545 - NACIONAL DE ELECTRICOS | 35315.13 | 0.19 | 42025 | 2019-08-20 | 1 | 35315.13 | 42025 | Peso Colombiano | 12401
102161 | Cable de cobre HFFRLS AWG # 10 | ML |  |  |  | CABLES | 860061089 - IDRD - PROYECCIÓN | 3169.75 | 0.19 | 3772 | 2022-06-08 | 1 | 3169.75 | 3772 | Peso Colombiano | 12244
102158 | Cable de cobre HFFRLS AWG # 3/0 CDRC Cometas | ML |  |  |  | CABLES | 77777777777 - CONTRATO CONSULTORIA CEFE COMETAS | 5527.73 | 0.19 | 6578 | 2019-07-09 | 1 | 5527.73 | 6578 | Peso Colombiano | 12241
300001 | Cable de cobre HFFRLS AWG # 300 Kcmil CDRC Cometas | ML |  |  |  | INST. ELECTRICAS | 860061089 - IDRD - PROYECCIÓN | 82942.86 | 0.19 | 98702 | 2022-01-28 | 1 | 82942.86 | 98702 | Peso Colombiano | 12505
102063 | CABLE DE COBRE HFFRLS AWG #10 | ML |  |  |  | CABLES | NINGUNO EN PARTICULAR | 15652.94 | 0.19 | 18627 | 2019-07-05 | 1 | 15652.94 | 18627 | Peso Colombiano | 12160
109046 | Cable de Cobre THHN-THWN 600 V 90 °C – 400 AWG | ML |  |  |  | MISCELANEA |  | 0 | 0 | 0 |  | 0 | 0 | 0 |  | 11706
107504 | Cable de control AWG 2X8 Blindado | ML |  |  |  | SISTEMAS VENTILACION |  | 0 | 0 | 0 |  | 0 | 0 | 0 |  | 10183
104251 | Cable de control AWG 3X18 blindado | ML |  |  |  | MISCELANEA | 6555555555 - IDRD - MENOR VALOR DE COTIZACIONES | 3543.7 | 0.19 | 4217 | 2019-07-04 | 1 | 3543.7 | 4217 | Peso Colombiano | 6988
108659 | CABLE DE CONTROL DIM | UN |  |  |  | MISCELANEA |  | 0 | 0 | 0 |  | 0 | 0 | 0 |  | 11328
107196 | Cable de control GRX-360 | UN |  |  |  | LAMPARAS |  | 0 | 0 | 0 |  | 0 | 0 | 0 |  | 9877
105114 | CABLE DE Cu DESNUDO N°12 | ML |  |  |  | INST. ELECTRICAS |  | 0 | 0 | 0 |  | 0 | 0 | 0 |  | 7829
107073 | Cable de Fibra 12 Fibres 140 M | UN |  |  |  | APARATOS ELECTRICOS |  | 0 | 0 | 0 |  | 0 | 0 | 0 |  | 9754
107074 | Cable de Fibra 12 Fibres 200 M | UN |  |  |  | APARATOS ELECTRICOS |  | 0 | 0 | 0 |  | 0 | 0 | 0 |  | 9755
107075 | Cable de Fibra 12 Fibres 230 M | UN |  |  |  | APARATOS ELECTRICOS |  | 0 | 0 | 0 |  | 0 | 0 | 0 |  | 9756
107076 | Cable de Fibra 12 Fibres 270 M | UN |  |  |  | APARATOS ELECTRICOS |  | 0 | 0 | 0 |  | 0 | 0 | 0 |  | 9757
107973 | Cable de incendio 2X16 Honeywell | ML |  |  |  | APARATOS ELECTRICOS | 66665555555 - IDRD - MEDIA ARITMETICA DE COTIZACIONES | 1795.8 | 0.19 | 2137 | 2019-03-11 | 1 | 1795.8 | 2137 | Peso Colombiano | 10652
103256 | CABLE DE NEOPRENO 2X18 TELEFONICA PRICEX | ML |  |  |  | INST. ELECTRICAS |  | 0 | 0 | 0 |  | 0 | 0 | 0 |  | 6064
101473 | Cable desnudo # 2 AWG instalaciones internas | ML |  |  | 26CA1/0 | CABLES |  | 0 | 0 | 0 |  | 0 | 0 | 0 |  | 4891
106595 | CABLE DUPLEX 2 X 18 AWG 18, 600V 100% COBRE | ML |  |  |  | CABLES |  | 0 | 0 | 0 |  | 0 | 0 | 0 |  | 9279
103845 | Cable duplex 2 x14 | ML |  |  |  | CABLES | 860061089 - IDRD - PROYECCIÓN | 2085.72 | 0.19 | 2482.01 | 2022-01-31 | 1 | 2085.72 | 2482.01 | Peso Colombiano | 6607
104097 | CABLE DUPLEX 2X10 AWG | ML |  |  |  | MISCELANEA |  | 0 | 0 | 0 |  | 0 | 0 | 0 |  | 6847
106542 | CABLE DUPLEX 2X12 (ROLLO X 100 Mts) | ML |  |  |  | CABLES | 860061089 - IDRD - PROYECCIÓN | 3418.49 | 0.19 | 4068 | 2022-01-31 | 1 | 3418.49 | 4068 | Peso Colombiano | 9226
105196 | CABLE DUPLEX 2X20 (GRIS) | ML |  |  |  | CABLES |  | 0 | 0 | 0 |  | 0 | 0 | 0 |  | 7911
102671 | CABLE DUPLEX Cu N°12 | ML |  |  | 26CA1/0 | CABLES | 860061089 - IDRD - PROYECCIÓN | 3783.19 | 0.19 | 4502 | 2022-06-08 | 1 | 3783.19 | 4502 | Peso Colombiano | 5598
105641 | CABLE EN ACERO GALVANIZADO Ø1/8"(7X7) POR 100ML | ML |  |  |  | FERRETERIA |  | 0 | 0 | 0 |  | 0 | 0 | 0 |  | 8344
108752 | CABLE ENCAUCHEADO 3X10 | UN |  |  |  | CABLES | 555555555555 - IDRD - MEDIANA DE COTIZACIONES | 5684.03 | 0.19 | 6764 | 2019-12-17 | 1 | 5684.03 | 6764 | Peso Colombiano | 11421
103212 | CABLE ENCAUCHETADO 2x8 | ML |  |  | 26E308 | CABLES |  | 0 | 0 | 0 |  | 0 | 0 | 0 |  | 6024
002759 | CABLE ENCAUCHETADO 2 x 16 SPT - 60 C 300V | ML |  |  | FACOMEC | APARATOS ELECTRICOS | 860061089 - IDRD - PROYECCIÓN | 1352.1 | 0.19 | 1609 | 2020-01-10 | 1 | 1352.1 | 1609 | Peso Colombiano | 2308
002757 | CABLE ENCAUCHETADO 2 x 8 ST | ML |  |  | 26E208 | CABLES |  | 0 | 0 | 0 |  | 0 | 0 | 0 |  | 2307
102587 | CABLE ENCAUCHETADO 2 x12 SPT - 60 C 300V | ML |  |  | 0461061A | CABLES | 555555555555 - IDRD - MEDIANA DE COTIZACIONES | 4247.9 | 0.19 | 5055 | 2022-05-24 | 1 | 4247.9 | 5055 | Peso Colombiano | 5517
103839 | cable encauchetado 2 x18 | ML |  |  |  | CABLES | 860061089 - IDRD - PROYECCIÓN | 2038.66 | 0.19 | 2426.01 | 2022-06-08 | 1 | 2038.66 | 2426.01 | Peso Colombiano | 6602
000758 | CABLE ENCAUCHETADO 3 x 8 ST | ML |  |  | 26E308 | CABLES | 860061089 - IDRD - PROYECCIÓN | 16887.4 | 0.19 | 20096.01 | 2022-06-08 | 1 | 16887.4 | 20096.01 | Peso Colombiano | 698
103841 | Cable Encauchetado 3 x12 | ML |  |  |  | CABLES |  | 0 | 0 | 0 |  | 0 | 0 | 0 |  | 6604
103840 | CABLE ENCAUCHETADO 3 x14 (600V) | ML |  |  |  | CABLES | 860061089 - IDRD - PROYECCIÓN | 5554.62 | 0.19 | 6610 | 2022-06-08 | 1 | 5554.62 | 6610 | Peso Colombiano | 6603
103842 | cable encauchetado 3x10 | ML |  |  |  | CABLES |  | 0 | 0 | 0 |  | 0 | 0 | 0 |  | 6605
001237 | CABLE ENCAUCHETADO 3X10 | ML |  |  |  | CABLES |  | 0 | 0 | 0 |  | 0 | 0 | 0 |  | 1147
102272 | Cable Encauchetado 3X12 Cu THHN/THWN 600 V 90°C | ML |  |  | 200305 | ALAMBRES | 555555555555 - IDRD - MEDIANA DE COTIZACIONES | 4031.93 | 0.19 | 4798 | 2019-12-17 | 1 | 4031.93 | 4798 | Peso Colombiano | 5272
106098 | CABLE ENCAUCHETADO 3X16 AWG | ML |  |  |  | CABLES | 860061089 - IDRD - PROYECCIÓN | 1723.21 | 0.19 | 2050.62 | 2020-01-13 | 1 | 1723.21 | 2050.62 | Peso Colombiano | 8789
107322 | CABLE ENCAUCHETADO 3X18 | ML |  |  |  | CABLES | 555555555555 - IDRD - MEDIANA DE COTIZACIONES | 1862.18 | 0.19 | 2215.99 | 2020-10-27 | 1 | 1862.18 | 2215.99 | Peso Colombiano | 10003
103072 | CABLE ENCAUCHETADO DE 3 X 12 ** | ML |  |  |  | CABLES | 860061089 - IDRD - PROYECCIÓN | 7860.5 | 0.19 | 9354 | 2022-06-08 | 1 | 7860.5 | 9354 | Peso Colombiano | 5920
106471 | CABLE ENCAUCHETADO DE 4 X 8 | ML |  |  |  | CABLES |  | 0 | 0 | 0 |  | 0 | 0 | 0 |  | 9155
107056 | Cable FTP categoría 6A blindado. | UN |  |  |  | CABLES | 66665555555 - IDRD - MEDIA ARITMETICA DE COTIZACIONES | 1624.37 | 0.19 | 1933 | 2019-03-11 | 1 | 1624.37 | 1933 | Peso Colombiano | 9737
100458 | Cable Guaya de acero 1/4" | ML |  |  |  | ACEROS,HIERROS/MALLAS,CERCHAS | 860061089 - IDRD - PROYECCIÓN | 3683.19 | 0.19 | 4383 | 2022-01-28 | 1 | 3683.19 | 4383 | Peso Colombiano | 3914
107050 | Cable HDMI 4K 15m | UN |  |  |  | CABLES | 860061089 - IDRD - PROYECCIÓN | 62708.4 | 0.19 | 74623 | 2022-01-31 | 1 | 62708.4 | 74623 | Peso Colombiano | 9731
101853 | Cable HDMI CDRC Cometas | ML |  |  |  | CABLES | 8956232 - IDRD - MEDIA ARMONICA COTIZACIONES | 2240.47 | 0.19 | 2666.16 | 2019-09-26 | 1 | 2240.47 | 2666.16 | Peso Colombiano | 11954
106161 | CABLE MULTIPAR N°6 | ML |  |  |  | INST. ELECTRICAS | 860061089 - IDRD - PROYECCIÓN | 4670.59 | 0.19 | 5558 | 2020-01-10 | 1 | 4670.59 | 5558 | Peso Colombiano | 8849
104764 | CABLE MULTIPAR TELEFONICO 50 PARES (INTERIOR) | UN |  |  |  | CABLEADO ESTRUCTURADO |  | 0 | 0 | 0 |  | 0 | 0 | 0 |  | 7485
106543 | CABLE SILICONADO NO. 12 | ML |  |  |  | CABLES |  | 0 | 0 | 0 |  | 0 | 0 | 0 |  | 9227
009794 | CABLE SOLIDO CAT.E CM ENHANCED | UN |  |  |  | CABLEADO ESTRUCTURADO |  | 0 | 0 | 0 |  | 0 | 0 | 0 |  | 3404
104036 | CABLE TELEFONICO 10 PARES EXTERIOR | ML |  |  |  | INST. ELECTRICAS |  | 0 | 0 | 0 |  | 0 | 0 | 0 |  | 6788
104035 | CABLE TELEFONICO 10 PARES INTERIOR | ML |  |  |  | INST. ELECTRICAS |  | 0 | 0 | 0 |  | 0 | 0 | 0 |  | 6787
102357 | Cable telefónico de 2 pares | ML |  |  | 26CA02 | CABLES |  | 0 | 0 | 0 |  | 0 | 0 | 0 |  | 5339
106156 | CABLE TELEFONICO DE 50- PARES | ML |  |  |  | CABLES | 860061089 - IDRD - PROYECCIÓN | 8046.22 | 0.19 | 9575 | 2020-01-10 | 1 | 8046.22 | 9575 | Peso Colombiano | 8845
101543 | Cable telefónico uso exterior relleno 10x2x0.4mm | ML |  |  | 26CA02 | CABLES |  | 0 | 0 | 0 |  | 0 | 0 | 0 |  | 4953
104175 | CABLE UTP CAT 5E SIEMON | ML |  |  |  | CABLEADO ESTRUCTURADO |  | 0 | 0 | 0 |  | 0 | 0 | 0 |  | 6922
107719 | CABLE UTP CAT 6A | ML |  |  |  | INST. ELECTRICAS | 860061089 - IDRD - PROYECCIÓN | 1795.8 | 0.19 | 2137 | 2022-01-28 | 1 | 1795.8 | 2137 | Peso Colombiano | 10398
106544 | CABLE UTP CATEGORIA 6 S/N CERTIFICADO – BLINDADO | UN |  |  |  | CABLES |  | 0 | 0 | 0 |  | 0 | 0 | 0 |  | 9228
106850 | CABLE UTP CATEGORIA 6 S/N CERTIFICADO – BLINDADO | ML |  |  |  | CABLES | 8956232 - IDRD - MEDIA ARMONICA COTIZACIONES | 1095.8 | 0.19 | 1304 | 2019-04-01 | 1 | 1095.8 | 1304 | Peso Colombiano | 9533
108660 | CABLE UTP CATEGORIA 5V- CABLE DE CONTROL TABLERO | UN |  |  |  | MISCELANEA |  | 0 | 0 | 0 |  | 0 | 0 | 0 |  | 11329
104722 | CABLE VEHICULAR Nº16 | ML |  |  |  | CABLES |  | 0 | 0 | 0 |  | 0 | 0 | 0 |  | 7443
101854 | Cable VGA CDRC Cometas | ML |  |  |  | CABLES | 8956232 - IDRD - MEDIA ARMONICA COTIZACIONES | 1723.49 | 0.19 | 2050.95 | 2019-09-26 | 1 | 1723.49 | 2050.95 | Peso Colombiano | 11955
105915 | CABLE XLPE 15 KV #4/0 (120 mm) HILOS 100% | ML |  |  |  | INST. ELECTRICAS | 860061089 - IDRD - PROYECCIÓN | 28366.39 | 0.19 | 33756 | 2022-01-28 | 1 | 28366.39 | 33756 | Peso Colombiano | 8608
105602 | CABLE XLPE 2/0 15KV 100% CINTA 120 mm | ML |  |  |  | INST. ELECTRICAS |  | 0 | 0 | 0 |  | 0 | 0 | 0 |  | 8307
108812 | CABLE XLPE 4/0 AWG 35 kV IL 133% | UN |  |  |  | CABLES |  | 0 | 0 | 0 |  | 0 | 0 | 0 |  | 11477
012763 | CABLE XLPE ALUMINIO 185MM - 15KV | ML |  |  |  | CABLES | 8956232 - IDRD - MEDIA ARMONICA COTIZACIONES | 32337.82 | 0.19 | 38482.01 | 2020-12-18 | 1 | 32337.82 | 38482.01 | Peso Colombiano | 12763
108741 | CABLEADO GLOBAL | UN |  |  |  | MISCELANEA |  | 0 | 0 | 0 |  | 0 | 0 | 0 |  | 11410
108204 | CABLEADO TARJETA DE CONTROL | UN |  |  |  | SISTEMAS VENTILACION |  | 0 | 0 | 0 |  | 0 | 0 | 0 |  | 10883
106713 | CableAluminio#4-AWG-THHN-600V(Ser-8.000)7.000ml | ML |  |  |  | CABLES |  | 0 | 0 | 0 |  | 0 | 0 | 0 |  | 9397
104098 | CableFibraOptica2x12HilosMuitimodo50/125 HDPE | ML |  |  |  | INST. ELECTRICAS | 555555555555 - IDRD - MEDIANA DE COTIZACIONES | 8003.36 | 0.16 | 9283.9 | 2019-10-02 | 1 | 8003.36 | 9283.9 | Peso Colombiano | 6848
001974 | CABO PARA PALA EN MADERA 1,20mt (FINO) | UN |  |  |  | HERRAMIENTA |  | 0 | 0 | 0 |  | 0 | 0 | 0 |  | 1621
001975 | CABO PARA PICA MADERA (DIAMET 39mm LAR 90 CM FINO | UN |  |  |  | HERRAMIENTA |  | 0 | 0 | 0 |  | 0 | 0 | 0 |  | 1622
102439 | CABUYA 41 M GRUESA FIQUE FIBRA NATURAL | ML |  |  |  | FERRETERIA | 860061089 - IDRD - PROYECCIÓN | 173.11 | 0.19 | 206 | 2022-01-28 | 1 | 173.11 | 206 | Peso Colombiano | 12343
105488 | CADENA ESLABONADA GALVANIZADA 3/16” | ML |  |  |  | FERRETERIA Y HERRAMIENTAS | 860061089 - IDRD - PROYECCIÓN | 5554.62 | 0.19 | 6610 | 2022-01-28 | 1 | 5554.62 | 6610 | Peso Colombiano | 8196
103021 | Cadena galvanizada 1/4" (Sumin) **(1.5-2.00 MT) | UN |  |  |  | OTROS PREFABRICADOS | 555555555555 - IDRD - MEDIANA DE COTIZACIONES | 12521.01 | 0.19 | 14900 | 2022-04-26 | 1 | 12521.01 | 14900 | Peso Colombiano | 5870
100459 | Cadena galvanizada juegos infant 1/4" (Sumin) ** | UN |  |  |  | OTROS PREFABRICADOS |  | 0 | 0 | 0 |  | 0 | 0 | 0 |  | 3915
103810 | CADENA GALVANIZADA COLUMPIO-3/8"(1.5-2.0m) | UN |  |  |  | MOBILIARIO PARQUES | 555555555555 - IDRD - MEDIANA DE COTIZACIONES | 47773.11 | 0.19 | 56850 | 2022-04-06 | 1 | 47773.11 | 56850 | Peso Colombiano | 6577
105167 | CADENA GALVANIZADA ESLABONADA Ø 3/8" | ML |  |  |  | FERRETERIA Y HERRAMIENTAS | 555555555555 - IDRD - MEDIANA DE COTIZACIONES | 23127.73 | 0.19 | 27522 | 2022-06-03 | 1 | 23127.73 | 27522 | Peso Colombiano | 7882
102495 | Cadenas de 3/8" Zincada (Sumin) ** | ML |  |  |  | OTROS PREFABRICADOS |  | 0 | 0 | 0 |  | 0 | 0 | 0 |  | 5431
100429 | Cadenas para columpio Modulo 5 (Sumin e Inst) ** | UN |  |  |  | OTROS PREFABRICADOS |  | 0 | 0 | 0 |  | 0 | 0 | 0 |  | 3885
102494 | Cadenas para columpio Modulo 5 (Sumin) ** | UN |  |  |  | OTROS PREFABRICADOS |  | 0 | 0 | 0 |  | 0 | 0 | 0 |  | 5430
000642 | CADENERO 1 Sin prestaciones | MES |  |  |  | SUELDOS JORNALES Y CUADRILLAS | 860.061.099.1 - IDRD | 1781116 | 0 | 1781116 | 2022-01-24 | 1 | 1781116 | 1781116 | Peso Colombiano | 590
101114 | CADENERO 1 + PREST. | JRN |  |  |  | SUELDOS JORNALES Y CUADRILLAS | 860.061.099.1 - IDRD | 2969477 | 0 | 2969477 | 2022-01-24 | 1 | 2969477 | 2969477 | Peso Colombiano | 4569
003768 | CADENERO 1 + PRESTACIONES | MES |  |  |  | SUELDOS JORNALES Y CUADRILLAS | 860.061.099.1 - IDRD | 2969477 | 0 | 2969477 | 2022-01-24 | 1 | 2969477 | 2969477 | Peso Colombiano | 3103
000714 | CADENERO 2 Sin prestaciones | MES |  |  |  | SUELDOS JORNALES Y CUADRILLAS | 860.061.099.1 - IDRD | 1505203 | 0 | 1505203 | 2022-01-24 | 1 | 1505203 | 1505203 | Peso Colombiano | 660
003769 | CADENERO 2 + PRESTACIONES | MES |  |  |  | SUELDOS JORNALES Y CUADRILLAS | 860.061.099.1 - IDRD | 2509474 | 0 | 2509474 | 2022-01-24 | 1 | 2509474 | 2509474 | Peso Colombiano | 3104
107848 | CADERA (Glute/150 LBS) | UN |  |  |  | MOBILIARIO URBANO Y SEÑALIZAC. |  | 0 | 0 | 0 |  | 0 | 0 | 0 |  | 10527
105523 | CADMIO | UN |  |  |  | ENSAYOS DE LABORATORIO |  | 0 | 0 | 0 |  | 0 | 0 | 0 |  | 8230
102383 | CAJA 20x20x15 PASO TAPA BISAGRA | UN |  |  | 27P6060E | CAJAS, ARMARIOS, TABLEROS |  | 0 | 0 | 0 |  | 0 | 0 | 0 |  | 5348
000748 | CAJA 2400 GALV CG-100 CAL-20 | UN |  |  | 66CG100 | CAJAS, ARMARIOS, TABLEROS | 860061089 - IDRD - PROYECCIÓN | 2751.26 | 0.19 | 3274 | 2022-01-31 | 1 | 2751.26 | 3274 | Peso Colombiano | 689
000744 | CAJA 30x30x15 STRIP P/CHAPA EPM | UN |  |  | 36S3030H | CAJAS, ARMARIOS, TABLEROS |  | 0 | 0 | 0 |  | 0 | 0 | 0 |  | 686
102362 | CAJA 60x60x12 sTRIP P/CHAPA EPM | UN |  |  | 27P6060E | CAJAS, ARMARIOS, TABLEROS |  | 0 | 0 | 0 |  | 0 | 0 | 0 |  | 5344
108273 | CAJA ACRILICA PARA SENSOR | UN |  |  |  | SISTEMAS VENTILACION |  | 0 | 0 | 0 |  | 0 | 0 | 0 |  | 10952
106726 | CAJA AE-303 - CODENSA - MEDIDOR TRIFASICO | UN |  |  |  | CAJAS, ARMARIOS, TABLEROS | 860061089 - IDRD - PROYECCIÓN | 79028.57 | 0.19 | 94044 | 2022-01-31 | 1 | 79028.57 | 94044 | Peso Colombiano | 9410
109138 | CAJA AE-308 - CODENSA--MEDIDOR | UN |  |  |  | CAJAS, ARMARIOS, TABLEROS |  | 0 | 0 | 0 |  | 0 | 0 | 0 |  | 11798
012669 | CAJA BORNERA PARA ACOMETIDA - NORMA ET925 | UN |  |  | COMPAC | CAJAS, ARMARIOS, TABLEROS | 6555555555 - IDRD - MENOR VALOR DE COTIZACIONES | 143915 | 0.19 | 171258.85 | 2020-09-11 | 1 | 143915 | 171258.85 | Peso Colombiano | 12669
002961 | CAJA BREAKER 2Circ. Monof L/NEX | UN |  |  | CT-2 | CAJAS, ARMARIOS, TABLEROS |  | 0 | 0 | 0 |  | 0 | 0 | 0 |  | 2440
000746 | CAJA BREAKER 4Circ. Monofasica | UN |  |  | CT-4 | CAJAS, ARMARIOS, TABLEROS | 860061089 - IDRD - PROYECCIÓN | 20068.07 | 0.19 | 23881 | 2022-01-31 | 1 | 20068.07 | 23881 | Peso Colombiano | 688
002962 | CAJA BREAKER 6Circ. Monof | UN |  |  | CT-6 | CAJAS, ARMARIOS, TABLEROS | 860061089 - IDRD - PROYECCIÓN | 29290.76 | 0.19 | 34856 | 2022-06-08 | 1 | 29290.76 | 34856 | Peso Colombiano | 2441
002963 | CAJA BREAKER 8Circ. Monof L/NEX | UN |  |  | CT-8 | CAJAS, ARMARIOS, TABLEROS |  | 0 | 0 | 0 |  | 0 | 0 | 0 |  | 2442
002964 | CAJA BREAKER 9Circ. Monof L/NEX | UN |  |  | CT-9 | CAJAS, ARMARIOS, TABLEROS |  | 0 | 0 | 0 |  | 0 | 0 | 0 |  | 2443
103183 | CAJA BREAKER 9Circ. Monof L/NEX | UN |  |  | CT-9 | CAJAS, ARMARIOS, TABLEROS |  | 0 | 0 | 0 |  | 0 | 0 | 0 |  | 6006
101321 | CAJA CUADRADA 2 PERFORACIONES DE 1" ELECT. | UN |  |  | 60CP5 | CAJAS, ARMARIOS, TABLEROS |  | 0 | 0 | 0 |  | 0 | 0 | 0 |  | 4756
101326 | CAJA CUADRADA 2 PERFORACIONES DE1" ELECT. | UN |  |  | 60CP5 | CAJAS, ARMARIOS, TABLEROS | 860061089 - IDRD - PROYECCIÓN | 16005.09 | 0.19 | 19046.06 | 2020-01-13 | 1 | 16005.09 | 19046.06 | Peso Colombiano | 4761
101320 | CAJA CUADRADA 3 PERFORACIONES DE 3/4" ELECT. | UN |  |  | 60CP5 | CAJAS, ARMARIOS, TABLEROS | 860061089 - IDRD - PROYECCIÓN | 14676.47 | 0.19 | 17465 | 2022-01-31 | 1 | 14676.47 | 17465 | Peso Colombiano | 4755
003576 | CAJA CUADRADADA 10.5x10.5x55mm galvanizada | UN |  |  | 27P92138 | CAJAS, ARMARIOS, TABLEROS |  | 0 | 0 | 0 |  | 0 | 0 | 0 |  | 2950
103107 | CAJA D/PASO 15X15X10cm | UN |  |  | 27P1520 | CAJAS, ARMARIOS, TABLEROS | 860061089 - IDRD - PROYECCIÓN | 17003.36 | 0.19 | 20234 | 2022-06-08 | 1 | 17003.36 | 20234 | Peso Colombiano | 5952
003329 | CAJA D/PASO 15X20X10cm LUMINEX | UN |  |  | 27P1520 | CAJAS, ARMARIOS, TABLEROS |  | 0 | 0 | 0 |  | 0 | 0 | 0 |  | 2737
103286 | CAJA D/PASO 20X25 LUMINEX ** | UN |  |  |  | MISCELANEA |  | 0 | 0 | 0 |  | 0 | 0 | 0 |  | 6091
103366 | CAJA D/PASO 28X28X15cm LUMINEX | UN |  |  |  | MISCELANEA |  | 0 | 0 | 0 |  | 0 | 0 | 0 |  | 6167
105554 | CAJA D/PASO 40X40X20 METALICA pint elctrostatica | UN |  |  |  | MISCELANEA | 860061089 - IDRD - PROYECCIÓN | 85099.16 | 0.19 | 101268 | 2022-02-09 | 1 | 85099.16 | 101268 | Peso Colombiano | 8260
104069 | CAJA D/PASO 40X40X25cm METALICA-INTERPERIE | UN |  |  |  | MISCELANEA |  | 0 | 0 | 0 |  | 0 | 0 | 0 |  | 6820
101556 | Caja de cambio de nivel según norma CODENSA AE287- | UN |  |  |  | INST. ELECTRICAS | 77777777777 - CONTRATO CONSULTORIA CEFE COMETAS | 949294.96 | 0.19 | 1129661 | 2019-07-03 | 1 | 949294.96 | 1129661 | Peso Colombiano | 11896
102118 | CAJA DE CONVERSION DE HDMI A RCA | UN |  |  |  | MISCELANEA | 66665555555 - IDRD - MEDIA ARITMETICA DE COTIZACIONES | 43655.46 | 0.19 | 51950 | 2019-07-08 | 1 | 43655.46 | 51950 | Peso Colombiano | 12203
102440 | CAJA DE CONVERSION DE HDMI A RCA | UN |  |  |  | FERRETERIA | 860061089 - IDRD - PROYECCIÓN | 34881.51 | 0.19 | 41509 | 2022-01-28 | 1 | 34881.51 | 41509 | Peso Colombiano | 12344
012499 | Caja de empotramiento en plastico | UN |  |  |  | LAMPARAS | 77777777777 - CONTRATO CONSULTORIA CEFE COMETAS | 241052 | 0.19 | 286851.88 | 2019-10-08 | 0 | 241052 | 286851.88 | Peso Colombiano | 12499
004010 | CAJA DE GRIFOS Lavadora FRIAFIRPLAK 30x21x9 | UN |  |  | 1 050091 | APARATOS |  | 0 | 0 | 0 |  | 0 | 0 | 0 |  | 3263
300003 | Caja de inspección de alumbrado público AP280 CDRC Cometas | UN |  |  |  | LAMPARAS | 77777777777 - CONTRATO CONSULTORIA CEFE COMETAS | 363870.59 | 0.19 | 433006 | 2019-10-07 | 1 | 363870.59 | 433006 | Peso Colombiano | 12496
102471 | CAJA DE PASO ELECTRICA 30X30X15 | UN |  |  | 607 | APARATOS ELECTRICOS | 8956232 - IDRD - MEDIA ARMONICA COTIZACIONES | 29057.14 | 0.19 | 34578 | 2019-02-19 | 1 | 29057.14 | 34578 | Peso Colombiano | 5410
107497 | CAJA DE PASO ELECTRICA PLASTICA PISCINA | UN |  |  |  | PISCINAS |  | 0 | 0 | 0 |  | 0 | 0 | 0 |  | 10176
100956 | CAJA DE PASO METALICA CM (60X60X20CM) | UN |  |  |  | CAJAS, ARMARIOS, TABLEROS | 860061089 - IDRD - PROYECCIÓN | 123701.68 | 0.19 | 147205 | 2022-01-31 | 1 | 123701.68 | 147205 | Peso Colombiano | 4411
12805 | Caja de rapidógrafos referencia artline 12 unidades | UN |  |  |  | MOBILIARIO URBANO Y SEÑALIZAC. | 860061089 - IDRD - PROYECCIÓN | 60622.69 | 0.19 | 72141 | 2022-01-30 | 1 | 60622.69 | 72141 | Peso Colombiano | 12805
107476 | CAJA DE REGISTRO DE 220X175X150 CM | UN |  |  |  | INST. ELECTRICAS |  | 0 | 0 | 0 |  | 0 | 0 | 0 |  | 10155
108453 | CAJA DE VENTILACION EN LINEA CENTRIFUGO ALETAS IN | UN |  |  |  | SISTEMAS VENTILACION |  | 0 | 0 | 0 |  | 0 | 0 | 0 |  | 11122
108127 | CAJA DE VENTILACION EN LINEA CENTRIFUGO ALETAS INC | UN |  |  |  | SISTEMAS VENTILACION |  | 0 | 0 | 0 |  | 0 | 0 | 0 |  | 10806
108138 | CAJA DE VENTILACION EN LINEA CENTRIFUGO ALETAS INC | UN |  |  |  | MISCELANEA |  | 0 | 0 | 0 |  | 0 | 0 | 0 |  | 10817
108145 | CAJA DE VENTILACION EN LINEA CENTRIFUGO ALETAS INC | UN |  |  |  | SISTEMAS VENTILACION |  | 0 | 0 | 0 |  | 0 | 0 | 0 |  | 10824
012836 | CAJA DIRECTA ACTIVA | UN |  |  |  | VARIOS | 860061089 - IDRD - PROYECCIÓN | 119787.4 | 0.19 | 142547.01 | 2022-01-26 | 1 | 119787.4 | 142547.01 | Peso Colombiano | 12836
012835 | CAJA DIRECTA PASIVA DOBLE CANAL | UN |  |  |  | VARIOS | 860061089 - IDRD - PROYECCIÓN | 119826.89 | 0.19 | 142594 | 2022-01-26 | 1 | 119826.89 | 142594 | Peso Colombiano | 12835
003520 | CAJA DOBLE PAVCO | UN |  |  | ROF | CAJAS, ARMARIOS, TABLEROS | 860061089 - IDRD - PROYECCIÓN | 2320.17 | 0.19 | 2761 | 2022-01-31 | 1 | 2320.17 | 2761 | Peso Colombiano | 2900
102384 | CAJA ELECTR.10x10x10 - GALVANIZADA | UN |  |  | 27P6060E | CAJAS, ARMARIOS, TABLEROS | 860061089 - IDRD - PROYECCIÓN | 4114.29 | 0.19 | 4896.01 | 2022-06-08 | 1 | 4114.29 | 4896.01 | Peso Colombiano | 5349
012777 | CAJA ELECTRICA 80x80x40cm AEREA | UN |  |  |  | CAJAS, ARMARIOS, TABLEROS |  | 0 | 0 | 0 |  | 0 | 0 | 0 |  | 12777
101620 | Caja en fundic. de AI IP 55 para breaker 50x40x20 | UN |  |  | TWC-12M | CAJAS, ARMARIOS, TABLEROS |  | 0 | 0 | 0 |  | 0 | 0 | 0 |  | 5007
102565 | Caja en PVC Rectang.(15"X9.5"X10")control Valvulas | UN |  |  | 511 | ACCESORIOS | 8956232 - IDRD - MEDIA ARMONICA COTIZACIONES | 173957.14 | 0.19 | 207009 | 2022-05-24 | 1 | 173957.14 | 207009 | Peso Colombiano | 5495
103118 | CAJA GALVANIZADA 4"X4" (10X10CM) Doble Fondo | UN |  |  |  | INST. ELECTRICAS | 555555555555 - IDRD - MEDIANA DE COTIZACIONES | 4069.75 | 0.19 | 4843 | 2022-06-06 | 1 | 4069.75 | 4843 | Peso Colombiano | 5963
103424 | CAJA GALVANIZADA OCTOGONAL | UN |  |  |  | CAJAS, ARMARIOS, TABLEROS | 860061089 - IDRD - PROYECCIÓN | 1646.22 | 0.19 | 1959 | 2022-01-31 | 1 | 1646.22 | 1959 | Peso Colombiano | 6218
000745 | CAJA GALVANIZADA REF 5800 | UN |  |  | 60CP5 | CAJAS, ARMARIOS, TABLEROS | 860061089 - IDRD - PROYECCIÓN | 2051.26 | 0.19 | 2441 | 2022-06-08 | 1 | 2051.26 | 2441 | Peso Colombiano | 687
102052 | CAJA HERRAMIENTAS 19 PULGADAS NEWMILLENIUM BANDEJA | UN |  |  |  | FERRETERIA | 860061089 - IDRD - PROYECCIÓN | 46528.57 | 0.19 | 55369 | 2022-01-28 | 1 | 46528.57 | 55369 | Peso Colombiano | 12149
002132 | CAJA INSPECCION h=30 cm FIBRIT | UN |  |  | CIT30F | TUBERIA SUBT,REJILLAS,SUMIDER. |  | 0 | 0 | 0 |  | 0 | 0 | 0 |  | 1769
001106 | CAJA INSPECCION h=65 cm FIBRIT | UN |  |  | CAI65F | TUBERIA SUBT,REJILLAS,SUMIDER. |  | 0 | 0 | 0 |  | 0 | 0 | 0 |  | 1024
001105 | CAJA INSPECCION Sin Tapa h=30 FIBRIT | UN |  |  | CIT-30F | TUBERIA SUBT,REJILLAS,SUMIDER. |  | 0 | 0 | 0 |  | 0 | 0 | 0 |  | 1023
002836 | CAJA INSPECCION Sin Tapa h=50 FIBRIT(40x40cm) | UN |  |  | CAI-97F | TUBERIA SUBT,REJILLAS,SUMIDER. |  | 0 | 0 | 0 |  | 0 | 0 | 0 |  | 2378
108746 | CAJA INTERPERIE 2 MEDIDORES | UN |  |  |  | CAJAS, ARMARIOS, TABLEROS |  | 0 | 0 | 0 |  | 0 | 0 | 0 |  | 11415
102586 | CAJA LAMINA PARA CONTROLADOR RIEGO AUTOM** | UN |  |  |  | TUBERIA SUBT,REJILLAS,SUMIDER. | 66665555555 - IDRD - MEDIA ARITMETICA DE COTIZACIONES | 196546.22 | 0.19 | 233890 | 2022-05-24 | 1 | 196546.22 | 233890 | Peso Colombiano | 5516
102214 | CAJA LAMINA PARA REGISTRO ACUEDUCTO 40X20X20 | UN |  |  |  | TUBERIA SUBT,REJILLAS,SUMIDER. |  | 0 | 0 | 0 |  | 0 | 0 | 0 |  | 5222
103274 | CAJA LUMINOSA CON ESCUDO EN ACRÍLICO 40x40 cm | UN |  |  |  | MOBILIARIO URBANO Y SEÑALIZAC. | 860061089 - IDRD - PROYECCIÓN | 420305.88 | 0.19 | 500164 | 2022-06-07 | 1 | 420305.88 | 500164 | Peso Colombiano | 6082
012765 | CAJA MANIOBRA 3 VIAS 600 AMP DERIV 200 AMP 15 KV | UN |  |  |  | ACEROS,HIERROS/MALLAS,CERCHAS | 555555555555 - IDRD - MEDIANA DE COTIZACIONES | 27975000 | 0.19 | 33290250 | 2020-12-13 | 1 | 27975000 | 33290250 | Peso Colombiano | 12765
101691 | Caja maniobras 3 vías, 200 A, 15 KV (sum+ins) | UN |  |  |  | APARATOS ELECTRICOS |  | 0 | 0 | 0 |  | 0 | 0 | 0 |  | 5067
101690 | Caja maniobras 4 vías, 200 A, 15 KV (sum+ins) | UN |  |  |  | APARATOS ELECTRICOS |  | 0 | 0 | 0 |  | 0 | 0 | 0 |  | 5066
001762 | CAJA METAL P/DEKO 2VENT L/NEX | UN |  |  | CDK-2 | CAJAS, ARMARIOS, TABLEROS |  | 0 | 0 | 0 |  | 0 | 0 | 0 |  | 1425
001768 | CAJA METAL P/DEKO 3VENT L/NEX | UN |  |  | CDK-3 | CAJAS, ARMARIOS, TABLEROS |  | 0 | 0 | 0 |  | 0 | 0 | 0 |  | 1431
104538 | CAJA METALIC.(20X20X15CM) LAM.CAL.18+PINT-ELECTROS | UN |  |  |  | CAJAS, ARMARIOS, TABLEROS | 860061089 - IDRD - PROYECCIÓN | 17489.92 | 0.19 | 20813 | 2020-01-10 | 1 | 17489.92 | 20813 | Peso Colombiano | 7261
105097 | CAJA METALIC.(20X20X20CM) LAM.CAL.18+PINT-ELECTRO | UN |  |  |  | CAJAS, ARMARIOS, TABLEROS |  | 0 | 0 | 0 |  | 0 | 0 | 0 |  | 7812
104735 | CAJA METALICA 30X20X12CM | UN |  |  |  | CAJAS, ARMARIOS, TABLEROS |  | 0 | 0 | 0 |  | 0 | 0 | 0 |  | 7456
012685 | CAJA METÁLICA DE PASO 100X100X40 AE287 | UN |  |  |  | CAJAS, ARMARIOS, TABLEROS | 6555555555 - IDRD - MENOR VALOR DE COTIZACIONES | 457983 | 0.19 | 544999.77 | 2020-09-16 | 1 | 457983 | 544999.77 | Peso Colombiano | 12685
012686 | CAJA METÁLICA DE PASO DE 70X80X40 - AE287 | UN |  |  |  | CAJAS, ARMARIOS, TABLEROS | 6555555555 - IDRD - MENOR VALOR DE COTIZACIONES | 300840 | 0.19 | 357999.6 | 2020-09-16 | 1 | 300840 | 357999.6 | Peso Colombiano | 12686
103460 | CAJA METALICA ELECTRICOS(20X20X10CM)INDELPA | UN |  |  |  | INST. ELECTRICAS |  | 0 | 0 | 0 |  | 0 | 0 | 0 |  | 6253
108009 | Caja metálica pequeña expansoras tamper | UN |  |  |  | APARATOS ELECTRICOS |  | 0 | 0 | 0 |  | 0 | 0 | 0 |  | 10688
105198 | CAJA MONOFASICA SEIS CIRCUITOS BARRAJE 100AMP | UN |  |  |  | CAJAS, ARMARIOS, TABLEROS |  | 0 | 0 | 0 |  | 0 | 0 | 0 |  | 7913
105197 | CAJA MONOFASICA TRES CIRCUITOS BARRAJE 75AMP | UN |  |  |  | CAJAS, ARMARIOS, TABLEROS |  | 0 | 0 | 0 |  | 0 | 0 | 0 |  | 7912
000750 | CAJA OCTAG GALV OG-100 CAL-20 | UN |  |  | C24 | CAJAS, ARMARIOS, TABLEROS |  | 0 | 0 | 0 |  | 0 | 0 | 0 |  | 691
108949 | CAJA OCTOGONAL TIPO E (1 ACCESO) DE 3/4" | UN |  |  |  | APARATOS ELECTRICOS |  | 0 | 0 | 0 |  | 0 | 0 | 0 |  | 11609
104785 | CAJA PARA BREAKER INDUSTRIAL (20x30x10cm)metalica | UN |  |  |  | CAJAS, ARMARIOS, TABLEROS |  | 0 | 0 | 0 |  | 0 | 0 | 0 |  | 7506
102984 | CAJA PARA HERRAMIENTAS 18" NEGRO ** | UN |  |  | 4573 | FERRETERIA Y HERRAMIENTAS |  | 0 | 0 | 0 |  | 0 | 0 | 0 |  | 5833
104568 | CAJA PARA MEDIDOR TRIFA.CARGA30 KVA ESPAC. TOTALIZ | UN |  |  |  | CAJAS, ARMARIOS, TABLEROS |  | 0 | 0 | 0 |  | 0 | 0 | 0 |  | 7290
105199 | CAJA PARA MEDIDOR TRIFASICO DE 150 AMP | UN |  |  |  | CAJAS, ARMARIOS, TABLEROS | 555555555555 - IDRD - MEDIANA DE COTIZACIONES | 134453.78 | 0.19 | 160000 | 2020-12-24 | 1 | 134453.78 | 160000 | Peso Colombiano | 7914
105617 | CAJA PARA MEDIDOR TRIFASICO DE 150 norma codensa | UN |  |  |  | CAJAS, ARMARIOS, TABLEROS | 8956232 - IDRD - MEDIA ARMONICA COTIZACIONES | 128660.5 | 0.19 | 153106 | 2022-05-04 | 1 | 128660.5 | 153106 | Peso Colombiano | 8320
009435 | CAJA PARA REGISTRO CORTE DE GAS | UN |  |  | 518 | ACCESORIOS |  | 0 | 0 | 0 |  | 0 | 0 | 0 |  | 3350
101894 | CAJA PASO ELÉCTRICA PLÁSTICA PISCINA (CEFE COMETAS | UN |  |  |  | INST. ELECTRICAS | 77777777777 - CONTRATO CONSULTORIA CEFE COMETAS | 70032.77 | 0.19 | 83339 | 2019-04-24 | 1 | 70032.77 | 83339 | Peso Colombiano | 11994
104585 | CAJA PLASTICA 2.400 | UN |  |  |  | APARATOS ELECTRICOS | 860061089 - IDRD - PROYECCIÓN | 596.64 | 0.19 | 710 | 2022-01-28 | 1 | 596.64 | 710 | Peso Colombiano | 7307
104236 | CAJA PLASTICA 5800 PVC | UN |  |  |  | INST. ELECTRICAS | 555555555555 - IDRD - MEDIANA DE COTIZACIONES | 626.05 | 0.19 | 745 | 2022-06-06 | 1 | 626.05 | 745 | Peso Colombiano | 6976
103668 | CAJA PLASTICA CONDUIT DOBLE FONDO REF 2400 | UN |  |  |  | MISCELANEA |  | 0 | 0 | 0 |  | 0 | 0 | 0 |  | 6440
106481 | CAJA PORTA HERRAMIENTAS 24" PLASTICO | UN |  |  |  | FERRETERIA |  | 0 | 0 | 0 |  | 0 | 0 | 0 |  | 9165
102215 | CAJA PREFABRIC.DE PISO PARA MED.DE ACUEDUCTO | UN |  |  |  | TUBERIA SUBT,REJILLAS,SUMIDER. |  | 0 | 0 | 0 |  | 0 | 0 | 0 |  | 5223
107446 | CAJA PREMOLDEADA PARA BREAKER INDUSTRIAL | UN |  |  |  | INST. ELECTRICAS |  | 0 | 0 | 0 |  | 0 | 0 | 0 |  | 10125
105057 | CAJA RADWELL 4 SALIDAS 3/4"-2.400 (4X4) | UN |  |  |  | INST. ELECTRICAS | 6555555555 - IDRD - MENOR VALOR DE COTIZACIONES | 14873.11 | 0.19 | 17699 | 2019-09-13 | 1 | 14873.11 | 17699 | Peso Colombiano | 7772
109119 | CAJA RAWELT 4 SALIDAS 3/4"-2.400 (4X4) | UN |  |  |  | INST. ELECTRICAS | 860061089 - IDRD - PROYECCIÓN | 17000 | 0.19 | 20230 | 2022-01-28 | 1 | 17000 | 20230 | Peso Colombiano | 11779
108991 | CAJA RAWELT OCTOGONAL | UN |  |  |  | INST. ELECTRICAS |  | 0 | 0 | 0 |  | 0 | 0 | 0 |  | 11651
105947 | CAJA RECTANGULAR PARA VALVULAS | UN |  |  |  | INST. HIDRAUL/SANIT. Y LAMINAS |  | 0 | 0 | 0 |  | 0 | 0 | 0 |  | 8639
003563 | CAJA SENCILLA PAVCO | UN |  |  | ROF | CAJAS, ARMARIOS, TABLEROS |  | 0 | 0 | 0 |  | 0 | 0 | 0 |  | 2940
106592 | CAJA TOTALIZADOR (40X40X10CM)Pint. Electrost. | UN |  |  |  | CAJAS, ARMARIOS, TABLEROS |  | 0 | 0 | 0 |  | 0 | 0 | 0 |  | 9276
108997 | Caja Trifasica 12 circuitos espacio para Tot + Pue | UN |  |  |  | APARATOS ELECTRICOS |  | 0 | 0 | 0 |  | 0 | 0 | 0 |  | 11657
109016 | Caja Trifasica 18 circuitos espacio para Tot + Pue | UN |  |  |  | APARATOS ELECTRICOS |  | 0 | 0 | 0 |  | 0 | 0 | 0 |  | 11676
109031 | Caja Trifasica 30 circuitos espacio para Tot + Pue | UN |  |  |  | APARATOS ELECTRICOS |  | 0 | 0 | 0 |  | 0 | 0 | 0 |  | 11691
108929 | Caja ventilación extracción aleta curva 600cfm*** | UN |  |  |  | SISTEMAS VENTILACION |  | 0 | 0 | 0 |  | 0 | 0 | 0 |  | 11589
108151 | CAJA VENTILADOR CENTRÍFUGO EN LINEA VE-09 1100 RPM | UN |  |  |  | SISTEMAS VENTILACION |  | 0 | 0 | 0 |  | 0 | 0 | 0 |  | 10830
105980 | CajaInspecciónPolimeroPistaAtletismo(Sum+Inst)IAAF | UN |  |  |  | INST. HIDRAUL/SANIT. Y LAMINAS |  | 0 | 0 | 0 |  | 0 | 0 | 0 |  | 8671
106824 | CajaManiobras4VíasEntr:600A-Deriv:200A(15Kv)Sumerg | UN |  |  |  | MISCELANEA |  | 0 | 0 | 0 |  | 0 | 0 | 0 |  | 9508
108945 | CAJAS WIREMOLD LEGRAND | UN |  |  |  | APARATOS ELECTRICOS |  | 0 | 0 | 0 |  | 0 | 0 | 0 |  | 11605
105987 | CajetinAcero+Tapa+Saltometro+Zona de caida(IAAF) | UN |  |  |  | MOBILIARIO PARQUES |  | 0 | 0 | 0 |  | 0 | 0 | 0 |  | 8678
108123 | CAJILLA 2 MEDIDORES | UN |  |  |  | INST. HIDRAUL/SANIT. Y LAMINAS |  | 0 | 0 | 0 |  | 0 | 0 | 0 |  | 10802
107067 | CAJILLA 3 MEDIDORES | UN |  |  |  | INST. HIDRAUL/SANIT. Y LAMINAS |  | 0 | 0 | 0 |  | 0 | 0 | 0 |  | 9748
108124 | CAJILLA 4 MEDIDORES | UN |  |  |  | INST. HIDRAUL/SANIT. Y LAMINAS |  | 0 | 0 | 0 |  | 0 | 0 | 0 |  | 10803
101416 | CAJILLA MEDIDOR ELECTRICO | UN |  |  | CIMA-530 | TUBERIA SUBT,REJILLAS,SUMIDER. |  | 0 | 0 | 0 |  | 0 | 0 | 0 |  | 4839
101417 | CAJILLA MEDIDOR ELECTRICO TRIFASICO | UN |  |  | CIMA-530 | TUBERIA SUBT,REJILLAS,SUMIDER. |  | 0 | 0 | 0 |  | 0 | 0 | 0 |  | 4840
001104 | CAJILLA MEDIDORES ACUEDUCTO(FIBRIT) | UN |  |  | CIMA-530 | TUBERIA SUBT,REJILLAS,SUMIDER. | 555555555555 - IDRD - MEDIANA DE COTIZACIONES | 85635.29 | 0.19 | 101906 | 2019-03-06 | 1 | 85635.29 | 101906 | Peso Colombiano | 1022
105496 | CAL HIDRATADA | KG |  |  |  | IMPERMEABIL.,ADITIVOS,QUIMICOS | 860061089 - IDRD - PROYECCIÓN | 861.35 | 0.19 | 1025.01 | 2022-01-31 | 1 | 861.35 | 1025.01 | Peso Colombiano | 8204
001032 | CAL PROMICAL | KG |  |  |  | PINTURAS | 8956232 - IDRD - MEDIA ARMONICA COTIZACIONES | 963.87 | 0.19 | 1147.01 | 2022-04-06 | 1 | 963.87 | 1147.01 | Peso Colombiano | 954
104235 | CALADORA | DD |  |  |  | EQUIPO ALQUILER Y MAQUINARIA |  | 0 | 0 | 0 |  | 0 | 0 | 0 |  | 6975
001124 | CALADORA 3.7 Amp MAKITA | UN |  |  | 62604 | HERRAMIENTA |  | 0 | 0 | 0 |  | 0 | 0 | 0 |  | 1042
010631 | Calanchoe pumila (Kalanchoe brevicaulis) | UN |  |  |  | ARBOLES Y PLANTAS | 666666666252 - IDRD - MEDIA GEOMETRICA COTIZACIONES | 2657.14 | 0.19 | 3162 | 2022-03-14 | 1 | 2657.14 | 3162 | Peso Colombiano | 13119
108727 | Caldera agua caliente 750 MBTU/h | UN |  |  |  | SISTEMAS VENTILACION | 89585454444 - CONTRATO CONSULTORIA CDRC 2 | 94448000 | 0.19 | 112393120 | 2019-09-27 | 1 | 94448000 | 112393120 | Peso Colombiano | 11396
108726 | Caldera condensado pisicna 500 MBTU/H | UN |  |  |  | SISTEMAS VENTILACION |  | 0 | 0 | 0 |  | 0 | 0 | 0 |  | 11395
106000 | CALDERA DE 40 BHP | UN |  |  |  | MISCELANEA |  | 0 | 0 | 0 |  | 0 | 0 | 0 |  | 8691
108892 | Caldera future 2500 incl material acces conex CDRC | UN |  |  |  | SISTEMAS VENTILACION |  | 0 | 0 | 0 |  | 0 | 0 | 0 |  | 11552
108880 | Caldera future 500 incl material acces conex CDRC | UN |  |  |  | SISTEMAS VENTILACION |  | 0 | 0 | 0 |  | 0 | 0 | 0 |  | 11540
108980 | CALDERA FUTURE 750 | UN |  |  |  | INST. HIDRAUL/SANIT. Y LAMINAS |  | 0 | 0 | 0 |  | 0 | 0 | 0 |  | 11640
108723 | Caldera para piscina con capacidad 2500 MBTU/h | UN |  |  |  | SISTEMAS VENTILACION |  | 0 | 0 | 0 |  | 0 | 0 | 0 |  | 11392
106348 | Calderin 500GPH-157W-Acero Inox. Cal.12 (Acpm)Sum+ | UN |  |  |  | ACCESORIOS HIDROSANITARIOS |  | 0 | 0 | 0 |  | 0 | 0 | 0 |  | 9036
102262 | CALDERIN ALTA EFICIENCIA (95%) CONDENSACIÓN CON POTENCIA DE 199.000 Btu/h | UN |  |  |  | MISCELANEA | 77777777777 - CONTRATO CONSULTORIA CEFE COMETAS | 12009562.18 | 0.19 | 14291378.99 | 2019-07-15 | 1 | 12009562.18 | 14291378.99 | Peso Colombiano | 12296
000405 | CALENTADOR 100 GN.GAS Indus. CIMSA | UN |  |  | G-100 | Calentadores |  | 0 | 0 | 0 |  | 0 | 0 | 0 |  | 373
000548 | CALENTADOR 120 GN.Elec/Indus CIMSA | UN |  |  | E-120 | Calentadores |  | 0 | 0 | 0 |  | 0 | 0 | 0 |  | 504
000413 | CALENTADOR 120 GN.Mixt.Indus CIMSA | UN |  |  | M-120 | Calentadores |  | 0 | 0 | 0 |  | 0 | 0 | 0 |  | 379
000545 | CALENTADOR 15 GN HACEB | UN |  |  | 71CR15 | EQUIPOS PARA COCINA |  | 0 | 0 | 0 |  | 0 | 0 | 0 |  | 502
000377 | CALENTADOR 15 GN.Elec/Domes CIMSA | UN |  |  | E-15 | Calentadores |  | 0 | 0 | 0 |  | 0 | 0 | 0 |  | 349
000546 | CALENTADOR 20 GN HACEB | UN |  |  | 71CR201 | EQUIPOS PARA COCINA |  | 0 | 0 | 0 |  | 0 | 0 | 0 |  | 503
000541 | CALENTADOR 20 GN.Elec/Domes CIMSA | UN |  |  | E-20 | Calentadores |  | 0 | 0 | 0 |  | 0 | 0 | 0 |  | 498
000542 | CALENTADOR 20 GN.GAS Domes CIMSA | UN |  |  | G-20 | Calentadores |  | 0 | 0 | 0 |  | 0 | 0 | 0 |  | 499
107625 | CALENTADOR 3,000,000 BTU condensacion gas natural | UN |  |  |  | PISCINAS |  | 0 | 0 | 0 |  | 0 | 0 | 0 |  | 10304
000379 | CALENTADOR 30 GN.Elec.Integral CIMSA | UN |  |  | E-30I | Calentadores |  | 0 | 0 | 0 |  | 0 | 0 | 0 |  | 351
000544 | CALENTADOR 30 GN.Elec/Domes CIMSA | UN |  |  | E-30 | Calentadores |  | 0 | 0 | 0 |  | 0 | 0 | 0 |  | 501
000387 | CALENTADOR 30 GN.GAS Domes CIMSA | UN |  |  | G-30 | Calentadores |  | 0 | 0 | 0 |  | 0 | 0 | 0 |  | 358
000399 | CALENTADOR 30 GN.Mix.Domes. CIMSA | UN |  |  | M-30 | Calentadores |  | 0 | 0 | 0 |  | 0 | 0 | 0 |  | 368
104537 | CALENTADOR 60 GN.Elec/Indus (BIFASICO) | UN |  |  | E-80 | Calentadores |  | 0 | 0 | 0 |  | 0 | 0 | 0 |  | 7260
000549 | CALENTADOR 80 GN.Elec/Indus CIMSA | UN |  |  | E-80 | Calentadores |  | 0 | 0 | 0 |  | 0 | 0 | 0 |  | 505
102148 | CALENTADOR ALTO REND HAYWARD 500 KBTU CEFE COMETAS | UN |  |  |  | PISCINAS | 77777777777 - CONTRATO CONSULTORIA CEFE COMETAS | 14285714.29 | 0.19 | 17000000.01 | 2019-07-08 | 1 | 14285714.29 | 17000000.01 | Peso Colombiano | 12232
000543 | CALENTADOR DE PASO 11 LT CIMSA | UN |  |  | CPHO11 | Calentadores |  | 0 | 0 | 0 |  | 0 | 0 | 0 |  | 500
104552 | CALENTADOR DE PASO BIFASICO (13 LTS/MIN) | UN |  |  |  | ACCESORIOS HIDROSANITARIOS |  | 0 | 0 | 0 |  | 0 | 0 | 0 |  | 7275
103684 | CALENTADOR ELECT.TRIFASICO SM 700 SMARTEC 9.4LTS | UN |  |  |  | MISCELANEA |  | 0 | 0 | 0 |  | 0 | 0 | 0 |  | 6454
101722 | CALENTADOR MANU TRON3000C6.9L CEFECOMETAS | UN |  |  |  | VARIOS | 8956232 - IDRD - MEDIA ARMONICA COTIZACIONES | 536482.35 | 0.19 | 638414 | 2019-09-26 | 1 | 536482.35 | 638414 | Peso Colombiano | 11925
001732 | CALENTADOR PASO GAS 11lt. CHLLG. | UN |  |  | WH7110nat. | Calentadores |  | 0 | 0 | 0 |  | 0 | 0 | 0 |  | 1396
101830 | CALENTADOR TRIFASICO 16L CEFECOMETAS | UN |  |  |  | VARIOS | 77777777777 - CONTRATO CONSULTORIA CEFE COMETAS | 1067226.89 | 0.19 | 1270000 | 2019-06-28 | 1 | 1067226.89 | 1270000 | Peso Colombiano | 11943
101895 | CalentadorMEGATHERM 1200 KBTUCRDC-Cometas | UN |  |  |  | PISCINAS | 77777777777 - CONTRATO CONSULTORIA CEFE COMETAS | 68277310.92 | 0.19 | 81249999.99 | 2019-04-24 | 1 | 68277310.92 | 81249999.99 | Peso Colombiano | 11995
000183 | CALIBRACION DE MEDIDOR ELECTROMECANICO monofasico | UN |  |  |  | TARIFAS Y SERVICIOS |  | 0 | 0 | 0 |  | 0 | 0 | 0 |  | 165
002540 | CALIBRACION DE MEDIDOR ELECTROMECANICO trifasico | UN |  |  |  | TARIFAS Y SERVICIOS |  | 0 | 0 | 0 |  | 0 | 0 | 0 |  | 2112
000185 | CALIBRACION DE MEDIDOR ELECTRONICO monofasico | UN |  |  |  | TARIFAS Y SERVICIOS |  | 0 | 0 | 0 |  | 0 | 0 | 0 |  | 167
002553 | CALIBRACION DE MEDIDOR ELECTRONICO Trifásica | UN |  |  |  | TARIFAS Y SERVICIOS |  | 0 | 0 | 0 |  | 0 | 0 | 0 |  | 2123
000566 | CALIBRACION DE MEDIDOR ELECTRONICO trifasico | UN |  |  |  | TARIFAS Y SERVICIOS |  | 0 | 0 | 0 |  | 0 | 0 | 0 |  | 520
002546 | CALIBRACION CONT. ENERGIA E-3 trifßsica | UN |  |  |  | TARIFAS Y SERVICIOS |  | 0 | 0 | 0 |  | 0 | 0 | 0 |  | 2117
002551 | CALIBRACION CONT. ENERGIA E-4 trifßsica | UN |  |  |  | TARIFAS Y SERVICIOS |  | 0 | 0 | 0 |  | 0 | 0 | 0 |  | 2121
000556 | CALIBRACION CONT. ENERGIA E-5 bifßsica | UN |  |  |  | TARIFAS Y SERVICIOS |  | 0 | 0 | 0 |  | 0 | 0 | 0 |  | 511
002552 | CALIBRACION CONT. ENERGIA E-5 trifßsica | UN |  |  |  | TARIFAS Y SERVICIOS |  | 0 | 0 | 0 |  | 0 | 0 | 0 |  | 2122
108737 | CAMARA DOMO INTERIOR | UN |  |  |  | ELEMENTOS DE SEGURIDAD | 77777777777 - CONTRATO CONSULTORIA CEFE COMETAS | 1505263.87 | 0.19 | 1791264.01 | 2019-09-25 | 1 | 1505263.87 | 1791264.01 | Peso Colombiano | 11406
108736 | CAMARA EXTERIOR 270° | UN |  |  |  | MISCELANEA |  | 0 | 0 | 0 |  | 0 | 0 | 0 |  | 11405
109166 | Cámara Segurid AHD 1080P antiv varifocal | UN |  |  |  | T.V. |  | 0 | 0 | 0 |  | 0 | 0 | 0 |  | 11826
012448 | CAMARA TIPO BALA USO EXTERIOR | UN |  |  |  | T.V. | 860061089 - IDRD - PROYECCIÓN | 150874.79 | 0.19 | 179541 | 2022-03-02 | 1 | 150874.79 | 179541 | Peso Colombiano | 12448
108735 | CAMARA TIPO BULLET | UN |  |  |  | MISCELANEA |  | 0 | 0 | 0 |  | 0 | 0 | 0 |  | 11404
109043 | CAMARA TIPO DOMO 20 MTS 2,8 mmIP66 1080P 2MP | UN |  |  |  | INST. ELECTRICAS |  | 0 | 0 | 0 |  | 0 | 0 | 0 |  | 11703
109045 | CAMARA TIPO DOMO 40 MTS 2,8 mm IP66 1080P 2MP | UN |  |  |  | INST. ELECTRICAS |  | 0 | 0 | 0 |  | 0 | 0 | 0 |  | 11705
109048 | CAMARA TIPO DOMO 40 MTS VARIFOCAL 1P66 1080P 2MP | UN |  |  |  | INST. ELECTRICAS |  | 0 | 0 | 0 |  | 0 | 0 | 0 |  | 11708
109018 | CAMARA TPO BALA 20 MTS 2,8 mm IP66 1080P 2MP | UN |  |  |  | INST. ELECTRICAS |  | 0 | 0 | 0 |  | 0 | 0 | 0 |  | 11678
109029 | CAMARA TPO BALA 40 MTS 2,8 mm IP66 1080P 2MP | UN |  |  |  | INST. ELECTRICAS |  | 0 | 0 | 0 |  | 0 | 0 | 0 |  | 11689
109037 | CAMARA TPO BALA 40 MTS 3,6 mm IP66 1080P 2MP | UN |  |  |  | INST. ELECTRICAS |  | 0 | 0 | 0 |  | 0 | 0 | 0 |  | 11697
109036 | CAMARA TPO BALA 80 MTS 3,6 mm IP66 1080P 2MP | UN |  |  |  | INST. ELECTRICAS |  | 0 | 0 | 0 |  | 0 | 0 | 0 |  | 11696
108137 | Cambiador de pañal en polipropileno | UN |  |  |  | GRIFERIAS,APARATOS,ACCESORIOS |  | 0 | 0 | 0 |  | 0 | 0 | 0 |  | 10816
107343 | cambiador de pañal ref. 3-aa-kb110-ssre-inb de acc | UN |  |  |  | GRIFERIAS,APARATOS,ACCESORIOS |  | 0 | 0 | 0 |  | 0 | 0 | 0 |  | 10022
105726 | CAMBIO AUTOMATICO 12HP (Motor Electrico3600rpm) | UN |  |  |  | INST. HIDRAUL/SANIT. Y LAMINAS |  | 0 | 0 | 0 |  | 0 | 0 | 0 |  | 8428
105724 | CAMBIO AUTOMATICO 2.4 A 5.0HP (Motor Electrico3600 | UN |  |  |  | INST. HIDRAUL/SANIT. Y LAMINAS |  | 0 | 0 | 0 |  | 0 | 0 | 0 |  | 8426
105725 | CAMBIO AUTOMATICO 7.5HP (Motor Electrico3600 | UN |  |  |  | INST. HIDRAUL/SANIT. Y LAMINAS |  | 0 | 0 | 0 |  | 0 | 0 | 0 |  | 8427
12867 | CAMBIO DE SUPERFICIE DE MESA DE PING PONG | JGO |  |  |  | VARIOS | 860061089 - IDRD - PROYECCIÓN | 2847515.13 | 0.19 | 3388543 | 2022-01-26 | 1 | 2847515.13 | 3388543 | Peso Colombiano | 12867
105722 | CAMBIO RETENEDORES 12HP (Motor Electrico3600rpm) | UN |  |  |  | INST. HIDRAUL/SANIT. Y LAMINAS |  | 0 | 0 | 0 |  | 0 | 0 | 0 |  | 8424
105720 | CAMBIO RETENEDORES 2.4 A 5.0HP (Motor Electrico3 | UN |  |  |  | INST. HIDRAUL/SANIT. Y LAMINAS |  | 0 | 0 | 0 |  | 0 | 0 | 0 |  | 8422
105723 | CAMBIO RETENEDORES 20HP (Motor Electrico3600rpm) | UN |  |  |  | INST. HIDRAUL/SANIT. Y LAMINAS |  | 0 | 0 | 0 |  | 0 | 0 | 0 |  | 8425
105721 | CAMBIO RETENEDORES 7.5HP (Motor Electrico3600rpm) | UN |  |  |  | INST. HIDRAUL/SANIT. Y LAMINAS |  | 0 | 0 | 0 |  | 0 | 0 | 0 |  | 8423
105710 | CAMBIO SELLOS (Motor Electrico2.4 a 5.0 HP (3.600 | UN |  |  |  | INST. HIDRAUL/SANIT. Y LAMINAS |  | 0 | 0 | 0 |  | 0 | 0 | 0 |  | 8412
105711 | CAMBIO SELLOS 7.2 HP (Motor Electrico 3.600 rpm) | UN |  |  |  | INST. HIDRAUL/SANIT. Y LAMINAS |  | 0 | 0 | 0 |  | 0 | 0 | 0 |  | 8413
103419 | camilla 140*40 Maderplast ** | UN |  |  | R-25-C | REJILLAS |  | 0 | 0 | 0 |  | 0 | 0 | 0 |  | 6213
107565 | Camilla con inmovilizador de cuello y arnes | UN |  |  |  | MISCELANEA | 8956232 - IDRD - MEDIA ARMONICA COTIZACIONES | 135083.19 | 0.19 | 160749 | 2020-12-29 | 1 | 135083.19 | 160749 | Peso Colombiano | 10244
104453 | CAMILLA EN MADERA DE (1.40X0.70M) CONVENCIONAL (UN) | DD |  |  |  | FORMALETA | 860061089 - IDRD - PROYECCIÓN | 140.34 | 0.19 | 167 | 2022-01-26 | 1 | 140.34 | 167 | Peso Colombiano | 7180
104415 | CAMILLA EN MADERA PARA FORMALETA (UN) | SMN |  |  |  | EQUIPO ALQUILER Y MAQUINARIA |  | 0 | 0 | 0 |  | 0 | 0 | 0 |  | 7144
104126 | CAMINADOR BIOSALUDABLES -DISEÑO-IDRD+TRANSP | UN |  |  |  | MOBILIARIO URBANO Y SEÑALIZAC. | 860061089 - IDRD - PROYECCIÓN | 1730334.45 | 0.19 | 2059098 | 2022-01-30 | 1 | 1730334.45 | 2059098 | Peso Colombiano | 6875
003706 | CAMION 3 TONELADAS | DD |  |  |  | EQUIPO ALQUILER Y MAQUINARIA | 860061089 - IDRD - PROYECCIÓN | 289124.37 | 0.19 | 344058 | 2022-06-07 | 1 | 289124.37 | 344058 | Peso Colombiano | 3064
106756 | CAMION CAPACIDAD 6 TONELADAS DENTRO DE LA CIUDAD | VJ |  |  |  | EQUIPOS MANTE. CANCHAS |  | 0 | 0 | 0 |  | 0 | 0 | 0 |  | 9440
105877 | CAMION CARPADO DE 10 TON DENTRO DE CIUDAD | VJ |  |  |  | TARIFAS Y SERVICIOS |  | 0 | 0 | 0 |  | 0 | 0 | 0 |  | 8570
002447 | CAMION DE 4.5 TONELADAS | VJ |  |  |  | EQUIPO ALQUILER Y MAQUINARIA | 860061089 - IDRD - PROYECCIÓN | 183347 | 0 | 183347 | 2022-06-07 | 1 | 183347 | 183347 | Peso Colombiano | 2037
002446 | CAMION DE 9.0 TONELADAS | VJ |  |  |  | EQUIPO ALQUILER Y MAQUINARIA | 562221312 - IDRD - VALOR CIO AJUSTADO | 198202 | 0 | 198202 | 2019-12-16 | 1 | 198202 | 198202 | Peso Colombiano | 2036
106023 | CAMION GRUA BRAZO O TELESCOPICA (22-25 TON) | DD |  |  |  | EQUIPO ALQUILER Y MAQUINARIA | 8956232 - IDRD - MEDIA ARMONICA COTIZACIONES | 2430442.02 | 0.19 | 2892226 | 2019-09-30 | 1 | 2430442.02 | 2892226 | Peso Colombiano | 8714
108494 | Camion sencillo entre 6 y 7 metros largo-2.50 anch | M3 |  |  |  | MISCELANEA |  | 0 | 0 | 0 |  | 0 | 0 | 0 |  | 11163
102223 | CAMION18 T-Transp.Bogotá-Sumapaz(Carg+Desc) ** | TN |  |  |  | EQUIPO ALQUILER Y MAQUINARIA |  | 0 | 0 | 0 |  | 0 | 0 | 0 |  | 5229
100943 | CAMIONETA PICKUP | DD |  |  |  | EQUIPO ALQUILER Y MAQUINARIA | 8956232 - IDRD - MEDIA ARMONICA COTIZACIONES | 120457.14 | 0.19 | 143344 | 2022-05-31 | 1 | 120457.14 | 143344 | Peso Colombiano | 4398
000416 | CAMPANA EXTRAC. a/inox 60 CIMSA | UN |  |  | CA-60 | Campanas |  | 0 | 0 | 0 |  | 0 | 0 | 0 |  | 382
000424 | CAMPANA EXTRAC. a/inox. CIMSA | UN |  |  | CA-76 | Campanas |  | 0 | 0 | 0 |  | 0 | 0 | 0 |  | 389
000088 | CAMPANA EXTRAC.44cm. AMERICAN | UN |  |  | AX44 | EQUIPOS PARA COCINA |  | 0 | 0 | 0 |  | 0 | 0 | 0 |  | 78
000415 | CAMPANA EXTRAC.57cm. AMERICAN | UN |  |  | PX22 | EQUIPOS PARA COCINA |  | 0 | 0 | 0 |  | 0 | 0 | 0 |  | 381
000988 | CAMPANA EXTRAC.extra plana de 60 cm CHLLG | UN |  |  | CX 4100 | Campanas |  | 0 | 0 | 0 |  | 0 | 0 | 0 |  | 915
001007 | CAMPANA EXTRAC.horiz.90cm CHLLG | UN |  |  | CX 4900 | Campanas |  | 0 | 0 | 0 |  | 0 | 0 | 0 |  | 929
002774 | CAMPANA EXTRAC.horiz.acero 60cm CHLLG | UN |  |  | CX 4500 | Campanas |  | 0 | 0 | 0 |  | 0 | 0 | 0 |  | 2322
002773 | CAMPANA EXTRAC.horiz.pint.60cm CHLLG | UN |  |  | CX 4600 | Campanas |  | 0 | 0 | 0 |  | 0 | 0 | 0 |  | 2321
000414 | CAMPANA EXTRAC.PINTURA HORNEABLE CIMSA | UN |  |  | CH-76 | Calentadores |  | 0 | 0 | 0 |  | 0 | 0 | 0 |  | 380
107329 | CAMPANA EXTRACC TIPO ADOSADA A LA PARED 5.0 X 1.1M | UN |  |  |  | SISTEMAS VENTILACION |  | 0 | 0 | 0 |  | 0 | 0 | 0 |  | 10009
002350 | CAMPANA EXTRACCION 2x1mt. | UN |  |  |  | INSTALACIONES HOSPITALARIAS |  | 0 | 0 | 0 |  | 0 | 0 | 0 |  | 1953
107323 | CAMPANA EXTRACCIÓN 3.5M X 1.25M TIPO ISLA SENCILLA | UN |  |  |  | SISTEMAS VENTILACION |  | 0 | 0 | 0 |  | 0 | 0 | 0 |  | 10004
107825 | CAMPANA EXTRACTORA | UN |  |  |  | EQUIPOS PARA COCINA |  | 0 | 0 | 0 |  | 0 | 0 | 0 |  | 10504
003655 | CAMPANA EXTRACTORA TIPO CAJON DL | UN |  |  |  | EQUIPOS PARA COCINA |  | 0 | 0 | 0 |  | 0 | 0 | 0 |  | 3016
107805 | CAMPANA EXTRACTORA TIPO PLAFÓN | UN |  |  |  | EQUIPOS PARA COCINA |  | 0 | 0 | 0 |  | 0 | 0 | 0 |  | 10484
001107 | CAMPANA REDU/BAJA/ACR ETERNI | UN |  |  | 0602340000 | ACCESORIOS TUBERIA SUBTERRANEA |  | 0 | 0 | 0 |  | 0 | 0 | 0 |  | 1025
002248 | CAMPANA REDUC/BAJ/ABR ETERNIT | UN |  |  | 0602330000 | ACCESORIOS TUBERIA SUBTERRANEA |  | 0 | 0 | 0 |  | 0 | 0 | 0 |  | 1861
002247 | CAMPANA REDUC/BAJ/BCR ETERNIT | UN |  |  | 0602350000 | ACCESORIOS TUBERIA SUBTERRANEA |  | 0 | 0 | 0 |  | 0 | 0 | 0 |  | 1860
002249 | CAMPANA SIMPLE BAJ/AR ETERNIT | UN |  |  | 0602200000 | ACCESORIOS TUBERIA SUBTERRANEA |  | 0 | 0 | 0 |  | 0 | 0 | 0 |  | 1862
002250 | CAMPANA SIMPLE BAJ/BR ETERNIT | UN |  |  | 0602210000 | ACCESORIOS TUBERIA SUBTERRANEA |  | 0 | 0 | 0 |  | 0 | 0 | 0 |  | 1863
002251 | CAMPANA SIMPLE BAJ/CR ETERNIT | UN |  |  | 0602220000 | ACCESORIOS TUBERIA SUBTERRANEA |  | 0 | 0 | 0 |  | 0 | 0 | 0 |  | 1864
108920 | Campana Tipo Isla acero inox 1x4x0.8m SAE AISi 304 | UN |  |  |  | SISTEMAS VENTILACION |  | 0 | 0 | 0 |  | 0 | 0 | 0 |  | 11580
003745 | CAMPERO | HR |  |  |  | EQUIPO ALQUILER Y MAQUINARIA |  | 0 | 0 | 0 |  | 0 | 0 | 0 |  | 3086
101254 | CAMPERO PASAJEROS | HR |  |  |  | EQUIPO ALQUILER Y MAQUINARIA |  | 0 | 0 | 0 |  | 0 | 0 | 0 |  | 4707
000014 | CANAL "U" DE 4" LIVIANO | UN |  |  |  | CERCHAS,VIGAS, ANG, PERFILES |  | 0 | 0 | 0 |  | 0 | 0 | 0 |  | 13
105063 | CANAL "U" (3/8"X1/2") ALUMINIO CRUDO | ML |  |  |  | FERRETERIA |  | 0 | 0 | 0 |  | 0 | 0 | 0 |  | 7778
103049 | CANAL 92MM 3X5/8" LONG 2.44M CAL 20 | UN |  |  |  | MISCELANEA |  | 0 | 0 | 0 |  | 0 | 0 | 0 |  | 5897
104084 | CANAL BASE 6 CAL.24 | ML |  |  |  | DRYWALL | 860061089 - IDRD - PROYECCIÓN | 5026.89 | 0.19 | 5982 | 2022-02-01 | 1 | 5026.89 | 5982 | Peso Colombiano | 6834
104083 | CANAL BASE 9 CAL.24 | ML |  |  |  | DRYWALL |  | 0 | 0 | 0 |  | 0 | 0 | 0 |  | 6833
104082 | CANAL BASE 9 CAL.26 (L=2.44m) | UN |  |  |  | DRYWALL | 860061089 - IDRD - PROYECCIÓN | 8741.18 | 0.19 | 10402 | 2022-06-07 | 1 | 8741.18 | 10402 | Peso Colombiano | 6832
012670 | CANAL DE INSPECCIÓN DE DRENAJE PREFABRICADO EN POLYCONCRETO PD-150V D400 L=1M | UN |  |  |  | PREFABRICADOS | 6555555555 - IDRD - MENOR VALOR DE COTIZACIONES | 263800 | 0.19 | 313922 | 2020-09-11 | 1 | 263800 | 313922 | Peso Colombiano | 12670
103663 | canal desarrollo 1.22m lam galv cal 18 (sum+inst) | ML |  |  |  | MISCELANEA |  | 0 | 0 | 0 |  | 0 | 0 | 0 |  | 6435
104889 | Canal Lám.Galv. Cal.16 (D=0.50m)Sin Pintura(Sum) | ML |  |  |  | ACCESORIOS HIDROSANITARIOS | 860061089 - IDRD - PROYECCIÓN | 45979.83 | 0.19 | 54716 | 2022-06-07 | 1 | 45979.83 | 54716 | Peso Colombiano | 7607
104890 | Canal Lám.Galv. Cal.16 (D=1.10m)Sin Pintura(Sum) | ML |  |  |  | ACCESORIOS HIDROSANITARIOS |  | 0 | 0 | 0 |  | 0 | 0 | 0 |  | 7608
104891 | Canal Lám.Galv. Cal.16 (D=1.20m)Sin Pintura(Sum) | ML |  |  |  | ACCESORIOS HIDROSANITARIOS | 860061089 - IDRD - PROYECCIÓN | 97546.22 | 0.19 | 116080 | 2022-06-07 | 1 | 97546.22 | 116080 | Peso Colombiano | 7609
104893 | Canal Lám.Galv. Cal.16 (D=1.50m)Sin Pintura(Sum) | ML |  |  |  | ACCESORIOS HIDROSANITARIOS |  | 0 | 0 | 0 |  | 0 | 0 | 0 |  | 7611
104892 | Canal Lám.Galv. Cal.16 (D=2.44m)Sin Pintura(Sum) | ML |  |  |  | ACCESORIOS HIDROSANITARIOS |  | 0 | 0 | 0 |  | 0 | 0 | 0 |  | 7610
104894 | Canal Lám.Galv. Cal.18 (D=1.00m)Sin Pintura(Sum) | ML |  |  |  | ACCESORIOS HIDROSANITARIOS |  | 0 | 0 | 0 |  | 0 | 0 | 0 |  | 7612
104895 | Canal Lám.Galv. Cal.18 (D=1.22m)Sin Pintura(Sum) | ML |  |  |  | ACCESORIOS HIDROSANITARIOS | 66665555555 - IDRD - MEDIA ARITMETICA DE COTIZACIONES | 52521.01 | 0.19 | 62500 | 2019-06-18 | 1 | 52521.01 | 62500 | Peso Colombiano | 7613
104896 | Canal Lám.Galv. Cal.20 (D=1.22m)Sin Pintura(Sum) | ML |  |  |  | ACCESORIOS HIDROSANITARIOS | 8956232 - IDRD - MEDIA ARMONICA COTIZACIONES | 52695.8 | 0.19 | 62708 | 2019-03-04 | 1 | 52695.8 | 62708 | Peso Colombiano | 7614
104897 | Canal Lám.Galv. Cal.22 (D=0.50m)Sin Pintura(Sum) | ML |  |  |  | ACCESORIOS HIDROSANITARIOS | 555555555555 - IDRD - MEDIANA DE COTIZACIONES | 20798.32 | 0.19 | 24750 | 2022-02-01 | 1 | 20798.32 | 24750 | Peso Colombiano | 7615
102872 | CANAL METALICO CAL.20 (10 X10) (Suministro) | ML |  |  |  | INST. ELECTRICAS |  | 0 | 0 | 0 |  | 0 | 0 | 0 |  | 5742
000195 | CANAL PVC (RAINGO) | ML |  |  | 12445 | ACCESORIOS CUBIERTA | 555555555555 - IDRD - MEDIANA DE COTIZACIONES | 13620.17 | 0.19 | 16208 | 2022-06-07 | 1 | 13620.17 | 16208 | Peso Colombiano | 177
002241 | CANAL S/Circ. AS x250m ETERNIT | ML |  |  | 0601001000 | ACCESORIOS CUBIERTA |  | 0 | 0 | 0 |  | 0 | 0 | 0 |  | 1854
002242 | CANAL S/Circ. CS x250m ETERNIT | ML |  |  | 0601003000 | ACCESORIOS CUBIERTA |  | 0 | 0 | 0 |  | 0 | 0 | 0 |  | 1855
000196 | CANAL S/Circ.BSx250m ETERNIT | ML |  |  | 0601002000 | ACCESORIOS CUBIERTA |  | 0 | 0 | 0 |  | 0 | 0 | 0 |  | 178
000216 | CANAL S/PORTE PVC (RAINGO) | UN |  |  | 11774 | ACCESORIOS CUBIERTA | 555555555555 - IDRD - MEDIANA DE COTIZACIONES | 1910.08 | 0.19 | 2273 | 2022-06-07 | 1 | 1910.08 | 2273 | Peso Colombiano | 198
000217 | CANAL TAPA EXTERNA PVC(RAINGO) | UN |  |  | 11781 | ACCESORIOS CUBIERTA | 555555555555 - IDRD - MEDIANA DE COTIZACIONES | 5355.46 | 0.19 | 6373 | 2022-06-07 | 1 | 5355.46 | 6373 | Peso Colombiano | 199
103010 | Canal U 4" x 6m ** | UN |  |  |  | FERRETERIA Y HERRAMIENTAS |  | 0 | 0 | 0 |  | 0 | 0 | 0 |  | 5859
000245 | CANAL UNION PVC (RAINGO) | UN |  |  | 12825 | ACCESORIOS CUBIERTA | 555555555555 - IDRD - MEDIANA DE COTIZACIONES | 6355.46 | 0.19 | 7563 | 2022-06-07 | 1 | 6355.46 | 7563 | Peso Colombiano | 226
102875 | Canal(Riel)RoladoGrafiladoBase9Cal.24(2.44m)*** | UN |  |  |  | DRYWALL | 860061089 - IDRD - PROYECCIÓN | 9520.17 | 0.19 | 11329 | 2022-06-08 | 1 | 9520.17 | 11329 | Peso Colombiano | 5745
103182 | CANALETA 20X20MM 2M ND | UN |  |  |  | MISCELANEA |  | 0 | 0 | 0 |  | 0 | 0 | 0 |  | 6005
106826 | CANALETA 43 METALICA CAL.26 X 4.0M | UN |  |  |  | CUBIERTAS | 860061089 - IDRD - PROYECCIÓN | 120896.64 | 0.19 | 143867 | 2022-06-08 | 1 | 120896.64 | 143867 | Peso Colombiano | 9510
000197 | CANALETA 43 x 3.50 ETERNIT | UN |  |  | 0022012000 | CUBIERTAS |  | 0 | 0 | 0 |  | 0 | 0 | 0 |  | 179
000198 | CANALETA 43 x 4.00 ETERNIT (DESCONTINUADA) (NO USAR) | UN |  |  | 0022032000 | CUBIERTAS Y ACCESORIOS | 6555555555 - IDRD - MENOR VALOR DE COTIZACIONES | 192000 | 0.19 | 228480 | 2019-02-14 | 1 | 192000 | 228480 | Peso Colombiano | 180
001945 | CANALETA 43 x 4.50 ETERNIT | UN |  |  |  | CUBIERTAS Y ACCESORIOS |  | 0 | 0 | 0 |  | 0 | 0 | 0 |  | 1593
001946 | CANALETA 43 x 5.00 ETERNIT | UN |  |  |  | CUBIERTAS Y ACCESORIOS |  | 0 | 0 | 0 |  | 0 | 0 | 0 |  | 1594
000201 | CANALETA 43 x 5.50 ETERNIT | UN |  |  |  | CUBIERTAS Y ACCESORIOS |  | 0 | 0 | 0 |  | 0 | 0 | 0 |  | 183
000202 | CANALETA 43 x 6.00 ETERNIT | UN |  |  |  | CUBIERTAS Y ACCESORIOS |  | 0 | 0 | 0 |  | 0 | 0 | 0 |  | 184
001947 | CANALETA 43 x 7.50 ETERNIT | UN |  |  |  | CUBIERTAS Y ACCESORIOS |  | 0 | 0 | 0 |  | 0 | 0 | 0 |  | 1595
002352 | CANALETA 90 x 3.75 ETERNIT | UN |  |  |  | CUBIERTAS Y ACCESORIOS |  | 0 | 0 | 0 |  | 0 | 0 | 0 |  | 1955
001948 | CANALETA 90 x 4.50 ETERNIT | UN |  |  |  | CUBIERTAS Y ACCESORIOS |  | 0 | 0 | 0 |  | 0 | 0 | 0 |  | 1596
000205 | CANALETA 90 x 5.25 ETERNIT | UN |  |  |  | CUBIERTAS Y ACCESORIOS |  | 0 | 0 | 0 |  | 0 | 0 | 0 |  | 187
000206 | CANALETA 90 x 6.00 ETERNIT | UN |  |  |  | CUBIERTAS Y ACCESORIOS |  | 0 | 0 | 0 |  | 0 | 0 | 0 |  | 188
000207 | CANALETA 90 x 7.50 FIBROCEMENTO | UN |  |  |  | CUBIERTAS Y ACCESORIOS |  | 0 | 0 | 0 |  | 0 | 0 | 0 |  | 189
000208 | CANALETA 90 x 9.00 ETERNIT | UN |  |  |  | CUBIERTAS Y ACCESORIOS |  | 0 | 0 | 0 |  | 0 | 0 | 0 |  | 190
103566 | CANALETA 90 x 9.00 ETERNIT | UN |  |  |  | CUBIERTAS Y ACCESORIOS |  | 0 | 0 | 0 |  | 0 | 0 | 0 |  | 6347
103567 | CANALETA 90 x 9.00 ETERNIT | M2 |  |  |  | CUBIERTAS Y ACCESORIOS |  | 0 | 0 | 0 |  | 0 | 0 | 0 |  | 6348
000209 | CANALETA 90-240x100 ACRILICA | UN |  |  | 13111 | ACCESORIOS CUBIERTA |  | 0 | 0 | 0 |  | 0 | 0 | 0 |  | 191
002065 | CANALETA 90-292x100 ACRILICA | UN |  |  | 13155 | ACCESORIOS CUBIERTA |  | 0 | 0 | 0 |  | 0 | 0 | 0 |  | 1707
106575 | CANALETA BLANCA 20X12-L 2M. NORMA TIA/EIA 569 | UN |  |  |  | CABLES | 860061089 - IDRD - PROYECCIÓN | 6187.4 | 0.19 | 7363.01 | 2022-01-31 | 1 | 6187.4 | 7363.01 | Peso Colombiano | 9259
106574 | CANALETA BLANCA 25X25 LARGO 2M C/ADHESIVO | UN |  |  |  | CABLES | 860061089 - IDRD - PROYECCIÓN | 9374.79 | 0.19 | 11156 | 2022-01-31 | 1 | 9374.79 | 11156 | Peso Colombiano | 9258
110007 | CANALETA EN PVC DE 10X20CM Y ACCESORIOS | UN |  |  |  | CABLEADO ESTRUCTURADO | 860061089 - IDRD - PROYECCIÓN | 159761.35 | 0.19 | 190116.01 | 2022-01-28 | 1 | 159761.35 | 190116.01 | Peso Colombiano | 12979
000210 | CANALETA Galv. 4.50 ACESCO | UN |  |  | TZC90x4.5-24 | CUBIERTAS Y ACCESORIOS |  | 0 | 0 | 0 |  | 0 | 0 | 0 |  | 192
001600 | CANALETA Galv. 4.50 ACESCO | ML |  |  | TZC90x4.5-24 | CUBIERTAS |  | 0 | 0 | 0 |  | 0 | 0 | 0 |  | 1274
001818 | CANALETA Galv. 6.00 ACESCO | UN |  |  | TZC90x6-24 | CUBIERTAS |  | 0 | 0 | 0 |  | 0 | 0 | 0 |  | 1481
001819 | CANALETA Galv. 8.00 ACESCO | UN |  |  | TZC90x8-24 | CUBIERTAS |  | 0 | 0 | 0 |  | 0 | 0 | 0 |  | 1482
106099 | Canaleta Galv.TapaTornillo (4x8)L=2.40m+División Certificada | ML |  |  |  | CAJAS, ARMARIOS, TABLEROS | 66665555555 - IDRD - MEDIA ARITMETICA DE COTIZACIONES | 13310.92 | 0.19 | 15839.99 | 2020-01-20 | 1 | 13310.92 | 15839.99 | Peso Colombiano | 8790
103336 | Canaleta met. cal 22 pint. electrost. 15x4 (2.4m) | UN |  |  |  | MISCELANEA |  | 0 | 0 | 0 |  | 0 | 0 | 0 |  | 6138
102946 | CANALETA METAL .12 X6 BLANCA | ML |  |  |  | INST. ELECTRICAS |  | 0 | 0 | 0 |  | 0 | 0 | 0 |  | 5797
102382 | CANALETA METAL 15 X15 CAL.16 (Suministro) | ML |  |  |  | INST. ELECTRICAS |  | 0 | 0 | 0 |  | 0 | 0 | 0 |  | 5347
102672 | CANALETA METAL 15 X5 Cal.16 (Suministro) | ML |  |  |  | INST. ELECTRICAS |  | 0 | 0 | 0 |  | 0 | 0 | 0 |  | 5599
003735 | CANALETA METAL C/DIVIS .10 X4 2.40 | UN |  |  |  | INST. ELECTRICAS | 555555555555 - IDRD - MEDIANA DE COTIZACIONES | 32400.84 | 0.19 | 38557 | 2022-06-03 | 1 | 32400.84 | 38557 | Peso Colombiano | 3080
102263 | CANALETA METAL C/DIVIS .10 X4 (2.40m) | UN |  |  |  | INST. ELECTRICAS | 555555555555 - IDRD - MEDIANA DE COTIZACIONES | 28000 | 0.19 | 33320 | 2019-02-26 | 1 | 28000 | 33320 | Peso Colombiano | 5263
101483 | CANALETA METAL. 20X12,5X2,10 SEPARADOR CENTRAL | UN |  |  |  | INST. ELECTRICAS |  | 0 | 0 | 0 |  | 0 | 0 | 0 |  | 4900
103904 | CANALETA METALICA pintura electros.12x5cm Certificada | UN |  |  |  | MISCELANEA | 66665555555 - IDRD - MEDIA ARITMETICA DE COTIZACIONES | 36462.19 | 0.19 | 43390.01 | 2020-01-20 | 1 | 36462.19 | 43390.01 | Peso Colombiano | 6660
107506 | CANALETA METALICA DE 5X12X240cm | ML |  |  |  | INST. ELECTRICAS |  | 0 | 0 | 0 |  | 0 | 0 | 0 |  | 10185
106573 | CANALETA PARA PISO 60X13 LARGO 2M. NORMA TIA/EIA | UN |  |  |  | CABLES | 860061089 - IDRD - PROYECCIÓN | 25724.37 | 0.19 | 30612 | 2022-01-31 | 1 | 25724.37 | 30612 | Peso Colombiano | 9257
106554 | CANALETA PLASTICA 20X20MM (2 METROS ND) FERRETERIA | UN |  |  |  | CABLES | 860061089 - IDRD - PROYECCIÓN | 7650.42 | 0.19 | 9104 | 2022-01-31 | 1 | 7650.42 | 9104 | Peso Colombiano | 9238
103251 | CANALETA PLASTICA 20X20MM (2M ND) | UN |  |  |  | MISCELANEA | 860061089 - IDRD - PROYECCIÓN | 7802.52 | 0.19 | 9285 | 2022-06-07 | 1 | 7802.52 | 9285 | Peso Colombiano | 6062
104258 | CANALETA PLASTICA 32X12 POR 2m | UN |  |  |  | MISCELANEA | 6555555555 - IDRD - MENOR VALOR DE COTIZACIONES | 7977.31 | 0.19 | 9493 | 2019-07-04 | 1 | 7977.31 | 9493 | Peso Colombiano | 6995
003790 | CANALETA PLASTICA AJOVER 10 | ML |  |  |  | INST. ELECTRICAS |  | 0 | 0 | 0 |  | 0 | 0 | 0 |  | 3121
105979 | CanaletaPolimeroPistaAtletismo(Sum+Inst)NormaIAAF | ML |  |  |  | INST. HIDRAUL/SANIT. Y LAMINAS |  | 0 | 0 | 0 |  | 0 | 0 | 0 |  | 8670
108388 | CanalLaminaCal.20 Des:1.50m | ML |  |  |  | CARPINTERIA METALICA |  | 0 | 0 | 0 |  | 0 | 0 | 0 |  | 11067
108169 | CanalMetalic.Cal.20Des:1.50mInc.Pint+Anclajes | ML |  |  |  | ACCESORIOS CUBIERTA |  | 0 | 0 | 0 |  | 0 | 0 | 0 |  | 10848
101888 | CANASTA CONCRETO ARMADO PARA POSTE (CEFE COMETAS) | UN |  |  |  | AGREGADOS CONCRETOS Y MORTEROS | 77777777777 - CONTRATO CONSULTORIA CEFE COMETAS | 50420.17 | 0.19 | 60000 | 2019-04-24 | 1 | 50420.17 | 60000 | Peso Colombiano | 11988
108629 | Canastilla de 1/2 | UN |  |  |  | MISCELANEA |  | 0 | 0 | 0 |  | 0 | 0 | 0 |  | 11298
107833 | CANASTILLA DE PALANCA 4" TS. | UN |  |  |  | EQUIPOS PARA COCINA |  | 0 | 0 | 0 |  | 0 | 0 | 0 |  | 10512
002092 | CANASTILLA L/P ITALIANA 4" Plast GRICOL | UN |  |  | 01-195311 | ACCESORIOS |  | 0 | 0 | 0 |  | 0 | 0 | 0 |  | 1733
003283 | CANCHA MULTIPLE, TORRES | GL |  |  |  | PREFABRICADOS METALICOS |  | 0 | 0 | 0 |  | 0 | 0 | 0 |  | 2710
105818 | Cancha de Rugby("H") Tube.Ø4y31/2"(S/Especif.tecn) | JGO |  |  |  | MOBILIARIO PARQUES | 860061089 - IDRD - PROYECCIÓN | 3970908.4 | 0.19 | 4725381 | 2022-01-30 | 1 | 3970908.4 | 4725381 | Peso Colombiano | 8515
101375 | CANCHA MULTIPLE BALONCESTO Y MICROFUTBOL (Sum)** | UN |  |  |  | PAVIMENTOS |  | 0 | 0 | 0 |  | 0 | 0 | 0 |  | 4807
003284 | CANCHA MULTIPLE ILUMINACION RECREATIVA | GL |  |  |  | OTROS PREFABRICADOS |  | 0 | 0 | 0 |  | 0 | 0 | 0 |  | 2711
003490 | CANCHA MULTIPLE OBRA CIVIL | M2 |  |  |  | PAVIMENTOS |  | 0 | 0 | 0 |  | 0 | 0 | 0 |  | 2883
003282 | CANCHA MULTIPLE RECUBR. SINT. DECOART | M2 |  |  | TIPO A | PAVIMENTOS |  | 0 | 0 | 0 |  | 0 | 0 | 0 |  | 2709
101415 | Candado anticizalla 90mm (suministro) | UN |  |  |  | FERRETERIA | 860061089 - IDRD - PROYECCIÓN | 80420.17 | 0.19 | 95700 | 2022-01-28 | 1 | 80420.17 | 95700 | Peso Colombiano | 11876
102461 | CANDADO BARRILITO 30MM | UN |  |  |  | FERRETERIA | 860061089 - IDRD - PROYECCIÓN | 15037.82 | 0.19 | 17895.01 | 2022-01-28 | 1 | 15037.82 | 17895.01 | Peso Colombiano | 12357
102344 | CANDADO BARRILITO 60MM | UN |  |  |  | FERRETERIA | 860061089 - IDRD - PROYECCIÓN | 44378.15 | 0.19 | 52810 | 2022-01-24 | 1 | 44378.15 | 52810 | Peso Colombiano | 12311
102481 | CANDADO CUELLO ALTO 20MM | UN |  |  |  | FERRETERIA | 860061089 - IDRD - PROYECCIÓN | 17751.26 | 0.19 | 21124 | 2022-01-24 | 1 | 17751.26 | 21124 | Peso Colombiano | 12358
102492 | CANDADO CUELLO ALTO 40MM | UN |  |  |  | FERRETERIA | 860061089 - IDRD - PROYECCIÓN | 16774.79 | 0.19 | 19962 | 2022-01-28 | 1 | 16774.79 | 19962 | Peso Colombiano | 12359
001238 | CANDADO DE 40 mm EGRETT | UN |  |  |  | FERRETERIA |  | 0 | 0 | 0 |  | 0 | 0 | 0 |  | 1148
106475 | CANDADO DE 40 mm TIPO ITALIANO | UN |  |  |  | FERRETERIA | 860061089 - IDRD - PROYECCIÓN | 23279.83 | 0.19 | 27703 | 2022-01-28 | 1 | 23279.83 | 27703 | Peso Colombiano | 9159
001239 | CANDADO DE 60 mm EGRET o similar | UN |  |  |  | FERRETERIA | 860061089 - IDRD - PROYECCIÓN | 28579.83 | 0.19 | 34010 | 2022-01-28 | 1 | 28579.83 | 34010 | Peso Colombiano | 1149
105487 | CANDADO DE SEGURIDAD REFERENCIA 840 TIPO ALEMAN | UN |  |  |  | FERRETERIA Y HERRAMIENTAS |  | 0 | 0 | 0 |  | 0 | 0 | 0 |  | 8195
102345 | CANDADO INTEMPERIE 50MM CUBIERTO | UN |  |  |  | FERRETERIA | 555555555555 - IDRD - MEDIANA DE COTIZACIONES | 54151.26 | 0.19 | 64440 | 2022-06-03 | 1 | 54151.26 | 64440 | Peso Colombiano | 12312
102505 | CANDADO INTEMPERIE 60MM CUBIERTO | UN |  |  |  | FERRETERIA | 860061089 - IDRD - PROYECCIÓN | 56804.2 | 0.19 | 67597 | 2022-01-28 | 1 | 56804.2 | 67597 | Peso Colombiano | 12360
002147 | CANDADO T.alem. 5,5x7,8cm YALE | UN |  |  | 850 | FERRETERIA |  | 0 | 0 | 0 |  | 0 | 0 | 0 |  | 1783
002154 | CANDADO T.alem. 6,5x9,1cm YALE | UN |  |  | 870 | FERRETERIA |  | 0 | 0 | 0 |  | 0 | 0 | 0 |  | 1790
002146 | CANDADO T.italiano 4x6,2cm YALE | UN |  |  | 110-40 | FERRETERIA | 860061089 - IDRD - PROYECCIÓN | 35679.83 | 0.19 | 42459 | 2022-01-24 | 1 | 35679.83 | 42459 | Peso Colombiano | 1782
002142 | CANDADO T.italiano 5x7,8cm YALE | UN |  |  | 110-50 | FERRETERIA | 860061089 - IDRD - PROYECCIÓN | 44289.08 | 0.19 | 52704.01 | 2022-01-24 | 1 | 44289.08 | 52704.01 | Peso Colombiano | 1778
106576 | CANDADO TIPO ALEMAN DE 40 mm | UN |  |  |  | FERRETERIA | 860061089 - IDRD - PROYECCIÓN | 35052.94 | 0.19 | 41713 | 2022-01-28 | 1 | 35052.94 | 41713 | Peso Colombiano | 9260
106577 | CANDADO TIPO ALEMAN DE 70 mm | UN |  |  |  | FERRETERIA | 860061089 - IDRD - PROYECCIÓN | 58210.93 | 0.19 | 69271.01 | 2022-01-28 | 1 | 58210.93 | 69271.01 | Peso Colombiano | 9261
001240 | CANDADO YALE 110-40 | UN |  |  |  | FERRETERIA |  | 0 | 0 | 0 |  | 0 | 0 | 0 |  | 1150
001241 | CANDADO YALE 110-50 | UN |  |  |  | FERRETERIA |  | 0 | 0 | 0 |  | 0 | 0 | 0 |  | 1151
001243 | CANDADO YALE 850 | UN |  |  |  | FERRETERIA |  | 0 | 0 | 0 |  | 0 | 0 | 0 |  | 1153
001242 | CANDADO YALE 870 | UN |  |  |  | FERRETERIA |  | 0 | 0 | 0 |  | 0 | 0 | 0 |  | 1152
000480 | CANECA 55 GL. METALICA | UN |  |  |  | FERRETERIA Y HERRAMIENTAS |  | 0 | 0 | 0 |  | 0 | 0 | 0 |  | 439
100103 | Caneca basura tipo Bobrick acero .46x.36x.15 ** | UN |  |  | 2200EA | VARIOS |  | 0 | 0 | 0 |  | 0 | 0 | 0 |  | 3560
100101 | Caneca basura tipo Bobrick acero .4x.3x.12 ** | UN |  |  | 2200EA | VARIOS |  | 0 | 0 | 0 |  | 0 | 0 | 0 |  | 3558
100102 | Caneca basura tipo Bobrick acero .58x03x.2 ** | UN |  |  | 2200EA | VARIOS |  | 0 | 0 | 0 |  | 0 | 0 | 0 |  | 3559
101363 | Caneca M-120 Malla Metal.(Sum)** | UN |  |  |  | OTROS PREFABRICADOS | 8956232 - IDRD - MEDIA ARMONICA COTIZACIONES | 251432.77 | 0.19 | 299205 | 2022-04-07 | 1 | 251432.77 | 299205 | Peso Colombiano | 4797
003916 | CANECA TANKPLAST 150 LT. | UN |  |  |  | GRIFERIAS,APARATOS,ACCESORIOS |  | 0 | 0 | 0 |  | 0 | 0 | 0 |  | 3194
003915 | CANECA TANKPLAST 75 LT. | UN |  |  |  | GRIFERIAS,APARATOS,ACCESORIOS | 860061089 - IDRD - PROYECCIÓN | 66700 | 0.19 | 79373 | 2022-01-31 | 1 | 66700 | 79373 | Peso Colombiano | 3193
000477 | CANECA VACIA DE 55 GALONES | UN |  |  |  | FERRETERIA Y HERRAMIENTAS |  | 0 | 0 | 0 |  | 0 | 0 | 0 |  | 436
100403 | CanecaAcero InoxidableMobiliario Urbano(Sum)M-121 | UN |  |  |  | OTROS PREFABRICADOS | 8956232 - IDRD - MEDIA ARMONICA COTIZACIONES | 418562.19 | 0.19 | 498089.01 | 2022-04-07 | 1 | 418562.19 | 498089.01 | Peso Colombiano | 3859
103312 | CanecaAceroInoxidable Mobiliario Urbano(Sum)M-121* | UN |  |  |  | OTROS PREFABRICADOS |  | 0 | 0 | 0 |  | 0 | 0 | 0 |  | 6117
106029 | CanecaPedalConTapa(5 litros)AceroInox.D=21cmh=32cm | UN |  |  |  | APARATOS |  | 0 | 0 | 0 |  | 0 | 0 | 0 |  | 8720
12899 | Canecas Plastica en Prolipropileno (sum+inst) | UN |  |  |  | MOBILIARIO PARQUES | 860061089 - IDRD - PROYECCIÓN | 1302765.55 | 0.19 | 1550291 | 2022-06-07 | 1 | 1302765.55 | 1550291 | Peso Colombiano | 12899
107830 | CANECAS PLÁSTICAS CON TAPA DE SEGURIDAD. | UN |  |  |  | EQUIPOS PARA COCINA |  | 0 | 0 | 0 |  | 0 | 0 | 0 |  | 10509
105786 | CanecaZonaCaninaAceroInox.304cal.16+Dispensador | UN |  |  |  | MOBILIARIO URBANO Y SEÑALIZAC. |  | 0 | 0 | 0 |  | 0 | 0 | 0 |  | 8484
106879 | Canto rigido de 22 mm | ML |  |  |  | MUEBLES ACCESORIOS |  | 0 | 0 | 0 |  | 0 | 0 | 0 |  | 9561
000115 | CANTONERA ELECTRICA AUTA | UN |  |  |  | VIDRIOS Y ESPEJOS |  | 0 | 0 | 0 |  | 0 | 0 | 0 |  | 104
031901 | CANTONERA ELECTRICA DE 110V DORCA | UN |  |  |  | VIDRIOS Y ESPEJOS |  | 0 | 0 | 0 |  | 0 | 0 | 0 |  | 3433
000117 | CANTONERA ELECTRICA ESPAÑOLA DORCAR | UN |  |  |  | VIDRIOS Y ESPEJOS | 5421452 - SERVI CERRADURAS | 45689.66 | 0.16 | 53000.01 | 2019-12-20 | 1 | 45689.66 | 53000.01 | Peso Colombiano | 106
000121 | CANTONERA ELECTRICA GATO | UN |  |  | 731 | VIDRIOS Y ESPEJOS |  | 0 | 0 | 0 |  | 0 | 0 | 0 |  | 110
000427 | CANTONERA ELECTRICA GEBE ESPAÑOL | UN |  |  | GEBE ESPADOL | VIDRIOS Y ESPEJOS |  | 0 | 0 | 0 |  | 0 | 0 | 0 |  | 392
031907 | CANTONERA ELECTRICA DE 110 V | UN |  |  |  | VIDRIOS Y ESPEJOS |  | 0 | 0 | 0 |  | 0 | 0 | 0 |  | 3439
031906 | CANTONERA ELECTRICA DE 110V PLATINA ANGOSTA GRIS | UN |  |  |  | VIDRIOS Y ESPEJOS |  | 0 | 0 | 0 |  | 0 | 0 | 0 |  | 3438
031902 | CANTONERA ELECTRICA DE 12 V VIRO | UN |  |  |  | VIDRIOS Y ESPEJOS | 860061089 - IDRD - PROYECCIÓN | 88018.49 | 0.19 | 104742 | 2022-02-04 | 1 | 88018.49 | 104742 | Peso Colombiano | 3434
003895 | CANTONERA INAFER C-333 CORRIENTE C/CADENA | UN |  |  |  | CERRADURAS Y HERRAJES |  | 0 | 0 | 0 |  | 0 | 0 | 0 |  | 3174
105534 | CAÑAMO (SEDAL) VER DESCRIPCION TECNICA | ML |  |  |  | FERRETERIA | 860061089 - IDRD - PROYECCIÓN | 969.75 | 0.19 | 1154 | 2022-01-28 | 1 | 969.75 | 1154 | Peso Colombiano | 8241
002205 | CAÑUELA (59 X 21.50cm) | UN |  |  | CAÑ-A | PREFABRICADOS CONCRETO |  | 0 | 0 | 0 |  | 0 | 0 | 0 |  | 1829
002206 | CAÑUELA (ANCHO 30cm) | UN |  |  | CU004 | PREFABRICADOS CONCRETO |  | 0 | 0 | 0 |  | 0 | 0 | 0 |  | 1830
002172 | CAÑUELA (ANCHO 40cm) | UN |  |  | CAÑ-A | PREFABRICADOS CONCRETO |  | 0 | 0 | 0 |  | 0 | 0 | 0 |  | 1799
104739 | CAÑUELA CUNETA TIPO MEDIO TUBO (Titan) | UN |  |  |  | CONCRETOS |  | 0 | 0 | 0 |  | 0 | 0 | 0 |  | 7460
108840 | CAÑUELA POLIETILENO ( 1 1/2") E=2" FOIL | ML |  |  |  | MISCELANEA |  | 0 | 0 | 0 |  | 0 | 0 | 0 |  | 11500
108841 | CAÑUELA POLIETILENO ( 1 1/4") E=2" FOIL | ML |  |  |  | MISCELANEA |  | 0 | 0 | 0 |  | 0 | 0 | 0 |  | 11501
108744 | CAÑUELA POLIETILENO ( 3/4") E=2" FOIL | ML |  |  |  | INST. HIDRAUL/SANIT. Y LAMINAS |  | 0 | 0 | 0 |  | 0 | 0 | 0 |  | 11413
108833 | CAÑUELA POLIETILENO ( 3/4") E=2" FOIL | ML |  |  |  | INST. HIDRAUL/SANIT. Y LAMINAS |  | 0 | 0 | 0 |  | 0 | 0 | 0 |  | 11494
106338 | CAÑUELA POLIETILENO (1") E=1 1/2" FOIL BRILLANTE | ML |  |  |  | ACCESORIOS HIDROSANITARIOS |  | 0 | 0 | 0 |  | 0 | 0 | 0 |  | 9026
106342 | CAÑUELA POLIETILENO (1") E=1" FOIL BRILLANTE | ML |  |  |  | ACCESORIOS HIDROSANITARIOS |  | 0 | 0 | 0 |  | 0 | 0 | 0 |  | 9030
106346 | CAÑUELA POLIETILENO (1") E=2" FOIL BRILLANTE | ML |  |  |  | ACCESORIOS HIDROSANITARIOS |  | 0 | 0 | 0 |  | 0 | 0 | 0 |  | 9034
106337 | CAÑUELA POLIETILENO (1/2") E=1 1/2" FOIL BRILLANTE | ML |  |  |  | ACCESORIOS HIDROSANITARIOS |  | 0 | 0 | 0 |  | 0 | 0 | 0 |  | 9025
106341 | CAÑUELA POLIETILENO (1/2") E=1" FOIL BRILLANTE | ML |  |  |  | ACCESORIOS HIDROSANITARIOS |  | 0 | 0 | 0 |  | 0 | 0 | 0 |  | 9029
106345 | CAÑUELA POLIETILENO (1/2") E=2" FOIL BRILLANTE | ML |  |  |  | ACCESORIOS HIDROSANITARIOS |  | 0 | 0 | 0 |  | 0 | 0 | 0 |  | 9033
106344 | CAÑUELA POLIETILENO (2 1/2") E=1" FOIL BRILLANTE | ML |  |  |  | ACCESORIOS HIDROSANITARIOS |  | 0 | 0 | 0 |  | 0 | 0 | 0 |  | 9032
106339 | CAÑUELA POLIETILENO (2") E=1 1/2" FOIL BRILLANTE | ML |  |  |  | ACCESORIOS HIDROSANITARIOS |  | 0 | 0 | 0 |  | 0 | 0 | 0 |  | 9027
106343 | CAÑUELA POLIETILENO (2") E=1" FOIL BRILLANTE | ML |  |  |  | ACCESORIOS HIDROSANITARIOS |  | 0 | 0 | 0 |  | 0 | 0 | 0 |  | 9031
106347 | CAÑUELA POLIETILENO (2") E=2" FOIL BRILLANTE | ML |  |  |  | ACCESORIOS HIDROSANITARIOS |  | 0 | 0 | 0 |  | 0 | 0 | 0 |  | 9035
106340 | CAÑUELA POLIETILENO (21/2") E=1 1/2" FOIL BRILLANT | ML |  |  |  | ACCESORIOS HIDROSANITARIOS |  | 0 | 0 | 0 |  | 0 | 0 | 0 |  | 9028
106946 | CAÑUELA POLIURETANO E=1" RECUB. PAPEL KRAFT 1 1/2" | UN |  |  |  | INST. HIDRAUL/SANIT. Y LAMINAS |  | 0 | 0 | 0 |  | 0 | 0 | 0 |  | 9627
106944 | CAÑUELA POLIURETANO E=1" RECUB. PAPEL KRAFT 1 1/4" | ML |  |  |  | INST. HIDRAUL/SANIT. Y LAMINAS |  | 0 | 0 | 0 |  | 0 | 0 | 0 |  | 9625
108083 | CAÑUELA POLIURETANO E=1" RECUB. PAPEL KRAFT 2 1/2" | UN |  |  |  | INST. HIDRAUL/SANIT. Y LAMINAS |  | 0 | 0 | 0 |  | 0 | 0 | 0 |  | 10762
106948 | CAÑUELA POLIURETANO E=1" RECUB. PAPEL KRAFT 2" | ML |  |  |  | INST. HIDRAUL/SANIT. Y LAMINAS |  | 0 | 0 | 0 |  | 0 | 0 | 0 |  | 9629
106942 | CAÑUELA POLIURETANO e=1" RECUBR. PAPEL KRAFT 1" | ML |  |  |  | INST. HIDRAUL/SANIT. Y LAMINAS |  | 0 | 0 | 0 |  | 0 | 0 | 0 |  | 9623
100423 | Cañuela pref (A-120)En V; H=22.5,B=30,L=0.80m ** | UN |  |  |  | PREFABRICADOS | 8956232 - IDRD - MEDIA ARMONICA COTIZACIONES | 24129.41 | 0.19 | 28714 | 2022-04-29 | 1 | 24129.41 | 28714 | Peso Colombiano | 3879
106111 | CAÑUELA T-B PREFA- 80*18*100 REDONDEADA | ML |  |  |  | PREFABRICADOS |  | 0 | 0 | 0 |  | 0 | 0 | 0 |  | 8802
101291 | CañuelaConc.(3.500psi)H=18cm;A=30m;L=100cmRedondea | UN |  |  |  | PREFABRICADOS CONCRETO | NINGUNO EN PARTICULAR | 20294.12 | 0.19 | 24150 | 2019-03-20 | 1 | 20294.12 | 24150 | Peso Colombiano | 11853
105885 | CañuelaPref.A-125(0.80x0.40x0.225) Incl.tranp+desc | UN |  |  |  | PREFABRICADOS | 555555555555 - IDRD - MEDIANA DE COTIZACIONES | 31000 | 0 | 31000 | 2019-05-06 | 1 | 31000 | 31000 | Peso Colombiano | 8578
031915 | CAOBA AFRICANO | UN |  |  | TIPO B | LAMINAS |  | 0 | 0 | 0 |  | 0 | 0 | 0 |  | 3443
001031 | CAOLIN IMPALPABLE (saco de 25 Kg) | BTO |  |  |  | PINTURAS | 860061089 - IDRD - PROYECCIÓN | 10635.29 | 0.19 | 12656 | 2022-06-07 | 1 | 10635.29 | 12656 | Peso Colombiano | 953
104566 | CAPACETE EN ALUMINIO DE 1 " | UN |  |  |  | INST. ELECTRICAS |  | 0 | 0 | 0 |  | 0 | 0 | 0 |  | 7288
101208 | Capacete liso en Aluminio 1 1/2" | UN |  |  | 14CM150 | TUBERIA | 8956232 - IDRD - MEDIA ARMONICA COTIZACIONES | 4171.43 | 0.19 | 4964 | 2022-06-03 | 1 | 4171.43 | 4964 | Peso Colombiano | 4663
102329 | CAPACETE PARA Ø2" EMT | UN |  |  | 14CM150 | TUBERIA |  | 0 | 0 | 0 |  | 0 | 0 | 0 |  | 5321
102390 | CARAPLAST OSCURO INSTALADO | M2 |  |  | Col. claro | PINTURAS |  | 0 | 0 | 0 |  | 0 | 0 | 0 |  | 5353
001066 | CARAPLAST claro | M2 |  |  | Col. claro | PINTURAS | 860061089 - IDRD - PROYECCIÓN | 57529.41 | 0.19 | 68460 | 2022-06-07 | 1 | 57529.41 | 68460 | Peso Colombiano | 985
102389 | CARAPLAST CLARO INSTALADO | M2 |  |  | Col. claro | PINTURAS |  | 0 | 0 | 0 |  | 0 | 0 | 0 |  | 5352
002564 | CARAPLAST oscuros | M2 |  |  | Col. Oscuro | PINTURAS |  | 0 | 0 | 0 |  | 0 | 0 | 0 |  | 2134
101150 | CARBONILLA ESCORIA CON TRANSPORTE | M3 |  |  |  | AGREGADOS | 8956232 - IDRD - MEDIA ARMONICA COTIZACIONES | 142787 | 0 | 142787 | 2022-05-31 | 1 | 142787 | 142787 | Peso Colombiano | 4605
102219 | CARBONILLA ESCORIA GRUESA+TRANSPORTE | M3 |  |  |  | PAVIMENTOS |  | 0 | 0 | 0 |  | 0 | 0 | 0 |  | 5227
104226 | CARBONILLA(ESCORIA FINA+TIERRA CERN+ARENA)+TRANSP | M3 |  |  |  | AGREGADOS CONCRETOS Y MORTEROS |  | 0 | 0 | 0 |  | 0 | 0 | 0 |  | 6970
105049 | CARBONILLA:60%+TIERRA:20%+ARENA:20%CERNIDA+TRANSP | M3 |  |  |  | Pisos | 8956232 - IDRD - MEDIA ARMONICA COTIZACIONES | 171900 | 0.19 | 204561 | 2022-05-06 | 1 | 171900 | 204561 | Peso Colombiano | 7764
105048 | CARBONILLA:80%+TIERRA:20% CERNIDOS+TRANSPORTE | M3 |  |  |  | Pisos |  | 0 | 0 | 0 |  | 0 | 0 | 0 |  | 7763
13187 | CARCAMO EN CONCRETO 25x40cm L:100cm + REJILLA | UN |  |  |  | PREFABRICADOS | 6555555555 - IDRD - MENOR VALOR DE COTIZACIONES | 115000 | 0.19 | 136850 | 2022-05-25 | 1 | 115000 | 136850 | Peso Colombiano | 13187
13186 | CARCAMO EN CONCRETO 35X40cm L:100cm + REJILLA | UN |  |  |  | PREFABRICADOS | 6555555555 - IDRD - MENOR VALOR DE COTIZACIONES | 122000 | 0.19 | 145180 | 2022-05-25 | 1 | 122000 | 145180 | Peso Colombiano | 13186
000552 | CARCAMO H.F. | UN |  |  | CAR40x100 cm | REJILLAS |  | 0 | 0 | 0 |  | 0 | 0 | 0 |  | 508
105273 | CarcamoPref.(4.000)(Trf.Veh.Liv)H=35cm;A=40cm;L=1M | UN |  |  |  | PREFABRICADOS |  | 0 | 0 | 0 |  | 0 | 0 | 0 |  | 7986
107419 | CARCAMOS SUBESTACION | M2 |  |  |  | SUBESTACION |  | 0 | 0 | 0 |  | 0 | 0 | 0 |  | 10098
002394 | CARETA PROTECTORA FACIAL VISOR CLARO | UN |  |  | Ref.5150 | EQUIPO DE SEGURIDAD INDUSTRIAL | 66665555555 - IDRD - MEDIA ARITMETICA DE COTIZACIONES | 39403.36 | 0.19 | 46890 | 2022-04-06 | 1 | 39403.36 | 46890 | Peso Colombiano | 1991
104702 | CARGA PARA TIRO-AMARILLA 42CW (CAJAX100) | UN |  |  |  | CABLES | 860061089 - IDRD - PROYECCIÓN | 621.85 | 0.19 | 740 | 2022-06-08 | 1 | 621.85 | 740 | Peso Colombiano | 7423
004050 | CARGA AMARILLA 4RS27M | UN |  |  | 4RS27M | APARATOS ELECTRICOS |  | 0 | 0 | 0 |  | 0 | 0 | 0 |  | 3301
004048 | CARGA AMARILLA FUERTE B.V. | UN |  |  | 42CW | APARATOS ELECTRICOS |  | 0 | 0 | 0 |  | 0 | 0 | 0 |  | 3299
104703 | CARGA AMERICANA PARA TIRO-VERDE (32CW) | UN |  |  |  | CABLES |  | 0 | 0 | 0 |  | 0 | 0 | 0 |  | 7424
103264 | CARGA CON PERNO** VERDE MEDIA TIRO A TIRO | UN |  |  | 22LRSC5 | APARATOS ELECTRICOS | 860061089 - IDRD - PROYECCIÓN | 197.48 | 0.19 | 235 | 2022-06-07 | 1 | 197.48 | 235 | Peso Colombiano | 6072
107336 | CARGA DE REFRIGERANTE R410A | KG |  |  |  | SISTEMAS VENTILACION |  | 0 | 0 | 0 |  | 0 | 0 | 0 |  | 10016
004051 | CARGA DISCO AMARILLA FUERTE | UN |  |  | 4D60 | APARATOS ELECTRICOS |  | 0 | 0 | 0 |  | 0 | 0 | 0 |  | 3302
004052 | CARGA DISCO VERDE MEDIA | UN |  |  | 3D60 | APARATOS ELECTRICOS |  | 0 | 0 | 0 |  | 0 | 0 | 0 |  | 3303
003687 | CARGA FULMINANTE FUERTE CAL.22 | UN |  |  | 22LRSC5 | APARATOS ELECTRICOS |  | 0 | 0 | 0 |  | 0 | 0 | 0 |  | 3047
102876 | Carga Ramset tiro a Tiro verdes*** | UN |  |  |  | DRYWALL | 860061089 - IDRD - PROYECCIÓN | 252.94 | 0.19 | 301 | 2022-06-08 | 1 | 252.94 | 301 | Peso Colombiano | 5746
004049 | CARGA VERDE 3RS27M | UN |  |  | 3RS27M | APARATOS ELECTRICOS |  | 0 | 0 | 0 |  | 0 | 0 | 0 |  | 3300
004047 | CARGA VERDE MEDIA B.V. | UN |  |  | 32CW | APARATOS ELECTRICOS |  | 0 | 0 | 0 |  | 0 | 0 | 0 |  | 3298
101015 | CARGADOR FRONTAL 930(1.7M3)Min 15 dias | DD |  |  | CASE 430 | EQUIPO ALQUILER Y MAQUINARIA |  | 0 | 0 | 0 |  | 0 | 0 | 0 |  | 4470
000373 | CARGADOR .40 M3 SOBRE LLANTAS | MES |  |  | CASE 430 | EQUIPO ALQUILER Y MAQUINARIA |  | 0 | 0 | 0 |  | 0 | 0 | 0 |  | 345
105017 | CARGADOR DE BATERIAS DE 12 VOLTIOS | UN |  |  |  | APARATOS ELECTRICOS |  | 0 | 0 | 0 |  | 0 | 0 | 0 |  | 7733
107982 | Cargador de baterias PLN-24CH12 | UN |  |  |  | APARATOS ELECTRICOS | 860061089 - IDRD - PROYECCIÓN | 4912173.95 | 0.19 | 5845487 | 2022-06-07 | 1 | 4912173.95 | 5845487 | Peso Colombiano | 10661
106572 | CARGADOR PARA PILAS AAA-AA (4 PUESTOS) | UN |  |  |  | FERRETERIA | 860061089 - IDRD - PROYECCIÓN | 18152.1 | 0.19 | 21601 | 2022-01-28 | 1 | 18152.1 | 21601 | Peso Colombiano | 9256
100804 | Cargue y Descargue Contenedor (40pies)para obra | UN |  |  |  | EQUIPO ALQUILER Y MAQUINARIA | 555555555555 - IDRD - MEDIANA DE COTIZACIONES | 752000 | 0 | 752000 | 2019-02-14 | 1 | 752000 | 752000 | Peso Colombiano | 4260
001977 | CARRETILLA Cte. R/CAUCHO | UN |  |  |  | HERRAMIENTA |  | 0 | 0 | 0 |  | 0 | 0 | 0 |  | 1624
001244 | CARRETILLA BOOGY RUEDA MACIZA PLATON PLASTICO | UN |  |  |  | HERRAMIENTA |  | 0 | 0 | 0 |  | 0 | 0 | 0 |  | 1154
109187 | CARRETILLA METALICA LLANTA ANTIPINCHAZO | UN |  |  | 17200005 | FERRETERIA | 860061089 - IDRD - PROYECCIÓN | 190115.97 | 0.19 | 226238 | 2022-01-28 | 1 | 190115.97 | 226238 | Peso Colombiano | 11847
001976 | CARRETILLA PLATON 6 PIES-PLAST-RuedAntipint-Rin me | UN |  |  |  | HERRAMIENTA | 8956232 - IDRD - MEDIA ARMONICA COTIZACIONES | 184397.48 | 0.19 | 219433 | 2022-04-06 | 1 | 184397.48 | 219433 | Peso Colombiano | 1623
010627 | Carretón, trebol blanco enano (Trifolium repens) | UN |  |  |  | ARBOLES Y PLANTAS | 666666666252 - IDRD - MEDIA GEOMETRICA COTIZACIONES | 2657.14 | 0.19 | 3162 | 2022-03-14 | 1 | 2657.14 | 3162 | Peso Colombiano | 13115
12930 | CARRIL ANTI TURBULENCIA SEPARADOR DE 4" X 25 M + TENSOR EN ACERO INOXIDABLE | UN |  |  |  | PISCINAS | 860061089 - IDRD - PROYECCIÓN | 2319945.38 | 0.19 | 2760735 | 2022-01-31 | 1 | 2319945.38 | 2760735 | Peso Colombiano | 12930
12932 | CARRIL ANTI TURBULENCIA SEPARADOR DE 6" X 50 M + TENSOR EN ACERO INOXIDABLE | UN |  |  |  | PISCINAS | 860061089 - IDRD - PROYECCIÓN | 4525191.6 | 0.19 | 5384978 | 2022-01-31 | 1 | 4525191.6 | 5384978 | Peso Colombiano | 12932
108142 | CARRO DESPLAZAMIENTO LINEA DE VIDA | UN |  |  |  | ELEMENTOS DE SEGURIDAD |  | 0 | 0 | 0 |  | 0 | 0 | 0 |  | 10821
009471 | CARROTANQUE DE AGUA 6000 GLN - 24 M3 aprox | VJ |  |  | 11.000 Lt | IMPERMEABIL.,ADITIVOS,QUIMICOS | 555555555555 - IDRD - MEDIANA DE COTIZACIONES | 858566 | 0 | 858566 | 2022-06-03 | 1 | 858566 | 858566 | Peso Colombiano | 3383
101249 | CARROTANQUE DE AGUA FORD-600 | HR |  |  | 11.000 Lt | IMPERMEABIL.,ADITIVOS,QUIMICOS |  | 0 | 0 | 0 |  | 0 | 0 | 0 |  | 4703
105729 | CARTELERA INFORMATIVA ALUMINIO (2X1 Mts) | UN |  |  |  | MISCELANEA |  | 0 | 0 | 0 |  | 0 | 0 | 0 |  | 8431
012843 | CARTUCHO PARA FILTRO PURIFICADOR AGUA (ETAPA 2) | UN |  |  |  | EQUIPOS PARA COCINA | 860061089 - IDRD - PROYECCIÓN | 32703.36 | 0.19 | 38917 | 2022-01-27 | 1 | 32703.36 | 38917 | Peso Colombiano | 12843
012842 | CARTUCHO PARA FILTRO PURIFICADOR DE AGUA (ETAPA 1) | UN |  |  |  | EQUIPOS PARA COCINA | 860061089 - IDRD - PROYECCIÓN | 28420.17 | 0.19 | 33820 | 2022-01-27 | 1 | 28420.17 | 33820 | Peso Colombiano | 12842
012844 | CARTUCHO PARA FILTRO PURIFICADOR DE AGUA (ETAPA 3) | UN |  |  |  | EQUIPOS PARA COCINA | 860061089 - IDRD - PROYECCIÓN | 35157.14 | 0.19 | 41837 | 2022-01-27 | 1 | 35157.14 | 41837 | Peso Colombiano | 12844
012999 | Cartuchos para marquilladora | UN |  |  |  | VARIOS | 860061089 - IDRD - PROYECCIÓN | 21642.86 | 0.19 | 25755 | 2022-01-26 | 1 | 21642.86 | 25755 | Peso Colombiano | 12999
001245 | CASCO ARSEG 10096R | UN |  |  |  | EQUIPO DE SEGURIDAD INDUSTRIAL |  | 0 | 0 | 0 |  | 0 | 0 | 0 |  | 1155
001246 | CASCO ARSEG TIPO CAPITAN | UN |  |  |  | EQUIPO DE SEGURIDAD INDUSTRIAL |  | 0 | 0 | 0 |  | 0 | 0 | 0 |  | 1156
002117 | CASCO DE SEGURIDAD DIELECTRICO CON RATCHET | UN |  |  | Ref.10096 | FERRETERIA Y HERRAMIENTAS | 860061089 - IDRD - PROYECCIÓN | 19215.97 | 0.19 | 22867 | 2022-01-28 | 1 | 19215.97 | 22867 | Peso Colombiano | 1755
001247 | CASCO VENEZOLANO | UN |  |  |  | EQUIPO DE SEGURIDAD INDUSTRIAL |  | 0 | 0 | 0 |  | 0 | 0 | 0 |  | 1157
001798 | CASEINA PINTUCO | GLN |  |  |  | PINTURAS |  | 0 | 0 | 0 |  | 0 | 0 | 0 |  | 1461
000022 | CASETEX Aligerante textil estr | M2 |  |  | 12199 | IMPERMEABIL.,ADITIVOS,QUIMICOS |  | 0 | 0 | 0 |  | 0 | 0 | 0 |  | 21
101488 | CASETON DE ICOPOR PERDIDO (DENS: 8- 10 Kg/M3) | M3 |  |  | 0 | FORMALETA | 555555555555 - IDRD - MEDIANA DE COTIZACIONES | 88760.5 | 0.19 | 105625 | 2022-06-03 | 1 | 88760.5 | 105625 | Peso Colombiano | 4905
106988 | CASETON DE ICOPOR RECUPERABLE (DENS: 8- 10 K/M3) | M3 |  |  |  | FORMALETA |  | 0 | 0 | 0 |  | 0 | 0 | 0 |  | 9669
012482 | CASETON EN LONA 0.30 m*** | M2 |  |  | 0 | FORMALETA |  | 0 | 0 | 0 |  | 0 | 0 | 0 |  | 12482
100617 | CASETON EN LONA 0.35m*** | M2 |  |  | 0 | FORMALETA |  | 0 | 0 | 0 |  | 0 | 0 | 0 |  | 4073
104878 | CASETON EN LONA 0.39 m | M2 |  |  |  | FORMALETA | 860061089 - IDRD - PROYECCIÓN | 12843.7 | 0.19 | 15284 | 2020-01-13 | 1 | 12843.7 | 15284 | Peso Colombiano | 7596
100733 | CASETON EN LONA 0.52 m*** | M2 |  |  | 0 | FORMALETA | 830.213333 - CASETONES MARCO TULIO UMBA | 20032.77 | 0.19 | 23839 | 2019-09-30 | 1 | 20032.77 | 23839 | Peso Colombiano | 4189
010686 | CASILLERO METÁLICO PARA ALMACENAMIENTO (suministro+instalación) | UN |  |  |  | MOBILIARIO PARQUES | 8956232 - IDRD - MEDIA ARMONICA COTIZACIONES | 1527033.61 | 0.19 | 1817170 | 2022-05-17 | 1 | 1527033.61 | 1817170 | Peso Colombiano | 13183
12647 | CASILLEROS EN MELAMÍNICO DE 15mm DOBLE CARA, MÓDULOS DE 1,80X0,30X0,30 | UN |  |  |  | MUEBLES ACCESORIOS | 666665454444 - IDRD - MENOR PRECIO DE COTIZACIONES | 552000 | 0.19 | 656880 | 2020-07-14 | 1 | 552000 | 656880 | Peso Colombiano | 12647
107062 | Cassette Multimodo 12 Fibras OM4- 6 puertos duplex | UN |  |  |  | APARATOS ELECTRICOS |  | 0 | 0 | 0 |  | 0 | 0 | 0 |  | 9743
102034 | CATALIZADOR GRUPO 1 (A:B=4:1)SIKA O SIMILAR | GLN |  |  |  | PINTURAS | 6555555555 - IDRD - MENOR VALOR DE COTIZACIONES | 44000 | 0.19 | 52360 | 2019-06-14 | 1 | 44000 | 52360 | Peso Colombiano | 12132
104738 | CATALIZADOR PARA PINTURA EPOXICA Pintuco | GLN |  |  |  | PINTURAS |  | 0 | 0 | 0 |  | 0 | 0 | 0 |  | 7459
104562 | CATALIZADOR PINTURA POLIURETANO (1/8 GaL) | GLN |  |  |  | MISCELANEA | 8956232 - IDRD - MEDIA ARMONICA COTIZACIONES | 17808.97 | 0.19 | 21192.67 | 2019-07-30 | 1 | 17808.97 | 21192.67 | Peso Colombiano | 7284
102036 | CATALIZADOR SERIE 36 (A:B=4:1) SIKA O SIMILAR | GLN |  |  |  | PINTURAS | 6555555555 - IDRD - MENOR VALOR DE COTIZACIONES | 218000 | 0.19 | 259420 | 2019-06-14 | 1 | 218000 | 259420 | Peso Colombiano | 12134
104649 | CAUCHO GRANULADO SBR - No Incluye transporte al sitio | KG |  |  |  | GRAMAS SINTETICAS | 555555555555 - IDRD - MEDIANA DE COTIZACIONES | 1171.43 | 0.19 | 1394 | 2022-05-10 | 1 | 1171.43 | 1394 | Peso Colombiano | 7371
106571 | CAUTIN ELECTRICO TIPO LAPIZ 25 A 50 W PARA SOLDAR | UN |  |  |  | FERRETERIA |  | 0 | 0 | 0 |  | 0 | 0 | 0 |  | 9255
100832 | CBR en Campo | UN |  |  |  | AGREGADOS CONCRETOS Y MORTEROS |  | 0 | 0 | 0 |  | 0 | 0 | 0 |  | 4288
031916 | CEDRO PUERTO ASIS | UN |  |  | TIPO B | LAMINAS |  | 0 | 0 | 0 |  | 0 | 0 | 0 |  | 3444
001551 | CELADOR (CON VIVIENDA) | MES |  |  |  | SUELDOS Y JORNALES |  | 0 | 0 | 0 |  | 0 | 0 | 0 |  | 1241
105681 | CELDA AQUACELL RD CON KIT (Celda 1x0.50x0.39m) | UN |  |  |  | INST. HIDRAUL/SANIT. Y LAMINAS |  | 0 | 0 | 0 |  | 0 | 0 | 0 |  | 8384
106772 | CELDA B.T.MEDIDA CR EQUIPÁDA(Bajo techo 2x0.8x0.40 | UN |  |  |  | CAJAS, ARMARIOS, TABLEROS |  | 0 | 0 | 0 |  | 0 | 0 | 0 |  | 9456
108983 | Celda de ent y/o salid seccionad de operacion | UN |  |  |  | APARATOS ELECTRICOS |  | 0 | 0 | 0 |  | 0 | 0 | 0 |  | 11643
108993 | Celda de medida en SM6-GBC B, incl dos medidores | UN |  |  |  | APARATOS ELECTRICOS |  | 0 | 0 | 0 |  | 0 | 0 | 0 |  | 11653
105611 | CELDA DE MEDIDA INDIRECTA EN MEDIA TENSIÓN | UN |  |  |  | APARATOS ELECTRICOS | 860061089 - IDRD - PROYECCIÓN | 19409693.28 | 0.19 | 23097535 | 2022-06-07 | 1 | 19409693.28 | 23097535 | Peso Colombiano | 8316
108976 | Celda de protección para transformador tipo seco | UN |  |  |  | APARATOS ELECTRICOS |  | 0 | 0 | 0 |  | 0 | 0 | 0 |  | 11636
105606 | CELDA DUPLEX DE M.T. (ENTRADA-SALIDA), 17.5 kV, 63 | UN |  |  |  | APARATOS ELECTRICOS |  | 0 | 0 | 0 |  | 0 | 0 | 0 |  | 8311
106769 | Celda Duplex Seccionadores Entrada y Salida-15 KV | UN |  |  |  | CORTACIRCUITOS |  | 0 | 0 | 0 |  | 0 | 0 | 0 |  | 9453
108860 | CELDA EN AIRE ENTRADA Y SALIDA | UN |  |  |  | MISCELANEA | 47874222222 - CONTRATO CONSULTORIA CDRC 1 | 12807378.15 | 0.19 | 15240780 | 2019-12-11 | 1 | 12807378.15 | 15240780 | Peso Colombiano | 11520
12649 | Celda para Transformador de 150 KVA | UN |  |  |  | PLANTAS ELECTRICAS | 666665454444 - IDRD - MENOR PRECIO DE COTIZACIONES | 2450000 | 0.19 | 2915500 | 2020-07-21 | 1 | 2450000 | 2915500 | Peso Colombiano | 12649
106831 | Celda para TransformadorClaseH-75Kva11.4-208/120 | UN |  |  |  | CAJAS, ARMARIOS, TABLEROS | 860061089 - IDRD - PROYECCIÓN | 2836907.56 | 0.19 | 3375920 | 2022-01-31 | 1 | 2836907.56 | 3375920 | Peso Colombiano | 9515
105608 | CELDA PARA TRANSFORMADORTRIFÁSIC SECO 225 KVA | UN |  |  |  | APARATOS ELECTRICOS | 860061089 - IDRD - PROYECCIÓN | 3240628.57 | 0.19 | 3856348 | 2022-06-07 | 1 | 3240628.57 | 3856348 | Peso Colombiano | 8313
106770 | Celda paraTransformadorSecoClaseH15KVA-11400-208v | UN |  |  |  | CORTACIRCUITOS | 66665555555 - IDRD - MEDIA ARITMETICA DE COTIZACIONES | 2360740.34 | 0.19 | 2809281 | 2019-04-23 | 1 | 2360740.34 | 2809281 | Peso Colombiano | 9454
106768 | Celda paraTransformadorSecoClaseH75KVA-11400-208v | UN |  |  |  | CORTACIRCUITOS |  | 0 | 0 | 0 |  | 0 | 0 | 0 |  | 9452
109000 | Celda protecc con seccionador operación b/car SF6 | UN |  |  |  | APARATOS ELECTRICOS |  | 0 | 0 | 0 |  | 0 | 0 | 0 |  | 11660
106784 | Celda Protección+Seccionador en Aire+Fusibles | UN |  |  |  | APARATOS ELECTRICOS |  | 0 | 0 | 0 |  | 0 | 0 | 0 |  | 9468
107393 | CELDA TRANSFORMADOR TRIFASICO DE 500 KVA | UN |  |  |  | APARATOS ELECTRICOS |  | 0 | 0 | 0 |  | 0 | 0 | 0 |  | 10072
105607 | CELDA TRIPLEX M.T. (ENTR-SAL-PROTECC)17.5KV-630A | UN |  |  |  | APARATOS ELECTRICOS | 860061089 - IDRD - PROYECCIÓN | 16283187.4 | 0.19 | 19376993.01 | 2022-06-07 | 1 | 16283187.4 | 19376993.01 | Peso Colombiano | 8312
012473 | Celda Triplex MT(Entrada-Salida Protección)17.5KV-630A-NormaCTS 506-2+AccesoriosCefe Cometas(Sum) | UN |  |  |  | CAJAS, ARMARIOS, TABLEROS | 77777777777 - CONTRATO CONSULTORIA CEFE COMETAS | 12800000 | 0.19 | 15232000 | 2019-09-27 | 1 | 12800000 | 15232000 | Peso Colombiano | 12473
101129 | Celoscreen liso Paso 120 Aluzinc | M2 |  |  |  | ENCHAPES,PISOS,ALFOMBRAS,PAPEL |  | 0 | 0 | 0 |  | 0 | 0 | 0 |  | 4584
000990 | CELOSIA ALUMINIO .60 x 1.00 M. | ML |  |  |  | PERFILES Y DIVISIONES | 555555555555 - IDRD - MEDIANA DE COTIZACIONES | 126000 | 0.19 | 149940 | 2019-05-29 | 1 | 126000 | 149940 | Peso Colombiano | 917
107027 | CELOSIA L 90 | UN |  |  |  | ACCESORIOS HIDROSANITARIOS |  | 0 | 0 | 0 |  | 0 | 0 | 0 |  | 9708
001896 | CELOSIA NATURAL PISO MOORE | UN |  |  |  | Pisos |  | 0 | 0 | 0 |  | 0 | 0 | 0 |  | 1548
001895 | CELOSIA VITRIFICADO PISO MOORE | UN |  |  |  | Pisos |  | 0 | 0 | 0 |  | 0 | 0 | 0 |  | 1547
101572 | Celulosa proyectada-CRDC-COMETAS | M2 |  |  |  | ACTIVIDADES ESPECIALES | 77777777777 - CONTRATO CONSULTORIA CEFE COMETAS | 9663.87 | 0.19 | 11500.01 | 2019-04-05 | 1 | 9663.87 | 11500.01 | Peso Colombiano | 11903
108155 | Celulosa ref.K13 en 11/2" | M2 |  |  |  | LAMINAS |  | 0 | 0 | 0 |  | 0 | 0 | 0 |  | 10834
000070 | CEMENTO BLANCO 40 Kg | KG |  |  |  | AGREGADOS CONCRETOS Y MORTEROS | 8956232 - IDRD - MEDIA ARMONICA COTIZACIONES | 1012.61 | 0.19 | 1205.01 | 2022-04-06 | 1 | 1012.61 | 1205.01 | Peso Colombiano | 64
000581 | CEMENTO GRIS (APUS) | KG |  |  |  | AGREGADOS CONCRETOS Y MORTEROS | 555555555555 - IDRD - MEDIANA DE COTIZACIONES | 453.78 | 0.19 | 540 | 2022-04-06 | 1 | 453.78 | 540 | Peso Colombiano | 531
000673 | CEMENTO GRIS Bulto Depos (APUS) | BTO |  |  | Diamante | AGREGADOS CONCRETOS Y MORTEROS | 860061089 - IDRD - PROYECCIÓN | 22011.77 | 0.19 | 26194.01 | 2022-01-28 | 1 | 22011.77 | 26194.01 | Peso Colombiano | 620
002182 | CEMENTO MARINO DENSO CANECA-180 KILOS | KG |  |  |  | IMPERMEABILIZANTES |  | 0 | 0 | 0 |  | 0 | 0 | 0 |  | 1808
000659 | CEMENTO MARINO LIQUIDO | GLN |  |  |  | ADITIVOS Y QUIMICOS |  | 0 | 0 | 0 |  | 0 | 0 | 0 |  | 606
000660 | CEMENTO MARINO PLASTICO 4 Kg | KG |  |  |  | IMPERMEABILIZANTES |  | 0 | 0 | 0 |  | 0 | 0 | 0 |  | 607
000640 | CEMENTO PLAST TAPAGOTERA TEXSA | GLN |  |  |  | IMPERMEABIL.,ADITIVOS,QUIMICOS |  | 0 | 0 | 0 |  | 0 | 0 | 0 |  | 588
001957 | CEMENTO PLASTICO | GLN |  |  |  | MORTEROS LISTOS |  | 0 | 0 | 0 |  | 0 | 0 | 0 |  | 1605
104610 | CENEFA EN ZAPAN DE a= 0,16(suministro) e=18mm | ML |  |  |  | Pisos |  | 0 | 0 | 0 |  | 0 | 0 | 0 |  | 7332
103650 | CENEFA MARMOL Y VIDRIO MALLA FIX-COLORES (30X30CM) | UN |  |  |  | Enchapes |  | 0 | 0 | 0 |  | 0 | 0 | 0 |  | 6423
104269 | CENIZA + TRANSPORTE | M3 |  |  |  | AGREGADOS CONCRETOS Y MORTEROS |  | 0 | 0 | 0 |  | 0 | 0 | 0 |  | 7005
108966 | CENTRAL CONVENCIONAL 4 ZONAS 2 SALIDAS 1 ALARMA | UN |  |  |  | MISCELANEA |  | 0 | 0 | 0 |  | 0 | 0 | 0 |  | 11626
000412 | CENTRAL DE CONSERJERIA 10 PTOS | UN |  |  | Visual-Sonor | CITOFONIA |  | 0 | 0 | 0 |  | 0 | 0 | 0 |  | 378
102429 | CENTRAL TELEFONICA 824 6 LINEAS- 16 EXT. TELEFONIC | UN |  |  | 27TP18 | CAJAS, ARMARIOS, TABLEROS |  | 0 | 0 | 0 |  | 0 | 0 | 0 |  | 5385
105137 | Cepillo 10" con cerdas acero inoxidable | UN |  |  |  | PISCINAS | 860061089 - IDRD - PROYECCIÓN | 39025.21 | 0.19 | 46440 | 2022-01-31 | 1 | 39025.21 | 46440 | Peso Colombiano | 7852
000482 | CEPILLO CARPINTERO 3C STANLEY | UN |  |  | 296164 | HERRAMIENTA | 860061089 - IDRD - PROYECCIÓN | 87691.6 | 0.19 | 104353 | 2022-01-24 | 1 | 87691.6 | 104353 | Peso Colombiano | 441
105136 | Cepillo cerdas de nylon de 18" | UN |  |  |  | PISCINAS | 860061089 - IDRD - PROYECCIÓN | 27652.94 | 0.19 | 32907 | 2022-01-31 | 1 | 27652.94 | 32907 | Peso Colombiano | 7851
12919 | CEPILLO NYLON 10" | UN |  |  |  | PISCINAS | 860061089 - IDRD - PROYECCIÓN | 17507.56 | 0.19 | 20834 | 2022-01-31 | 1 | 17507.56 | 20834 | Peso Colombiano | 12919
102409 | CERAMICA BLANCA 20x35CM | M2 |  |  |  | Pisos | 860061089 - IDRD - PROYECCIÓN | 18685.72 | 0.19 | 22236.01 | 2022-06-07 | 1 | 18685.72 | 22236.01 | Peso Colombiano | 5370
102318 | Cerámica importada antártica 33x60 ** | M2 |  |  | G001172 | Enchapes y Pisos |  | 0 | 0 | 0 |  | 0 | 0 | 0 |  | 5314
105459 | CERAMICA PARA PISCINA PARQUE PATIO BONITO | M2 |  |  |  | Pisos |  | 0 | 0 | 0 |  | 0 | 0 | 0 |  | 8167
012767 | CERCHA CUADRADA 0,45 X 0,45 M - ANG. 2 1/2 X 2 1/2 X 1/4" | ML |  |  |  | CERCHAS,VIGAS, ANG, PERFILES | 8956232 - IDRD - MEDIA ARMONICA COTIZACIONES | 520463.03 | 0.19 | 619351.01 | 2020-12-23 | 1 | 520463.03 | 619351.01 | Peso Colombiano | 12767
000326 | CERCHA METALICA DE 3MT | SMN |  |  |  | EQUIPO ALQUILER Y MAQUINARIA |  | 0 | 0 | 0 |  | 0 | 0 | 0 |  | 303
000959 | CERCHAS METALICAS (3 METROS) | DD |  |  |  | FORMALETA | 8956232 - IDRD - MEDIA ARMONICA COTIZACIONES | 149.58 | 0.19 | 178 | 2022-04-04 | 1 | 149.58 | 178 | Peso Colombiano | 889
100597 | Cerco 8x.8x.1 polipropileno alto impacto** | ML |  |  |  | MADERAS | 860061089 - IDRD - PROYECCIÓN | 190115.97 | 0.19 | 226238 | 2022-02-10 | 1 | 190115.97 | 226238 | Peso Colombiano | 4053
100601 | Cerco 8x.8x.1 polipropileno bajo impacto DUROK ** | ML |  |  |  | MADERAS |  | 0 | 0 | 0 |  | 0 | 0 | 0 |  | 4057
100600 | Cerco 8x.8x.1 polipropileno mediano impacto ** | ML |  |  |  | MADERAS |  | 0 | 0 | 0 |  | 0 | 0 | 0 |  | 4056
104454 | CERCO ABARCO CEPILLADO(8X8CM) L=4M | UN |  |  |  | MADERAS |  | 0 | 0 | 0 |  | 0 | 0 | 0 |  | 7181
104169 | CERCO ORDINARIO (10X10CM) L=3M | ML |  |  |  | MADERAS |  | 0 | 0 | 0 |  | 0 | 0 | 0 |  | 6916
104170 | CERCO ORDINARIO (10X10CM) L=4M | ML |  |  |  | MADERAS |  | 0 | 0 | 0 |  | 0 | 0 | 0 |  | 6917
000885 | CERCO ORDINARIO (8cmx8cm) L=3M | ML |  |  |  | MADERAS | 555555555555 - IDRD - MEDIANA DE COTIZACIONES | 7393.28 | 0.19 | 8798 | 2022-04-25 | 1 | 7393.28 | 8798 | Peso Colombiano | 817
002106 | CERCO ORDINARIO (8cmx8cm) L=3M usar CIO-000885 | UN |  |  |  | MADERAS | 860061089 - IDRD - PROYECCIÓN | 18699.16 | 0.19 | 22252 | 2022-02-10 | 1 | 18699.16 | 22252 | Peso Colombiano | 1747
101285 | CERCO ORDINARIO (8cmx8cm) L=4M | ML |  |  |  | MADERAS | 555555555555 - IDRD - MEDIANA DE COTIZACIONES | 12127.73 | 0.19 | 14432 | 2022-06-06 | 1 | 12127.73 | 14432 | Peso Colombiano | 4731
102418 | CERCO ORDINARIO INMUNIZ. X ASPERSIÓN(6X6cm)L=3M | UN |  |  |  | MADERAS | 555555555555 - IDRD - MEDIANA DE COTIZACIONES | 24000 | 0.19 | 28560 | 2022-04-25 | 1 | 24000 | 28560 | Peso Colombiano | 5377
003335 | CERRADURA ANTIPANICO SENCILLA | UN |  |  | 494 Y 502 | CERRADURAS Y HERRAJES | 860061089 - IDRD - PROYECCIÓN | 498800 | 0.19 | 593572 | 2022-06-08 | 1 | 498800 | 593572 | Peso Colombiano | 2742
102718 | CERRADURA DE SEGURIDAD PARA CANTONERA | UN |  |  | 1153 | VIDRIOS Y ESPEJOS |  | 0 | 0 | 0 |  | 0 | 0 | 0 |  | 5643
001175 | CERRADURA ALC CON LLAVES aluminio o SIMILAR | UN |  |  | 1141 | CERRADURAS Y HERRAJES | 860061089 - IDRD - PROYECCIÓN | 23819.33 | 0.19 | 28345 | 2022-06-08 | 1 | 23819.33 | 28345 | Peso Colombiano | 1090
104600 | CERRADURA ANTIPANICO VERT. TIPO PUSH CON MANIJA EX | UN |  |  |  | VIDRIOS Y ESPEJOS |  | 0 | 0 | 0 |  | 0 | 0 | 0 |  | 7322
106482 | CERRADURA CARTELERA CORREDERA mueble vitrina nique | UN |  |  |  | FERRETERIA | 860061089 - IDRD - PROYECCIÓN | 7988.24 | 0.19 | 9506.01 | 2022-01-28 | 1 | 7988.24 | 9506.01 | Peso Colombiano | 9166
106484 | CERRADURA DE EMBUTIR PICO LORO DOBLE 854 | UN |  |  |  | FERRETERIA | 860061089 - IDRD - PROYECCIÓN | 49703.36 | 0.19 | 59147 | 2022-01-28 | 1 | 49703.36 | 59147 | Peso Colombiano | 9168
101921 | CERRADURA DE SOBRE PONER 396 DE ROSETA YALE | UN |  |  |  | MISCELANEA | 8956232 - IDRD - MEDIA ARMONICA COTIZACIONES | 105214.29 | 0.19 | 125205.01 | 2019-05-17 | 1 | 105214.29 | 125205.01 | Peso Colombiano | 12021
104603 | CERRADURA DOBLE CILINDRO CROMOSCHLAGE,YALEOSIMILAR | UN |  |  |  | VIDRIOS Y ESPEJOS | 555555555555 - IDRD - MEDIANA DE COTIZACIONES | 89454.62 | 0.19 | 106451 | 2022-06-07 | 1 | 89454.62 | 106451 | Peso Colombiano | 7325
003890 | CERRADURA INAFER C-1000 CROMADO-DORADO | UN |  |  | C-1000 | CERRADURAS Y HERRAJES |  | 0 | 0 | 0 |  | 0 | 0 | 0 |  | 3169
003894 | CERRADURA INAFER C-333 CORRIENTE | UN |  |  |  | CERRADURAS Y HERRAJES |  | 0 | 0 | 0 |  | 0 | 0 | 0 |  | 3173
003893 | CERRADURA INAFER C-333 DE PERFIL | UN |  |  |  | CERRADURAS Y HERRAJES |  | 0 | 0 | 0 |  | 0 | 0 | 0 |  | 3172
003891 | CERRADURA INAFER C-999 CROMADO-DORADO | UN |  |  |  | CERRADURAS Y HERRAJES |  | 0 | 0 | 0 |  | 0 | 0 | 0 |  | 3170
003892 | CERRADURA INAFER MEGA CROMADO-DORADO | UN |  |  |  | CERRADURAS Y HERRAJES |  | 0 | 0 | 0 |  | 0 | 0 | 0 |  | 3171
104602 | CERRADURA MANIJA SATINADO | UN |  |  |  | VIDRIOS Y ESPEJOS |  | 0 | 0 | 0 |  | 0 | 0 | 0 |  | 7324
106492 | Cerradura Mueble Pestillo Horizontal 2045. | UN |  |  |  | FERRETERIA | 860061089 - IDRD - PROYECCIÓN | 23076.47 | 0.19 | 27461 | 2022-01-28 | 1 | 23076.47 | 27461 | Peso Colombiano | 9176
106489 | CERRADURA MUEBLE PESTILLO VERTICAL 2044 YALE O SIM | UN |  |  |  | FERRETERIA | 860061089 - IDRD - PROYECCIÓN | 25650.42 | 0.19 | 30524 | 2022-01-29 | 1 | 25650.42 | 30524 | Peso Colombiano | 9173
104839 | CERRADURA O BARRA ANTIPANICO HORIZONTAL AMERICANA | UN |  |  |  | CERRADURAS Y HERRAJES |  | 0 | 0 | 0 |  | 0 | 0 | 0 |  | 7559
104840 | CERRADURA O BARRA ANTIPANICO VERTICAL AMERICANA | UN |  |  |  | CERRADURAS Y HERRAJES |  | 0 | 0 | 0 |  | 0 | 0 | 0 |  | 7560
104842 | CERRADURA PARA BARRA ANTIPANICO EXTERNA AMERICANA | UN |  |  |  | CERRADURAS Y HERRAJES | 860.000.054-8 - ALMACEN EL ARQUITECTO | 248500 | 0.16 | 288260 | 2019-12-12 | 1 | 248500 | 288260 | Peso Colombiano | 7562
001174 | CERRADURA SAFE ALC.141A CLASIC ST | UN |  |  | 1141A | VIDRIOS Y ESPEJOS |  | 0 | 0 | 0 |  | 0 | 0 | 0 |  | 1089
001177 | CERRADURA SAFE BAÑO 152 CLASIC ST | UN |  |  | 1152 | VIDRIOS Y ESPEJOS |  | 0 | 0 | 0 |  | 0 | 0 | 0 |  | 1092
001178 | CERRADURA SAFE Closet 145 CLAS ST | UN |  |  | 1145 | VIDRIOS Y ESPEJOS |  | 0 | 0 | 0 |  | 0 | 0 | 0 |  | 1093
002130 | CERRADURA SAFE Dep.SEG 140A CLAS ST | UN |  |  | 1140 | VIDRIOS Y ESPEJOS |  | 0 | 0 | 0 |  | 0 | 0 | 0 |  | 1767
001180 | CERRADURA SAFE Entrad. 142A CLAS ST | UN |  |  | 1142 | VIDRIOS Y ESPEJOS |  | 0 | 0 | 0 |  | 0 | 0 | 0 |  | 1095
001183 | CERRADURA SAFE Entrad.2CIL. 143A ST | UN |  |  | 1143A | VIDRIOS Y ESPEJOS |  | 0 | 0 | 0 |  | 0 | 0 | 0 |  | 1098
001202 | CERRADURA SAFE HOTEL 5129 MONTEC CR | UN |  |  |  | VIDRIOS Y ESPEJOS |  | 0 | 0 | 0 |  | 0 | 0 | 0 |  | 1117
001712 | CERRADURA SAFE Libre 153 CLAS ST | UN |  |  | 1153 | VIDRIOS Y ESPEJOS |  | 0 | 0 | 0 |  | 0 | 0 | 0 |  | 1377
001184 | CERRADURA SAFE Patio 149 CLAS ST | UN |  |  | 1149 | VIDRIOS Y ESPEJOS |  | 0 | 0 | 0 |  | 0 | 0 | 0 |  | 1099
001186 | CERRADURA SCHLAGE ALC. GOLD GEORGIA | UN |  |  | A50WS | CERRADURAS Y HERRAJES |  | 0 | 0 | 0 |  | 0 | 0 | 0 |  | 1101
001187 | CERRADURA SCHLAGE BAÑO ALUM NVO.GEO | UN |  |  | A40S | CERRADURAS Y HERRAJES |  | 0 | 0 | 0 |  | 0 | 0 | 0 |  | 1102
001188 | CERRADURA SCHLAGE BAÑO GOLD GEORGIA | UN |  |  | A40S | CERRADURAS Y HERRAJES |  | 0 | 0 | 0 |  | 0 | 0 | 0 |  | 1103
002023 | CERRADURA SCHLAGE CERROJ/B360 Cromo | UN |  |  | B360 | CERRADURAS Y HERRAJES |  | 0 | 0 | 0 |  | 0 | 0 | 0 |  | 1665
002022 | CERRADURA SCHLAGE CERROJ/B362 Cromo | UN |  |  | B362 | CERRADURAS Y HERRAJES |  | 0 | 0 | 0 |  | 0 | 0 | 0 |  | 1664
001191 | CERRADURA SCHLAGE CERROJ/B362 Dorado | UN |  |  | B362 | CERRADURAS Y HERRAJES |  | 0 | 0 | 0 |  | 0 | 0 | 0 |  | 1106
001189 | CERRADURA SCHLAGE CL. ALUM N/GEORG. | UN |  |  | A71WS | CERRADURAS Y HERRAJES |  | 0 | 0 | 0 |  | 0 | 0 | 0 |  | 1104
002020 | CERRADURA SCHLAGE Dep. ALUM N/GEORG | UN |  |  | A80WD | CERRADURAS Y HERRAJES | 860061089 - IDRD - PROYECCIÓN | 32198.32 | 0.19 | 38316 | 2022-06-08 | 1 | 32198.32 | 38316 | Peso Colombiano | 1662
001192 | CERRADURA SCHLAGE Dep. GOLD GEORGIA | UN |  |  | A80WD | CERRADURAS Y HERRAJES |  | 0 | 0 | 0 |  | 0 | 0 | 0 |  | 1107
001193 | CERRADURA SCHLAGE ENTR. CROMADO ORBIT A50PD | UN |  |  | A80PD | CERRADURAS Y HERRAJES | 860061089 - IDRD - PROYECCIÓN | 46751.26 | 0.19 | 55634 | 2022-06-08 | 1 | 46751.26 | 55634 | Peso Colombiano | 1108
001194 | CERRADURA SCHLAGE ENTR.ALUM N/GEORG | UN |  |  | A80PD | CERRADURAS Y HERRAJES |  | 0 | 0 | 0 |  | 0 | 0 | 0 |  | 1109
104773 | CERRADURA SCHLAGE JUPITER ANTICADO Ref.A50PD-A | UN |  |  |  | VIDRIOS Y ESPEJOS | 860061089 - IDRD - PROYECCIÓN | 51605.88 | 0.19 | 61411 | 2022-02-04 | 1 | 51605.88 | 61411 | Peso Colombiano | 7494
002019 | CERRADURA SCHLAGE OFIC.ALUM N/GEOR | UN |  |  | A50PD | CERRADURAS Y HERRAJES |  | 0 | 0 | 0 |  | 0 | 0 | 0 |  | 1661
001195 | CERRADURA SCHLAGE OFIC.GOLD GEORGIA | UN |  |  | A50PD | CERRADURAS Y HERRAJES |  | 0 | 0 | 0 |  | 0 | 0 | 0 |  | 1110
002027 | CERRADURA SCHLAGE ORBIT COBRE H380 | UN |  |  | H380 | CERRADURAS Y HERRAJES |  | 0 | 0 | 0 |  | 0 | 0 | 0 |  | 1669
002029 | CERRADURA SCHLAGE ORBIT COBRE H387 | UN |  |  | H387 | CERRADURAS Y HERRAJES |  | 0 | 0 | 0 |  | 0 | 0 | 0 |  | 1671
001197 | CERRADURA SCHLAGE PASO ALUM.N/GEOR. | UN |  |  | A10S | CERRADURAS Y HERRAJES |  | 0 | 0 | 0 |  | 0 | 0 | 0 |  | 1112
001196 | CERRADURA SCHLAGE PASO GOLD GEORGIA | UN |  |  | A10S | CERRADURAS Y HERRAJES |  | 0 | 0 | 0 |  | 0 | 0 | 0 |  | 1111
109089 | Cerradura schlage ref C100 ultra sobreponer CDRC | UN |  |  |  | CERRADURAS Y HERRAJES |  | 0 | 0 | 0 |  | 0 | 0 | 0 |  | 11749
109090 | Cerradura Schlage ref Latitude A80pdCromadoMate | UN |  |  |  | CERRADURAS Y HERRAJES |  | 0 | 0 | 0 |  | 0 | 0 | 0 |  | 11750
109092 | Cerradura Schlage Ref. LA62 T. Cerrojo Segur. CDRC | UN |  |  |  | CERRADURAS Y HERRAJES |  | 0 | 0 | 0 |  | 0 | 0 | 0 |  | 11752
109091 | Cerradura Schlage Ref. Latitude a40s T.Boton CDRC | UN |  |  |  | CERRADURAS Y HERRAJES |  | 0 | 0 | 0 |  | 0 | 0 | 0 |  | 11751
109093 | Cerradura Schlage Ref. Latitude A50pd T.Botón CDRC | UN |  |  |  | CERRADURAS Y HERRAJES |  | 0 | 0 | 0 |  | 0 | 0 | 0 |  | 11753
001198 | CERRADURA SCHLAGE TERRAZA GOLD GEOR | UN |  |  | A30D | CERRADURAS Y HERRAJES |  | 0 | 0 | 0 |  | 0 | 0 | 0 |  | 1113
002026 | CERRADURA SCHLAGE TULIP - WOOD MADERA H380 | UN |  |  | H380 | CERRADURAS Y HERRAJES |  | 0 | 0 | 0 |  | 0 | 0 | 0 |  | 1668
002028 | CERRADURA SCHLAGE TULIP - WOOD MADERA H387 | UN |  |  | H387 | CERRADURAS Y HERRAJES |  | 0 | 0 | 0 |  | 0 | 0 | 0 |  | 1670
003332 | CERRADURA SCHLAGE-FLAIR (IZQ.DER) | UN |  |  | A- 40S | VIDRIOS Y ESPEJOS |  | 0 | 0 | 0 |  | 0 | 0 | 0 |  | 2739
109088 | Cerradura Steelcraft Ref Serie SZ | UN |  |  |  | CERRADURAS Y HERRAJES |  | 0 | 0 | 0 |  | 0 | 0 | 0 |  | 11748
106486 | CERRADURA TIPO POMO INTERIOR | UN |  |  |  | FERRETERIA |  | 0 | 0 | 0 |  | 0 | 0 | 0 |  | 9170
106485 | CERRADURA TIPO POMO MADERA EXTERIOR | UN |  |  |  | FERRETERIA | 860061089 - IDRD - PROYECCIÓN | 26078.15 | 0.19 | 31033 | 2022-01-29 | 1 | 26078.15 | 31033 | Peso Colombiano | 9169
001199 | CERRADURA YALE BAÑO BRANDYWINE MADE | UN |  |  | 5302 | VIDRIOS Y ESPEJOS |  | 0 | 0 | 0 |  | 0 | 0 | 0 |  | 1114
001200 | CERRADURA YALE INCRUSTAR N.D.P | UN |  |  | L370 | CERRADURAS Y HERRAJES |  | 0 | 0 | 0 |  | 0 | 0 | 0 |  | 1115
001201 | CERRADURA YALE MUEBLES (larga) | UN |  |  | 2044-40 | VIDRIOS Y ESPEJOS |  | 0 | 0 | 0 |  | 0 | 0 | 0 |  | 1116
001203 | CERRADURA YALE SOBREPONER (987) ¼" | UN |  |  | 987 ...1/4 | CERRADURAS Y HERRAJES | 860061089 - IDRD - PROYECCIÓN | 125586.56 | 0.19 | 149448.01 | 2022-06-08 | 1 | 125586.56 | 149448.01 | Peso Colombiano | 1118
101211 | Cerram. M-70 (Tubo 1x1".)S/Dis M.U.(Sum+Inst) ** | ML |  |  |  | EQUIPO ALQUILER Y MAQUINARIA |  | 0 | 0 | 0 |  | 0 | 0 | 0 |  | 4666
0012558 | Cerramiento Paneles Modulares Acero Alto=1.0 m Ancho=2.5 STC | ML |  |  |  | CERRAMIENTOS | 333333 - DEACERO / ALMASA | 137152.53 | 0.19 | 163211.51 | 2019-12-03 | 1 | 137152.53 | 163211.51 | Peso Colombiano | 12558
0012559 | Cerramiento Paneles Modulares Acero Alto=1.5 m Ancho=2.5 STC | ML |  |  |  | CERRAMIENTOS | 333333 - DEACERO / ALMASA | 168493.68 | 0.19 | 200507.48 | 2019-12-03 | 1 | 168493.68 | 200507.48 | Peso Colombiano | 12559
0012560 | Cerramiento Paneles Modulares Acero Alto=2.0 m Ancho=2.5 STC | ML |  |  |  | CERRAMIENTOS | 333333 - DEACERO / ALMASA | 205047.93 | 0.19 | 244007.04 | 2019-12-03 | 1 | 205047.93 | 244007.04 | Peso Colombiano | 12560
0012561 | Cerramiento Paneles Modulares Acero Alto=2.0 m Ancho=3.0 STC | ML |  |  |  | CERRAMIENTOS | 333333 - DEACERO / ALMASA | 185027.53 | 0.19 | 220182.76 | 2019-12-03 | 1 | 185027.53 | 220182.76 | Peso Colombiano | 12561
0012562 | Cerramiento Paneles Modulares Acero Alto=2.40 m Ancho=3.0 STC | ML |  |  |  | CERRAMIENTOS | 333333 - DEACERO / ALMASA | 223242.07 | 0.19 | 265658.06 | 2019-12-03 | 1 | 223242.07 | 265658.06 | Peso Colombiano | 12562
103812 | CERRAMIENTO REJA PEQUEÑA | ML |  |  |  | CERRAMIENTOS |  | 0 | 0 | 0 |  | 0 | 0 | 0 |  | 6579
102125 | CerramientoModularContraImpacto H=2.0M A=2.5M STC | ML |  |  |  | CERRAMIENTOS | 333333 - DEACERO / ALMASA | 556521.85 | 0.19 | 662261 | 2019-07-08 | 1 | 556521.85 | 662261 | Peso Colombiano | 12209
102126 | CerramientoModularContraImpacto H=2.4M A=2.5M STC | ML |  |  |  | CERRAMIENTOS | 333333 - DEACERO / ALMASA | 597305.04 | 0.19 | 710793 | 2019-07-08 | 1 | 597305.04 | 710793 | Peso Colombiano | 12210
102131 | CerramientoModularContraImpacto H=4.0M A=2.5M STC | ML |  |  |  | CERRAMIENTOS | 333333 - DEACERO / ALMASA | 898531.09 | 0.19 | 1069252 | 2019-07-08 | 1 | 898531.09 | 1069252 | Peso Colombiano | 12215
102132 | CerramientoModularContraImpacto H=4.8M A=2.5M STC | ML |  |  |  | CERRAMIENTOS | 333333 - DEACERO / ALMASA | 990194.12 | 0.19 | 1178331 | 2019-07-08 | 1 | 990194.12 | 1178331 | Peso Colombiano | 12216
104601 | CERROJO DOBLE LLAVE ALTA SEGURIDAD -LLAVE MULTIPUN | UN |  |  |  | CERRADURAS Y HERRAJES |  | 0 | 0 | 0 |  | 0 | 0 | 0 |  | 7323
106425 | CERROJO DOBLE SATINADO | UN |  |  |  | FERRETERIA |  | 0 | 0 | 0 |  | 0 | 0 | 0 |  | 9112
001190 | CERRRADURA SCHLAGE CL. GOLD GEORGIA | UN |  |  | A71WS | CERRADURAS Y HERRAJES |  | 0 | 0 | 0 |  | 0 | 0 | 0 |  | 1105
002018 | CERRRADURA SCHLAGE TERRAZA ALUM N/G | UN |  |  | A30D | CERRADURAS Y HERRAJES |  | 0 | 0 | 0 |  | 0 | 0 | 0 |  | 1660
106789 | Certif.Parque Infantil Norma NTC-5.600 y NTC 5176 | UN |  |  |  | ENSAYOS DE LABORATORIO | 860061089 - IDRD - PROYECCIÓN | 5798319.33 | 0.19 | 6900000 | 2021-03-19 | 1 | 5798319.33 | 6900000 | Peso Colombiano | 9473
100954 | CERTIFICAC.DE PUNTO CAT-5 | UN |  |  | . | INST. DE GAS |  | 0 | 0 | 0 |  | 0 | 0 | 0 |  | 4409
12581 | CERTIFICACION DE ASCENSORES MARCA SHILDREN CON CAPACIDAD PARA 10 PERSONAS O 750 KG Y DO S PARADAS | UN |  |  |  | ASCENSORES Y ESCALADORES | 666666666252 - IDRD - MEDIA GEOMETRICA COTIZACIONES | 699594.96 | 0.19 | 832518 | 2020-04-23 | 1 | 699594.96 | 832518 | Peso Colombiano | 12581
12582 | CERTIFICACION DE ASCENSORES SHILDREN CON CAPACIDAD PARA 7 PERSONAS O 1000 KG | UN |  |  |  | ASCENSORES Y ESCALADORES |  | 0 | 0 | 0 |  | 0 | 0 | 0 |  | 12582
102303 | Certificación EIA/TIA 568 y rotulación rack y toma | UN |  |  |  | CABLEADO ESTRUCTURADO |  | 0 | 0 | 0 |  | 0 | 0 | 0 |  | 5299
105036 | CERTIFICACION FIFA - CANCHA GRAMA SINT. 60mm | UN |  |  |  | GRAMAS SINTETICAS |  | 0 | 0 | 0 |  | 0 | 0 | 0 |  | 7751
106776 | Certificacion Parque Infantil - Zona de Juegos con superficie en caucho - NTC 5600 - NTC 5176 | UN |  |  |  | ENSAYOS DE LABORATORIO | 860061089 - IDRD - PROYECCIÓN | 6124184.87 | 0.19 | 7287780 | 2022-02-02 | 1 | 6124184.87 | 7287780 | Peso Colombiano | 9460
102064 | Certificación RETIE 10000m2 CEFE COMETAS | UN |  |  |  | INST. ELECTRICAS | 77777777777 - CONTRATO CONSULTORIA CEFE COMETAS | 5462184.87 | 0.19 | 6500000 | 2019-07-05 | 1 | 5462184.87 | 6500000 | Peso Colombiano | 12161
106779 | Certificación Retie Parque-Zona Franca (10.0.96m2) | UN |  |  |  | CABLES | 666665454444 - IDRD - MENOR PRECIO DE COTIZACIONES | 2800000 | 0.19 | 3332000 | 2019-07-10 | 1 | 2800000 | 3332000 | Peso Colombiano | 9463
101136 | CERTIFICACION RETIE PISTA BMX 2 ExclusivoBMX 2aEta | UN |  |  |  | INST. ELECTRICAS | 8956232 - IDRD - MEDIA ARMONICA COTIZACIONES | 4394472.27 | 0.19 | 5229422 | 2019-03-22 | 1 | 4394472.27 | 5229422 | Peso Colombiano | 4591
101872 | Certificación Retie Predio IDU-La Candelaria | UN |  |  |  | TARIFAS Y SERVICIOS | 555555555555 - IDRD - MEDIANA DE COTIZACIONES | 1100000 | 0.19 | 1309000 | 2019-04-16 | 1 | 1100000 | 1309000 | Peso Colombiano | 11972
106851 | CERTIFICACION RETIE RETILAP PARQUE DE LOS NIÑOS | UN |  |  |  | TARIFAS Y SERVICIOS |  | 0 | 0 | 0 |  | 0 | 0 | 0 |  | 9534
012826 | Certificación RETIE RETILAP Parque Vecinal Desarrollo Bilbao II Sector Calle 143 F y calle 144 A con carrera 151 Localidad de Suba | UN |  |  |  | TARIFAS Y SERVICIOS | 860061089 - IDRD - PROYECCIÓN | 8449600 | 0.19 | 10055024 | 2022-01-24 | 1 | 8449600 | 10055024 | Peso Colombiano | 12826
012825 | Certificación RETIE RETILAP Parque Vecinal Santa Ana Occidental II Kr 7 Con prolongación de la Calle 112 Localidad de Usaquén | UN |  |  |  | TARIFAS Y SERVICIOS | 860061089 - IDRD - PROYECCIÓN | 4224800 | 0.19 | 5027512 | 2022-01-24 | 1 | 4224800 | 5027512 | Peso Colombiano | 12825
012824 | Certificación RETIE RETILAP Parque Zonal Olaya Herrera Calle 22 Sur # 21 -09 Localidad Rafael Uribe | UN |  |  |  | TARIFAS Y SERVICIOS | 860061089 - IDRD - PROYECCIÓN | 9717040.34 | 0.19 | 11563278 | 2022-02-11 | 1 | 9717040.34 | 11563278 | Peso Colombiano | 12824
106748 | Certificación RETIE RETILAP parquevecinal 13.383m2 | GL |  |  |  | TARIFAS Y SERVICIOS | 555555555555 - IDRD - MEDIANA DE COTIZACIONES | 6786930.25 | 0.19 | 8076447 | 2022-05-09 | 1 | 6786930.25 | 8076447 | Peso Colombiano | 9432
106749 | Certificación RETIE RETILAP parquevecinal 8.736 m2 | UN |  |  |  | TARIFAS Y SERVICIOS | 860061089 - IDRD - PROYECCIÓN | 7022321.85 | 0.19 | 8356563 | 2022-02-11 | 1 | 7022321.85 | 8356563 | Peso Colombiano | 9433
102065 | Certificación RETILAP 10000m2 CEFE COMETAS | UN |  |  |  | INST. ELECTRICAS | 77777777777 - CONTRATO CONSULTORIA CEFE COMETAS | 6302521.01 | 0.19 | 7500000 | 2019-07-05 | 1 | 6302521.01 | 7500000 | Peso Colombiano | 12162
106780 | Certificación Retilap Parque -Zona Franca(10.096m2 | UN |  |  |  | CABLES | 666665454444 - IDRD - MENOR PRECIO DE COTIZACIONES | 3500000 | 0.19 | 4165000 | 2019-07-10 | 1 | 3500000 | 4165000 | Peso Colombiano | 9464
101137 | CERTIFICACION RETILAP PISTA BMX 2 ExclusivoBMX 2aE | UN |  |  |  | INST. ELECTRICAS | 555555555555 - IDRD - MEDIANA DE COTIZACIONES | 5475000 | 0.19 | 6515250 | 2019-03-22 | 1 | 5475000 | 6515250 | Peso Colombiano | 4592
105994 | Certificación tipo (B) IAAF-Pista Atletismo. | UN |  |  |  | MOBILIARIO PARQUES |  | 0 | 0 | 0 |  | 0 | 0 | 0 |  | 8685
103112 | CERTIFICACIÓN VOZ O DATOS CAT 5 - 6* | UN |  |  |  | CABLEADO ESTRUCTURADO | 562221312 - IDRD - VALOR CIO AJUSTADO | 12571.43 | 0.19 | 14960 | 2019-08-21 | 1 | 12571.43 | 14960 | Peso Colombiano | 5957
12866 | Certificaciones RETIE y RETILAP de cuatro (4) escenarios | UN |  |  |  | VARIOS | 860061089 - IDRD - PROYECCIÓN | 9188940.34 | 0.19 | 10934839 | 2022-02-04 | 1 | 9188940.34 | 10934839 | Peso Colombiano | 12866
107770 | CERTIFICACIONES RETIE Y RETILAP -FONTANAR | UN |  |  |  | INST. ELECTRICAS |  | 0 | 0 | 0 |  | 0 | 0 | 0 |  | 10449
102377 | CERTIFICACIONES RETIE Y RETILAP PTAR SALITRE | GL |  |  |  | INST. ELECTRICAS | 6555555555 - IDRD - MENOR VALOR DE COTIZACIONES | 9462500 | 0.19 | 11260375 | 2019-07-22 | 1 | 9462500 | 11260375 | Peso Colombiano | 12327
12619 | Certificado retie | UN |  |  |  | ACTIVIDADES ESPECIALES | 8956232 - IDRD - MEDIA ARMONICA COTIZACIONES | 2282652.1 | 0.19 | 2716356 | 2020-06-10 | 1 | 2282652.1 | 2716356 | Peso Colombiano | 12619
12620 | certificado retilap | UN |  |  |  | ACTIVIDADES ESPECIALES | 8956232 - IDRD - MEDIA ARMONICA COTIZACIONES | 2777436.98 | 0.19 | 3305150.01 | 2020-06-10 | 1 | 2777436.98 | 3305150.01 | Peso Colombiano | 12620
100419 | Cespedon de Pasto Kikuyo+transp ** | M2 |  |  | TAPETE | JARDINERIA Y GRAMAS | 555555555555 - IDRD - MEDIANA DE COTIZACIONES | 6722.69 | 0.19 | 8000 | 2022-04-29 | 1 | 6722.69 | 8000 | Peso Colombiano | 3875
106631 | CHALECO EN DRIL DOTACION | UN |  |  |  | EQUIPO DE SEGURIDAD INDUSTRIAL |  | 0 | 0 | 0 |  | 0 | 0 | 0 |  | 9315
001256 | CHALECO REFLECTIVO | UN |  |  |  | EQUIPO DE SEGURIDAD INDUSTRIAL |  | 0 | 0 | 0 |  | 0 | 0 | 0 |  | 1165
003794 | CHALECO REFLECTIVO DE ALTA VISIBILIDAD | UN |  |  |  | EQUIPO DE SEGURIDAD INDUSTRIAL | 860061089 - IDRD - PROYECCIÓN | 12484.87 | 0.19 | 14857 | 2022-06-07 | 1 | 12484.87 | 14857 | Peso Colombiano | 3125
105737 | CHALECO SALVAVIDAS REFLECT.IMPERM.ABULLANADO3CORR | UN |  |  |  | MISCELANEA |  | 0 | 0 | 0 |  | 0 | 0 | 0 |  | 8439
105495 | CHALECOS SALVAVIDAS REFLECTIVOS | UN |  |  |  | ELEMENTOS DE PROTECCION LAGOS |  | 0 | 0 | 0 |  | 0 | 0 | 0 |  | 8203
106487 | CHAPA ESCRITORIO mueble cajón 20 - 25 mm | UN |  |  |  | FERRETERIA | 860061089 - IDRD - PROYECCIÓN | 9319.33 | 0.19 | 11090 | 2022-01-29 | 1 | 9319.33 | 11090 | Peso Colombiano | 9171
108931 | Chapeta cuadrada bisagra 90° acero inoxida CDRC | UN |  |  |  | CERRADURAS Y HERRAJES |  | 0 | 0 | 0 |  | 0 | 0 | 0 |  | 11591
108930 | Chapeta cuadrada sencilla 90° acero inoxida CDRC | UN |  |  |  | CERRADURAS Y HERRAJES |  | 0 | 0 | 0 |  | 0 | 0 | 0 |  | 11590
108928 | Chapeta cuadrada sencilla fija acero inoxida CDRC | UN |  |  |  | CERRADURAS Y HERRAJES |  | 0 | 0 | 0 |  | 0 | 0 | 0 |  | 11588
102635 | Chapetas ( para barras de giro)0.08x0.06m) ** | UN |  |  | T-117 | PERFILES Y DIVISIONES |  | 0 | 0 | 0 |  | 0 | 0 | 0 |  | 5564
102636 | Chapetas para reja** | UN |  |  | T-117 | PERFILES Y DIVISIONES |  | 0 | 0 | 0 |  | 0 | 0 | 0 |  | 5565
107647 | CHAPETONES PARA ESCALERA | UN |  |  |  | CARPINTERIA METALICA |  | 0 | 0 | 0 |  | 0 | 0 | 0 |  | 10326
107468 | CHAPETONES PARA ESCALERA Piscina | UN |  |  |  | PISCINAS |  | 0 | 0 | 0 |  | 0 | 0 | 0 |  | 10147
106300 | CHAQUE GLOBO Ø1" (125-200psi) | UN |  |  |  | ACCESORIOS HIDROSANITARIOS |  | 0 | 0 | 0 |  | 0 | 0 | 0 |  | 8988
106299 | CHAQUE GLOBO Ø2" (125-200psi) | UN |  |  |  | ACCESORIOS HIDROSANITARIOS | 6555555555 - IDRD - MENOR VALOR DE COTIZACIONES | 246400 | 0.19 | 293216 | 2019-03-14 | 1 | 246400 | 293216 | Peso Colombiano | 8987
108691 | Chaqueta bocelada en aluminio calibre 0,4 mm para | M2 |  |  |  | SISTEMAS VENTILACION |  | 0 | 0 | 0 |  | 0 | 0 | 0 |  | 11360
108197 | CHASIS BANCO DE FILTROS | UN |  |  |  | SISTEMAS VENTILACION |  | 0 | 0 | 0 |  | 0 | 0 | 0 |  | 10876
009468 | CHASIS PARA ENSAMBLADORAS 2 x 17 - GAMMA | UN |  |  | 2 x 17 | LAMPARAS |  | 0 | 0 | 0 |  | 0 | 0 | 0 |  | 3380
009465 | CHASIS PARA ENSAMBLADORAS 2 x 17 - LUXUS | UN |  |  | 2 x 17 | LAMPARAS |  | 0 | 0 | 0 |  | 0 | 0 | 0 |  | 3377
009469 | CHASIS PARA ENSAMBLADORAS 2 x 32 - GAMMA | UN |  |  | 2 x 32 | LAMPARAS |  | 0 | 0 | 0 |  | 0 | 0 | 0 |  | 3381
009466 | CHASIS PARA ENSAMBLADORAS 2 x 32 - LUXUS | UN |  |  | 2 x 32 | LAMPARAS |  | 0 | 0 | 0 |  | 0 | 0 | 0 |  | 3378
009470 | CHASIS PARA ENSAMBLADORAS 2 x 96 - GAMMA | UN |  |  | 2 x 96 | LAMPARAS |  | 0 | 0 | 0 |  | 0 | 0 | 0 |  | 3382
009467 | CHASIS PARA ENSAMBLADORAS 2 x 96 - LUXUS | UN |  |  | 2 x 96 | LAMPARAS |  | 0 | 0 | 0 |  | 0 | 0 | 0 |  | 3379
104294 | CHAZO COLAPSIBLE PLASTIC+TORNILLO (3/8X11/2") | UN |  |  |  | FERRETERIA Y HERRAMIENTAS |  | 0 | 0 | 0 |  | 0 | 0 | 0 |  | 7025
103101 | CHAZO DE 1/4 COLAPS+TORNILLO"** | UN |  |  | Caja de 100 | FERRETERIA | 555555555555 - IDRD - MEDIANA DE COTIZACIONES | 124.37 | 0.19 | 148 | 2022-06-03 | 1 | 124.37 | 148 | Peso Colombiano | 5946
108148 | CHAZO DE EXPANSION DE 3/8" | UN |  |  |  | SISTEMAS VENTILACION |  | 0 | 0 | 0 |  | 0 | 0 | 0 |  | 10827
108133 | CHAZO DE EXPANSION DE1/4" (NO USAR) | UN |  |  |  | SISTEMAS VENTILACION |  | 0 | 0 | 0 |  | 0 | 0 | 0 |  | 10812
100968 | CHAZO DE EXPANSION DE1/4" x 2 1/4" | UN |  |  |  | FERRETERIA | 555555555555 - IDRD - MEDIANA DE COTIZACIONES | 331.09 | 0.19 | 394 | 2022-06-03 | 1 | 331.09 | 394 | Peso Colombiano | 4423
102921 | CHAZO EXPANSIVO 21/2"X3/8" | UN |  |  | 318070 | FERRETERIA | 860061089 - IDRD - PROYECCIÓN | 573.11 | 0.19 | 682 | 2022-01-29 | 1 | 573.11 | 682 | Peso Colombiano | 5775
107202 | CHAZO EXPANSIVO 3/8 TIPO | UN |  |  |  | SISTEMAS VENTILACION | 66665555555 - IDRD - MEDIA ARITMETICA DE COTIZACIONES | 265.55 | 0.19 | 316 | 2019-04-02 | 1 | 265.55 | 316 | Peso Colombiano | 9883
108743 | Chazo expansivo 3/8" x 1-7/8" (10un) | UN |  |  |  | SISTEMAS VENTILACION |  | 0 | 0 | 0 |  | 0 | 0 | 0 |  | 11412
107508 | CHAZO PARA TORNILLO 1/8"X1-1/4 | UN |  |  |  | INST. ELECTRICAS |  | 0 | 0 | 0 |  | 0 | 0 | 0 |  | 10187
105241 | CHAZO PLASTICO 3/8"X2" | UN |  |  |  | FERRETERIA | 860061089 - IDRD - PROYECCIÓN | 49.58 | 0.19 | 59 | 2022-06-03 | 1 | 49.58 | 59 | Peso Colombiano | 7955
106493 | CHAZO PLASTICO NEGRO ESTRIADO 5/16 | UN |  |  |  | FERRETERIA | 860061089 - IDRD - PROYECCIÓN | 103.36 | 0.19 | 123 | 2022-01-29 | 1 | 103.36 | 123 | Peso Colombiano | 9177
104869 | CHAZO PUNTILLA 2 7/8" X 1/4" | UN |  |  |  | FERRETERIA |  | 0 | 0 | 0 |  | 0 | 0 | 0 |  | 7588
104812 | Chazo puntilla de 1/4"+Torn. puntilla de 3 1/2 | UN |  |  |  | FERRETERIA Y HERRAMIENTAS | 555555555555 - IDRD - MEDIANA DE COTIZACIONES | 209.24 | 0.19 | 249 | 2022-06-03 | 1 | 209.24 | 249 | Peso Colombiano | 7532
104303 | CHAZO PUNTILLA DE 1/4X11/4" | UN |  |  |  | FERRETERIA Y HERRAMIENTAS | 555555555555 - IDRD - MEDIANA DE COTIZACIONES | 102.52 | 0.19 | 122 | 2022-06-03 | 1 | 102.52 | 122 | Peso Colombiano | 7034
103117 | CHAZO+TORNILLO MULTIUSO 1/4" | UN |  |  |  | FERRETERIA Y HERRAMIENTAS | 555555555555 - IDRD - MEDIANA DE COTIZACIONES | 235.29 | 0.19 | 280 | 2022-05-02 | 1 | 235.29 | 280 | Peso Colombiano | 5962
107325 | CHAZOS PARA SUSPENSIÓN DE CAMPANA | UN |  |  |  | SISTEMAS VENTILACION |  | 0 | 0 | 0 |  | 0 | 0 | 0 |  | 10006
000483 | CHAZOS PLASTICO 1/4 x 31/2" impacto concreto | UN |  |  | 318070 | FERRETERIA | 555555555555 - IDRD - MEDIANA DE COTIZACIONES | 513.45 | 0.19 | 611.01 | 2022-06-03 | 1 | 513.45 | 611.01 | Peso Colombiano | 442
106329 | CHEQUE GLOBO 1/2”-200PSI | UN |  |  |  | REGISTROS Y CHEQUES | 860061089 - IDRD - PROYECCIÓN | 57129.77 | 0.19 | 67984.43 | 2022-01-24 | 1 | 57129.77 | 67984.43 | Peso Colombiano | 9017
103686 | CHEQUE 1/2" | UN |  |  |  | MISCELANEA |  | 0 | 0 | 0 |  | 0 | 0 | 0 |  | 6456
103526 | CHEQUE AMORTIGUADO EXTREMO ERANURADO 1 1/2" | UN |  |  |  | INST. HIDRAUL/SANIT. Y LAMINAS |  | 0 | 0 | 0 |  | 0 | 0 | 0 |  | 6309
106273 | CHEQUE AMORTIGUADO EXTREMO RANURADO 2 1/2” - 300 PSI | UN |  |  |  | ACCESORIOS HIDROSANITARIOS |  | 0 | 0 | 0 |  | 0 | 0 | 0 |  | 8961
106272 | CHEQUE AMORTIGUADO EXTREMO RANURADO 2” - 300 PSI | UN |  |  |  | ACCESORIOS HIDROSANITARIOS |  | 0 | 0 | 0 |  | 0 | 0 | 0 |  | 8960
103525 | CHEQUE AMORTIGUADO EXTREMO RANURADO 4" | UN |  |  |  | INST. HIDRAUL/SANIT. Y LAMINAS |  | 0 | 0 | 0 |  | 0 | 0 | 0 |  | 6308
106274 | CHEQUE AMORTIGUADO EXTREMO RANURADO 4” - 300 PSI | UN |  |  |  | ACCESORIOS HIDROSANITARIOS | 8956232 - IDRD - MEDIA ARMONICA COTIZACIONES | 305726.05 | 0.19 | 363814 | 2020-01-20 | 1 | 305726.05 | 363814 | Peso Colombiano | 8962
106275 | CHEQUE AMORTIGUADO EXTREMO RANURADO 6” - 300 PSI | UN |  |  |  | ACCESORIOS HIDROSANITARIOS | 66665555555 - IDRD - MEDIA ARITMETICA DE COTIZACIONES | 504960 | 0.19 | 600902.4 | 2019-12-20 | 1 | 504960 | 600902.4 | Peso Colombiano | 8963
100055 | Cheque bridado acero al carbon d=2" ** | UN |  |  | CHEC 02 | REGISTROS Y CHEQUES |  | 0 | 0 | 0 |  | 0 | 0 | 0 |  | 3512
100057 | Cheque bridado acero al carbon d=3" ** | UN |  |  | CHEC 02 | REGISTROS Y CHEQUES |  | 0 | 0 | 0 |  | 0 | 0 | 0 |  | 3514
100060 | Cheque bridado acero al carbon d=4" ** | UN |  |  | CHEC 02 | REGISTROS Y CHEQUES | 860061089 - IDRD - PROYECCIÓN | 1166710.47 | 0.19 | 1388385.46 | 2022-01-24 | 1 | 1166710.47 | 1388385.46 | Peso Colombiano | 3517
107643 | Cheque Cortina Bronce Ø2" | UN |  |  |  | INST. HIDRAUL/SANIT. Y LAMINAS |  | 0 | 0 | 0 |  | 0 | 0 | 0 |  | 10322
002015 | CHEQUE CORTINA HORIZONTAL TIPO HI ½" HELBERT | UN |  |  | CHEC 02 | REGISTROS Y CHEQUES | 860061089 - IDRD - PROYECCIÓN | 47951.48 | 0.19 | 57062.26 | 2022-01-24 | 1 | 47951.48 | 57062.26 | Peso Colombiano | 1657
000815 | CHEQUE CORTINA HORIZONTAL TIPO HI 1½" S/NORMA ICO | UN |  |  | CHEC 10 | REGISTROS Y CHEQUES | 860061089 - IDRD - PROYECCIÓN | 232500 | 0.19 | 276675 | 2021-10-08 | 1 | 232500 | 276675 | Peso Colombiano | 751
002016 | CHEQUE CORTINA HORIZONTAL TIPO HI 3/4" HELBERT | UN |  |  | CHEC 04 | REGISTROS Y CHEQUES |  | 0 | 0 | 0 |  | 0 | 0 | 0 |  | 1658
105460 | CHEQUE CORTINA Ø 1"(125-200PSI)SELLO METALICO | UN |  |  | CHEC 02 | REGISTROS Y CHEQUES | 860061089 - IDRD - PROYECCIÓN | 100564.45 | 0.19 | 119671.7 | 2022-01-24 | 1 | 100564.45 | 119671.7 | Peso Colombiano | 8168
105462 | CHEQUE CORTINA Ø 11/2"(125-200PSI)SELLO METALICO | UN |  |  | CHEC 02 | REGISTROS Y CHEQUES |  | 0 | 0 | 0 |  | 0 | 0 | 0 |  | 8170
105461 | CHEQUE CORTINA Ø 11/4"(125-200PSI)SELLO METALICO | UN |  |  | CHEC 02 | REGISTROS Y CHEQUES |  | 0 | 0 | 0 |  | 0 | 0 | 0 |  | 8169
105463 | CHEQUE CORTINA Ø 2"(125-200PSI)SELLO METALICO | UN |  |  | CHEC 02 | REGISTROS Y CHEQUES | 860061089 - IDRD - PROYECCIÓN | 310890.25 | 0.19 | 369959.4 | 2022-01-24 | 1 | 310890.25 | 369959.4 | Peso Colombiano | 8171
105464 | CHEQUE CORTINA RW DE 4" | UN |  |  |  | INST. HIDRAUL/SANIT. Y LAMINAS | 860061089 - IDRD - PROYECCIÓN | 1132702.52 | 0.19 | 1347916 | 2022-01-31 | 1 | 1132702.52 | 1347916 | Peso Colombiano | 8172
107580 | Cheque Cuerpo en Hierro Disco en Inox 10" | UN |  |  |  | INST. HIDRAUL/SANIT. Y LAMINAS |  | 0 | 0 | 0 |  | 0 | 0 | 0 |  | 10259
107575 | Cheque Cuerpo en Hierro Disco en Inox 8" | UN |  |  |  | INST. HIDRAUL/SANIT. Y LAMINAS |  | 0 | 0 | 0 |  | 0 | 0 | 0 |  | 10254
107058 | CHEQUE DE BOLA BRONCE 1 1/2" | UN |  |  |  | ACCESORIOS HIDROSANITARIOS | 47874222222 - CONTRATO CONSULTORIA CDRC 1 | 232000 | 0.19 | 276080 | 2019-08-08 | 1 | 232000 | 276080 | Peso Colombiano | 9739
107061 | CHEQUE DE BOLA BRONCE 3" | UN |  |  |  | ACCESORIOS HIDROSANITARIOS | 47874222222 - CONTRATO CONSULTORIA CDRC 1 | 604000 | 0.19 | 718760 | 2019-08-08 | 1 | 604000 | 718760 | Peso Colombiano | 9742
107064 | CHEQUE DE BOLA BRONCE 4" | UN |  |  |  | ACCESORIOS HIDROSANITARIOS |  | 0 | 0 | 0 |  | 0 | 0 | 0 |  | 9745
106319 | CHEQUE GLOBO Ø2 1/2"(125/200) | UN |  |  |  | ACCESORIOS HIDROSANITARIOS |  | 0 | 0 | 0 |  | 0 | 0 | 0 |  | 9007
104451 | CHEQUE HIDRO 3" PARA SISTEMA. EYECTOR | UN |  |  |  | INST. HIDRAUL/SANIT. Y LAMINAS |  | 0 | 0 | 0 |  | 0 | 0 | 0 |  | 7178
106318 | CHEQUE HIDRO 3" PARA SISTEMA. EYECTOR | UN |  |  |  | REGISTROS Y CHEQUES |  | 0 | 0 | 0 |  | 0 | 0 | 0 |  | 9006
106317 | CHEQUE HIDRO BRIDADO Ø3”-300PSI | UN |  |  |  | REGISTROS Y CHEQUES |  | 0 | 0 | 0 |  | 0 | 0 | 0 |  | 9005
106388 | CHEQUE HIDRO Ø 3/4” VERTICAL (150-200 PSI) | UN |  |  |  | MISCELANEA |  | 0 | 0 | 0 |  | 0 | 0 | 0 |  | 9075
107046 | CHEQUE HIDRO ROSCADO 1 1/2" | UN |  |  |  | ACCESORIOS HIDROSANITARIOS | 66665555555 - IDRD - MEDIA ARITMETICA DE COTIZACIONES | 48050.42 | 0.19 | 57180 | 2019-03-14 | 1 | 48050.42 | 57180 | Peso Colombiano | 9727
107047 | CHEQUE HIDRO ROSCADO 2" | UN |  |  |  | ACCESORIOS HIDROSANITARIOS |  | 0 | 0 | 0 |  | 0 | 0 | 0 |  | 9728
106332 | CHEQUE HIDROBRIDADO Ø6”-300PSI -ACERO | UN |  |  |  | REGISTROS Y CHEQUES |  | 0 | 0 | 0 |  | 0 | 0 | 0 |  | 9020
108849 | CHEQUE HIDROBRIDADO Ø8”-300PSI -ACERO | UN |  |  |  | MISCELANEA |  | 0 | 0 | 0 |  | 0 | 0 | 0 |  | 11509
107549 | Cheque mariposa Cuerpo en Hierro Disco en Inox 6" | UN |  |  |  | INST. HIDRAUL/SANIT. Y LAMINAS |  | 0 | 0 | 0 |  | 0 | 0 | 0 |  | 10228
107617 | Cheque mariposa Cuerpo en Hierro Disco en Inox 8" | UN |  |  |  | INST. HIDRAUL/SANIT. Y LAMINAS |  | 0 | 0 | 0 |  | 0 | 0 | 0 |  | 10296
104292 | CHEQUE VERTICAL 1/2" HELBERT | UN |  |  |  | INST. HIDRAUL/SANIT. Y LAMINAS |  | 0 | 0 | 0 |  | 0 | 0 | 0 |  | 7023
104548 | CHEQUE VERTICAL HYDRO DE 1/2" | UN |  |  |  | REGISTROS Y CHEQUES |  | 0 | 0 | 0 |  | 0 | 0 | 0 |  | 7271
102467 | CICATRIZANTE HORMONAL (FRASCO DE 460GR) | UN |  |  |  | AGREGADOS CONCRETOS Y MORTEROS | 66665555555 - IDRD - MEDIA ARITMETICA DE COTIZACIONES | 21085.71 | 0.19 | 25091.99 | 2019-03-19 | 1 | 21085.71 | 25091.99 | Peso Colombiano | 5406
104617 | CICATRIZANTE HORMONAL PARA PODAS (460Gr) | UN |  |  |  | JARDINERIA Y GRAMAS |  | 0 | 0 | 0 |  | 0 | 0 | 0 |  | 7339
101362 | Cicloparqueadero M-101 Para 11 bicicletas (Sumin) | UN |  |  | 11A-07 | PREFABRICADOS METALICOS |  | 0 | 0 | 0 |  | 0 | 0 | 0 |  | 4796
100456 | Cicloparqueadero modulo M-100 (sumin) ** | UN |  |  | 11A-07 | PREFABRICADOS METALICOS | 8956232 - IDRD - MEDIA ARMONICA COTIZACIONES | 314133.61 | 0.19 | 373819 | 2022-04-07 | 1 | 314133.61 | 373819 | Peso Colombiano | 3912
108805 | Cielo raso en listones de madera de pino 9 x 4 cm | M2 |  |  |  | CIELO RASOS |  | 0 | 0 | 0 |  | 0 | 0 | 0 |  | 11472
100776 | CIELO RASO FUTURA- HUNTER-FIBRA +PERFILER(LIS)** | M2 |  |  |  | FIBRA DE VIDRIO | 555555555555 - IDRD - MEDIANA DE COTIZACIONES | 81142.86 | 0.19 | 96560 | 2022-06-03 | 1 | 81142.86 | 96560 | Peso Colombiano | 4232
102693 | CIELO RASO MODULAR.0.60X0.60 ALUM.BLANCO MATE | M2 |  |  |  | VENTANERIA |  | 0 | 0 | 0 |  | 0 | 0 | 0 |  | 5619
100770 | CIELO RASO OWA-FUT- HUNTER-FIBRA +PERFILER(RES)** | M2 |  |  |  | CIELO RASOS |  | 0 | 0 | 0 |  | 0 | 0 | 0 |  | 4226
105663 | CIELO RASO PVC BLANCO BRILLANTE (5.85X.25) | UN |  |  |  | MISCELANEA | 860061089 - IDRD - PROYECCIÓN | 25348.74 | 0.19 | 30165 | 2022-02-09 | 1 | 25348.74 | 30165 | Peso Colombiano | 8366
100773 | CIELO RASO-LAM DRY WALL 1/2"+VIG+OMEGA+ANGULO | M2 |  |  |  | MUROS YESO |  | 0 | 0 | 0 |  | 0 | 0 | 0 |  | 4229
100772 | CIELO RASO-LAM DRY WALL 3/8"+VIGA+OMEGA+ANGULO | M2 |  |  |  | MUROS YESO |  | 0 | 0 | 0 |  | 0 | 0 | 0 |  | 4228
100774 | CIELO RASO-LAM DRY WALL 5/8"+VIGA+OMEGA+ANGULO | M2 |  |  |  | MUROS YESO |  | 0 | 0 | 0 |  | 0 | 0 | 0 |  | 4230
108152 | CieloFalsoPanelAcusticoFibra de vidrio+Estructura | M2 |  |  |  | LAMINAS |  | 0 | 0 | 0 |  | 0 | 0 | 0 |  | 10831
108025 | CieloFalsoPlafonMadera Aglomerada12mm+Estructura | M2 |  |  |  | CIELO RASOS |  | 0 | 0 | 0 |  | 0 | 0 | 0 |  | 10704
107960 | CieloFalsoStrech Metal Aluminio hd10 Hunter Dougla | M2 |  |  |  | FIBRA DE VIDRIO |  | 0 | 0 | 0 |  | 0 | 0 | 0 |  | 10639
106882 | CieloFalsoStrech Metal Aluzinc hd10 Hunter Douglas | M2 |  |  |  | FIBRA DE VIDRIO | 8956232 - IDRD - MEDIA ARMONICA COTIZACIONES | 145878.15 | 0.19 | 173595 | 2019-04-03 | 1 | 145878.15 | 173595 | Peso Colombiano | 9564
106883 | CieloRasoFalso AluminioMiniwavePerofradoPint.polie | M2 |  |  | 20022 | FIBRA DE VIDRIO |  | 0 | 0 | 0 |  | 0 | 0 | 0 |  | 9565
106884 | CieloRasoFalsoAluminioMiniwaveMicroperf.Pint.polie | M2 |  |  |  | FIBRA DE VIDRIO |  | 0 | 0 | 0 |  | 0 | 0 | 0 |  | 9566
107096 | CieloRasoFalsoAluzinBaffle100+FibVidrio+pin Zpisc | M2 |  |  |  | FIBRA DE VIDRIO |  | 0 | 0 | 0 |  | 0 | 0 | 0 |  | 9777
106885 | CieloRasoFalsoAluzinBaffle100+FibVidrio+pin Zseca | M2 |  |  |  | FIBRA DE VIDRIO |  | 0 | 0 | 0 |  | 0 | 0 | 0 |  | 9567
106886 | CieloRasoFalsoPanelAbsorbenteTipoPerforado+FibraC1 | M2 |  |  |  | FIBRA DE VIDRIO |  | 0 | 0 | 0 |  | 0 | 0 | 0 |  | 9568
107963 | CieloRasoFalsoPanelAbsorbenteTipoPerforado+FibraC2 | M2 |  |  |  | FIBRA DE VIDRIO |  | 0 | 0 | 0 |  | 0 | 0 | 0 |  | 10642
101452 | CieloRasoTipoBandejaTile lisaSistemaClip InAzulinc | M2 |  |  | 20022 | FIBRA DE VIDRIO |  | 0 | 0 | 0 |  | 0 | 0 | 0 |  | 4873
002419 | CIERR EMPALME 10-100 PARES | UN |  |  |  | CABLES |  | 0 | 0 | 0 |  | 0 | 0 | 0 |  | 2014
002426 | CIERR EMPALME TUBULAR ESTANDAR 700 AWG | UN |  |  |  | CABLES |  | 0 | 0 | 0 |  | 0 | 0 | 0 |  | 2021
109095 | Cierra Puertas Hidrául LCN Ref Ser 40 40 xp Cromad | UN |  |  |  | CERRADURAS Y HERRAJES |  | 0 | 0 | 0 |  | 0 | 0 | 0 |  | 11755
106909 | Cierrapuerta Hidráulico Ajustable 80 Kg | UN |  |  |  | CERRADURAS Y HERRAJES |  | 0 | 0 | 0 |  | 0 | 0 | 0 |  | 9590
103030 | Cilindro completo M-120 (sumin.) ** | UN |  |  |  | MOBILIARIO URBANO Y SEÑALIZAC. | 555555555555 - IDRD - MEDIANA DE COTIZACIONES | 224982.35 | 0.19 | 267729 | 2022-04-07 | 1 | 224982.35 | 267729 | Peso Colombiano | 5878
105639 | CILINDRO PIPETA MEZCLA ARGON/CO2(7.0m3) | UN |  |  |  | GASES/QUIMICOS |  | 0 | 0 | 0 |  | 0 | 0 | 0 |  | 8342
001656 | CILINDRO PRUEBA CONCRETO (Alq) | MES |  |  | H100 | EQUIPO ALQUILER Y MAQUINARIA |  | 0 | 0 | 0 |  | 0 | 0 | 0 |  | 1329
013032 | Cincel de 1/2” con protección | UN |  |  |  | FERRETERIA Y HERRAMIENTAS | 860061089 - IDRD - PROYECCIÓN | 4601.68 | 0.19 | 5476 | 2022-01-26 | 1 | 4601.68 | 5476 | Peso Colombiano | 13032
013000 | Cincel de 3/4” con protección | UN |  |  |  | FERRETERIA Y HERRAMIENTAS | 860061089 - IDRD - PROYECCIÓN | 17017.65 | 0.19 | 20251 | 2022-01-26 | 1 | 17017.65 | 20251 | Peso Colombiano | 13000
000484 | CINCEL PLANOHEXAGONAL DE 5/8" X 7" | UN |  |  | 331292 | HERRAMIENTA |  | 0 | 0 | 0 |  | 0 | 0 | 0 |  | 443
003795 | CINTA PROTECTORA /SEGURIDAD (500M) | RLL |  |  | CD500 | EQUIPO DE SEGURIDAD INDUSTRIAL | 860061089 - IDRD - PROYECCIÓN | 24384.87 | 0.19 | 29018 | 2022-06-07 | 1 | 24384.87 | 29018 | Peso Colombiano | 3126
104564 | CINTA ACERO INOX. 5/8" BAND-IT | ML |  |  |  | INST. ELECTRICAS | 860061089 - IDRD - PROYECCIÓN | 2441.18 | 0.19 | 2905 | 2022-01-27 | 1 | 2441.18 | 2905 | Peso Colombiano | 7286
103537 | Cinta aislante 3M temflex (18 M) | RLL |  |  |  | FERRETERIA Y HERRAMIENTAS | 860061089 - IDRD - PROYECCIÓN | 4837.82 | 0.19 | 5757.01 | 2022-01-29 | 1 | 4837.82 | 5757.01 | Peso Colombiano | 6319
104541 | CINTA AISLANTE COLOR NEGRO-19MM POR (20 M) COMUN | UN |  |  |  | FERRETERIA | 8956232 - IDRD - MEDIA ARMONICA COTIZACIONES | 17531.93 | 0.19 | 20863 | 2022-05-02 | 1 | 17531.93 | 20863 | Peso Colombiano | 7264
001250 | CINTA AISLANTE GRANDE ECONOMICA | RLL |  |  |  | INST. ELECTRICAS | 860061089 - IDRD - PROYECCIÓN | 15967.23 | 0.19 | 19001 | 2022-01-31 | 1 | 15967.23 | 19001 | Peso Colombiano | 1159
109051 | cinta aislante super 33 MT | RLL |  |  |  | MISCELANEA | 555555555555 - IDRD - MEDIANA DE COTIZACIONES | 29411.76 | 0.19 | 34999.99 | 2019-10-30 | 1 | 29411.76 | 34999.99 | Peso Colombiano | 11711
106570 | CINTA AISLANTE-SUPER33-19 mm ANCHO/20 M LARGO | RLL |  |  |  | FERRETERIA | 860061089 - IDRD - PROYECCIÓN | 12066.39 | 0.19 | 14359 | 2022-01-29 | 1 | 12066.39 | 14359 | Peso Colombiano | 9254
103539 | Cinta Antideslizante 2 cm negra | ML |  |  |  | MISCELANEA |  | 0 | 0 | 0 |  | 0 | 0 | 0 |  | 6321
103144 | CINTA ANTIDESLIZANTE MINERAL FUNDIDO ESCALERAS 1" | ML |  |  |  | EQUIPO DE SEGURIDAD INDUSTRIAL | 860061089 - IDRD - PROYECCIÓN | 25667.27 | 0.19 | 30544.05 | 2022-06-07 | 1 | 25667.27 | 30544.05 | Peso Colombiano | 5976
103533 | CINTA ANTIDESLIZANTE NEGRA 2" rollo 20m ** | ML |  |  | 201896 | MISCELANEA |  | 0 | 0 | 0 |  | 0 | 0 | 0 |  | 6316
103301 | CINTA ANTIDESLIZANTE NEGRA 25mm 4.5m ** | UN |  |  | 005192 | MISCELANEA |  | 0 | 0 | 0 |  | 0 | 0 | 0 |  | 6106
106583 | CINTA AUTO ADHESIVA DOBLE FAZ ( 3/4"-ROLLO X 5M) | RLL |  |  |  | FERRETERIA | 860061089 - IDRD - PROYECCIÓN | 4702.52 | 0.19 | 5596 | 2022-01-29 | 1 | 4702.52 | 5596 | Peso Colombiano | 9267
108697 | Cinta autoadhesiva 2,5" foil (54,8 ml) | UN |  |  |  | SISTEMAS VENTILACION |  | 0 | 0 | 0 |  | 0 | 0 | 0 |  | 11366
104000 | CINTA AUTOFUNDENTE | RLL |  |  |  | INST. ELECTRICAS | 8956232 - IDRD - MEDIA ARMONICA COTIZACIONES | 40731.09 | 0.19 | 48470 | 2022-05-02 | 1 | 40731.09 | 48470 | Peso Colombiano | 6755
104100 | Cinta Bandit 1/2" Acero Inoxidable | ML |  |  |  | TUBERIA | 555555555555 - IDRD - MEDIANA DE COTIZACIONES | 2289.08 | 0.19 | 2724.01 | 2022-05-02 | 1 | 2289.08 | 2724.01 | Peso Colombiano | 6850
102961 | Cinta Bandit 1/2"*** | ML |  |  |  | CERCHAS,VIGAS, ANG, PERFILES |  | 0 | 0 | 0 |  | 0 | 0 | 0 |  | 5810
105672 | CINTA BANDIT 5/8" | UN |  |  |  | INST. ELECTRICAS | 8956232 - IDRD - MEDIA ARMONICA COTIZACIONES | 1576.47 | 0.19 | 1876 | 2019-03-20 | 1 | 1576.47 | 1876 | Peso Colombiano | 8375
102962 | Cinta Bandit 5/8"*** | ML |  |  |  | APARATOS ELECTRICOS | 8956232 - IDRD - MEDIA ARMONICA COTIZACIONES | 1576.47 | 0.19 | 1876 | 2019-03-20 | 1 | 1576.47 | 1876 | Peso Colombiano | 5811
105106 | Cinta Bandit de 5/8" | ML |  |  |  | INST. ELECTRICAS | 555555555555 - IDRD - MEDIANA DE COTIZACIONES | 4613.45 | 0.19 | 5490.01 | 2022-06-06 | 1 | 4613.45 | 5490.01 | Peso Colombiano | 7821
106709 | CINTA BANDIT Ø3/4" (ROLLO DE 30ML) | ML |  |  |  | TUBERIA | 860061089 - IDRD - PROYECCIÓN | 2213.45 | 0.19 | 2634.01 | 2022-06-07 | 1 | 2213.45 | 2634.01 | Peso Colombiano | 9393
102833 | CINTA DE ENMASCARAR 48 MM x 40 MT | RLL |  |  |  | FERRETERIA | 860061089 - IDRD - PROYECCIÓN | 11399.16 | 0.19 | 13565 | 2022-01-29 | 1 | 11399.16 | 13565 | Peso Colombiano | 12424
106555 | CINTA DE ENMASCARAR DE 2" (ROLLO X 40 Mts) | UN |  |  |  | FERRETERIA |  | 0 | 0 | 0 |  | 0 | 0 | 0 |  | 9239
103562 | CINTA DE SEÑALIZACION DE 4" POR 500 MTS-CAL.2.5 | RLL |  |  |  | EQUIPO DE SEGURIDAD INDUSTRIAL | 8956232 - IDRD - MEDIA ARMONICA COTIZACIONES | 20465.55 | 0.19 | 24354 | 2022-05-24 | 1 | 20465.55 | 24354 | Peso Colombiano | 6343
103062 | CINTA EN FIBRA DE VIDRIO TOPEX | UN |  |  |  | MISCELANEA |  | 0 | 0 | 0 |  | 0 | 0 | 0 |  | 5910
104661 | CINTA ENMASCARAR 1" X 40 MTS | UN |  |  |  | PINTURAS |  | 0 | 0 | 0 |  | 0 | 0 | 0 |  | 7382
103088 | CINTA ENMASCARAR 1/2 X 40MTS MULTIPROPÓSITO | UN |  |  |  | PINTURAS | 8956232 - IDRD - MEDIA ARMONICA COTIZACIONES | 1927.73 | 0.19 | 2294 | 2022-04-06 | 1 | 1927.73 | 2294 | Peso Colombiano | 5933
104674 | CINTA ENMASCARAR 18MM X 55M - Scoth Blue | UN |  |  |  | PINTURAS |  | 0 | 0 | 0 |  | 0 | 0 | 0 |  | 7395
101755 | CINTA FIJA DEMARC. CANCHA TENIS-POLVO(Sum+Inst) * | UN |  |  |  | IMPERMEABIL.,ADITIVOS,QUIMICOS |  | 0 | 0 | 0 |  | 0 | 0 | 0 |  | 5117
106404 | CINTA FILO METALICA ESPESOR DE 50 mm | ML |  |  |  | DRYWALL | 860061089 - IDRD - PROYECCIÓN | 531.09 | 0.19 | 632 | 2022-02-01 | 1 | 531.09 | 632 | Peso Colombiano | 9091
106402 | CINTA LED 14.4 W X 5 MTS CON ADAPTADOR | UN |  |  |  | LAMPARAS |  | 0 | 0 | 0 |  | 0 | 0 | 0 |  | 9089
102145 | Cinta LED 4000K CDRC Cometas | ML |  |  |  | LAMPARAS | 77777777777 - CONTRATO CONSULTORIA CEFE COMETAS | 29411.76 | 0.19 | 34999.99 | 2019-07-08 | 1 | 29411.76 | 34999.99 | Peso Colombiano | 12229
101725 | Cinta LED en perfil para exteriores IP65 por metro lineal, incluye accesorios de fijacion | UN |  |  |  | LAMPARAS | 77777777777 - CONTRATO CONSULTORIA CEFE COMETAS | 173297 | 0.19 | 206223.43 | 2019-10-08 | 1 | 173297 | 206223.43 | Peso Colombiano | 11926
107143 | Cinta led iluminacion indirecta 3000k (rollo 6m) | UN |  |  |  | LAMPARAS |  | 0 | 0 | 0 |  | 0 | 0 | 0 |  | 9824
107142 | Cinta led iluminacion indirecta value flex power | UN |  |  |  | LAMPARAS |  | 0 | 0 | 0 |  | 0 | 0 | 0 |  | 9823
103232 | CINTA MALLA X (90 MTS) | ML |  |  |  | DRYWALL |  | 0 | 0 | 0 |  | 0 | 0 | 0 |  | 6043
102877 | Cinta Malla x Rollo 300" (91m)*** | RLL |  |  |  | DRYWALL | 860061089 - IDRD - PROYECCIÓN | 10948.74 | 0.19 | 13029 | 2022-06-07 | 1 | 10948.74 | 13029 | Peso Colombiano | 5747
000487 | CINTA METRICA 30M FIBRA VIDRIO | UN |  |  | 400010 | HERRAMIENTA | 860061089 - IDRD - PROYECCIÓN | 47791.6 | 0.19 | 56872 | 2022-01-31 | 1 | 47791.6 | 56872 | Peso Colombiano | 446
102920 | Cinta Microperforada/33m.MARQ.POLICARBONATO ALVEOL | RLL |  |  | 76CT1/0 | CABLES | 562221312 - IDRD - VALOR CIO AJUSTADO | 80130.25 | 0.19 | 95355 | 2020-12-28 | 1 | 80130.25 | 95355 | Peso Colombiano | 5774
002183 | CINTA P.V.C. A-10 20 ML | ML |  |  |  | IMPERMEABIL.,ADITIVOS,QUIMICOS |  | 0 | 0 | 0 |  | 0 | 0 | 0 |  | 1809
002184 | CINTA P.V.C. A-15 30 ML | ML |  |  |  | IMPERMEABIL.,ADITIVOS,QUIMICOS |  | 0 | 0 | 0 |  | 0 | 0 | 0 |  | 1810
002185 | CINTA P.V.C. A-22 15 ML | ML |  |  |  | IMPERMEABIL.,ADITIVOS,QUIMICOS |  | 0 | 0 | 0 |  | 0 | 0 | 0 |  | 1811
103265 | CINTA PAPEL 5CMX75M** | RLL |  |  | 22LRSC5 | DRYWALL | 860061089 - IDRD - PROYECCIÓN | 9072.27 | 0.19 | 10796 | 2022-06-07 | 1 | 9072.27 | 10796 | Peso Colombiano | 6073
108352 | CINTA RUBATEX | ML |  |  |  | SISTEMAS VENTILACION |  | 0 | 0 | 0 |  | 0 | 0 | 0 |  | 11031
104834 | Cinta selladora microperforada /33 | ML |  |  |  | ACCESORIOS CUBIERTA |  | 0 | 0 | 0 |  | 0 | 0 | 0 |  | 7554
100940 | CINTA SEÑALIZACION (A=0,10M)Negro+Amarillo(100m) | ML |  |  |  | EQUIPO DE SEGURIDAD INDUSTRIAL | 8956232 - IDRD - MEDIA ARMONICA COTIZACIONES | 33.61 | 0.19 | 40 | 2022-05-02 | 1 | 33.61 | 40 | Peso Colombiano | 4395
107767 | CINTA SEÑALIZACION (A=0,10M)Negro+Amarillo(100m) | ML |  |  |  | INST. ELECTRICAS | 860061089 - IDRD - PROYECCIÓN | 52.94 | 0.19 | 63 | 2022-01-28 | 1 | 52.94 | 63 | Peso Colombiano | 10446
000126 | CINTA SIKA PVC O-22 | ML |  |  | 421295 | IMPERMEABIL.,ADITIVOS,QUIMICOS | 860061089 - IDRD - PROYECCIÓN | 51797.48 | 0.19 | 61639 | 2022-01-31 | 1 | 51797.48 | 61639 | Peso Colombiano | 115
002743 | CINTA SIKA PVC V-10 30 Mts. | ML |  |  | 421095 | IMPERMEABILIZANTES |  | 0 | 0 | 0 |  | 0 | 0 | 0 |  | 2294
003331 | CINTA SIKA PVC V-15 | ML |  |  | V-15 421195 | IMPERMEABILIZANTES | 860061089 - IDRD - PROYECCIÓN | 22510.93 | 0.19 | 26788.01 | 2022-01-31 | 1 | 22510.93 | 26788.01 | Peso Colombiano | 2738
100865 | CINTA TEFLON INDUSTRIAL-ROLLO(3/4")X15M | RLL |  |  |  | FERRETERIA Y HERRAMIENTAS | 555555555555 - IDRD - MEDIANA DE COTIZACIONES | 3069.75 | 0.19 | 3653 | 2022-06-03 | 1 | 3069.75 | 3653 | Peso Colombiano | 4320
101001 | CINTA TEFLON INDUST.AGUA-ROLLO (1/2")X10M | UN |  |  |  | IMPERMEABIL.,ADITIVOS,QUIMICOS | 555555555555 - IDRD - MEDIANA DE COTIZACIONES | 882.35 | 0.19 | 1050 | 2022-05-24 | 1 | 882.35 | 1050 | Peso Colombiano | 4456
105974 | CintaAntideslizanteA=50mmNegra-TraficoPeaton.-Roll | ML |  |  |  | Pisos |  | 0 | 0 | 0 |  | 0 | 0 | 0 |  | 8665
002391 | CINTURON DE Seg. FAJA ANCHA | UN |  |  | 90170 | EQUIPO DE SEGURIDAD INDUSTRIAL |  | 0 | 0 | 0 |  | 0 | 0 | 0 |  | 1988
002390 | CINTURON DE Seg. FAJA ANGOSTA | UN |  |  | 9017A | EQUIPO DE SEGURIDAD INDUSTRIAL |  | 0 | 0 | 0 |  | 0 | 0 | 0 |  | 1987
000949 | CINTURON DE SEGURIDAD | DD |  |  |  | EQUIPO ALQUILER Y MAQUINARIA |  | 0 | 0 | 0 |  | 0 | 0 | 0 |  | 879
002390_1 | CINTURON DE SEGURIDAD FAJA ANGOSTA | UN |  |  |  | EQUIPO DE SEGURIDAD INDUSTRIAL | 860061089 - IDRD - PROYECCIÓN | 35462.19 | 0.19 | 42200.01 | 2021-09-10 | 1 | 35462.19 | 42200.01 | Peso Colombiano | 12893
002393 | CINTURON P/HERRAMIENTA. | UN |  |  | Ref90178 | EQUIPO DE SEGURIDAD INDUSTRIAL | 860061089 - IDRD - PROYECCIÓN | 74555.46 | 0.19 | 88721 | 2022-01-24 | 1 | 74555.46 | 88721 | Peso Colombiano | 1990
108750 | CIRCUIT BREAKER BI ENCH GFCI 15-30A/6MA/240V | UN |  |  |  | CORTACIRCUITOS |  | 0 | 0 | 0 |  | 0 | 0 | 0 |  | 11419
109022 | Circuit Breaker Bipolar Enchufable 15-50A/10KA | UN |  |  |  | APARATOS ELECTRICOS |  | 0 | 0 | 0 |  | 0 | 0 | 0 |  | 11682
108751 | CIRCUIT BREAKER MONO ENCH GFCI 15-30A/6MA/240V | UN |  |  |  | CORTACIRCUITOS |  | 0 | 0 | 0 |  | 0 | 0 | 0 |  | 11420
109009 | Circuit Breaker Monopolar Enchufable 15-50A/10KA | UN |  |  |  | APARATOS ELECTRICOS |  | 0 | 0 | 0 |  | 0 | 0 | 0 |  | 11669
108749 | CIRCUIT BREAKER TRI ENCH 3X15-50A/25KA/240V | UN |  |  |  | CORTACIRCUITOS |  | 0 | 0 | 0 |  | 0 | 0 | 0 |  | 11418
109041 | Circuit Breaker Tripolar Enchufable 3x15-50A/10KA | UN |  |  |  | APARATOS ELECTRICOS |  | 0 | 0 | 0 |  | 0 | 0 | 0 |  | 11701
108748 | CIRCUIT BREAKER TRIPOLAR IND 100A/25KA/240V | UN |  |  |  | CORTACIRCUITOS |  | 0 | 0 | 0 |  | 0 | 0 | 0 |  | 11417
109006 | Circuit Breaker Tripolar Tipo Industrial fijo 3x50 | UN |  |  |  | APARATOS ELECTRICOS |  | 0 | 0 | 0 |  | 0 | 0 | 0 |  | 11666
002465 | CIRCUITO CERRADO DE T.V. | UN |  |  | A Color | T.V. |  | 0 | 0 | 0 |  | 0 | 0 | 0 |  | 2049
106393 | CIRCUITO IMPRESO CALENTADOR A GAS THERM 8000S | UN |  |  |  | INST. DE GAS |  | 0 | 0 | 0 |  | 0 | 0 | 0 |  | 9080
105991 | CírculoLanzamientoPesoMartillo (Sum+Instal) IAAF | UN |  |  |  | MOBILIARIO PARQUES |  | 0 | 0 | 0 |  | 0 | 0 | 0 |  | 8682
105993 | CírculosConcentricosLanzamientoDiscoyMartillo-IAAF | UN |  |  |  | MOBILIARIO PARQUES |  | 0 | 0 | 0 |  | 0 | 0 | 0 |  | 8684
108553 | Cissus/Cissus Rhombifolia | UN |  |  |  | JARDINERIA Y GRAMAS |  | 0 | 0 | 0 |  | 0 | 0 | 0 |  | 11222
107567 | citofono o telefono | UN |  |  |  | MOBILIARIO URBANO Y SEÑALIZAC. |  | 0 | 0 | 0 |  | 0 | 0 | 0 |  | 10246
009446 | CITOFONOS TERRANEO | UN |  |  | 600W-S | CITOFONIA |  | 0 | 0 | 0 |  | 0 | 0 | 0 |  | 3359
000418 | CITOFONOS TERRANEO BASICO | UN |  |  | 334602 | CITOFONIA |  | 0 | 0 | 0 |  | 0 | 0 | 0 |  | 383
102479 | CIZALLA (Alquiler) | DD |  |  |  | HERRAMIENTA |  | 0 | 0 | 0 |  | 0 | 0 | 0 |  | 5418
000485 | CIZALLA MANO 36" | UN |  |  |  | HERRAMIENTA |  | 0 | 0 | 0 |  | 0 | 0 | 0 |  | 444
013002 | Cizalla manual tipo pesado pequeña 8 pulgadas | UN |  |  |  | FERRETERIA Y HERRAMIENTAS | 860061089 - IDRD - PROYECCIÓN | 17307.56 | 0.19 | 20596 | 2022-01-26 | 1 | 17307.56 | 20596 | Peso Colombiano | 13002
001253 | CIZALLA TIJERA DE 24'' STANLEY | UN |  |  |  | HERRAMIENTA |  | 0 | 0 | 0 |  | 0 | 0 | 0 |  | 1162
001254 | CIZALLA TIJERA DE 30'' STANLEY | UN |  |  |  | HERRAMIENTA |  | 0 | 0 | 0 |  | 0 | 0 | 0 |  | 1163
001255 | CIZALLA TIJERA DE 36'' STANLEY | UN |  |  |  | HERRAMIENTA |  | 0 | 0 | 0 |  | 0 | 0 | 0 |  | 1164
002261 | CLARABOYA Color 4+ganchos ETERNIT | UN |  |  |  | CUBIERTAS Y ACCESORIOS |  | 0 | 0 | 0 |  | 0 | 0 | 0 |  | 1874
002262 | CLARABOYA Color 6+ganchos ETERNIT | UN |  |  |  | CUBIERTAS Y ACCESORIOS |  | 0 | 0 | 0 |  | 0 | 0 | 0 |  | 1875
002265 | CLARABOYA ONDULIT 4+ganchos ETERNIT | UN |  |  |  | CUBIERTAS Y ACCESORIOS |  | 0 | 0 | 0 |  | 0 | 0 | 0 |  | 1878
002266 | CLARABOYA ONDULIT 6+ganchos ETERNIT | UN |  |  |  | CUBIERTAS Y ACCESORIOS |  | 0 | 0 | 0 |  | 0 | 0 | 0 |  | 1879
105148 | CLARIFICADOR | GLN |  |  |  | IMPERMEABIL.,ADITIVOS,QUIMICOS |  | 0 | 0 | 0 |  | 0 | 0 | 0 |  | 7863
010630 | Clavellina (Dianthus deltoides) | UN |  |  |  | ARBOLES Y PLANTAS | 666666666252 - IDRD - MEDIA GEOMETRICA COTIZACIONES | 2657.14 | 0.19 | 3162 | 2022-03-14 | 1 | 2657.14 | 3162 | Peso Colombiano | 13118
000754 | CLAVIJA BIPOLAR 20 AMP. MARFIL AVE | UN |  |  | 0020-C | APARATOS ELECTRICOS |  | 0 | 0 | 0 |  | 0 | 0 | 0 |  | 694
104708 | CLAVIJA CAUCHO TIPO INDUST.15AMP | UN |  |  |  | CABLES | 860061089 - IDRD - PROYECCIÓN | 1467 | 0.19 | 1745.73 | 2020-01-14 | 1 | 1467 | 1745.73 | Peso Colombiano | 7429
003017 | CLAVIJA DE PATA PLANA AVE | UN |  |  | 0092P | APARATOS ELECTRICOS |  | 0 | 0 | 0 |  | 0 | 0 | 0 |  | 2493
003015 | CLAVIJA DE PATA REDONDA AVE | UN |  |  | 69 | APARATOS ELECTRICOS |  | 0 | 0 | 0 |  | 0 | 0 | 0 |  | 2491
101463 | CLAVIJA ELECTRICA 15 AMP 110V | UN |  |  |  | FERRETERIA | 860061089 - IDRD - PROYECCIÓN | 4705.88 | 0.19 | 5600 | 2022-01-29 | 1 | 4705.88 | 5600 | Peso Colombiano | 11879
101444 | CLAVIJA Ind.Sobrep.250V,16A(2P+T)IP44 | UN |  |  | 0020-C | APARATOS ELECTRICOS | 555555555555 - IDRD - MEDIANA DE COTIZACIONES | 23200 | 0.19 | 27608 | 2020-10-19 | 1 | 23200 | 27608 | Peso Colombiano | 4865
101443 | CLAVIJA Ind.Sobrep.250V,16A(3P+T+N)IP67 | UN |  |  | 0020-C | APARATOS ELECTRICOS |  | 0 | 0 | 0 |  | 0 | 0 | 0 |  | 4864
104477 | CLAVIJA LEVINTON L6-20 | UN |  |  |  | APARATOS ELECTRICOS |  | 0 | 0 | 0 |  | 0 | 0 | 0 |  | 7203
103071 | CLAVIJA POLO A TIERRA 15A 125V ** | UN |  |  |  | APARATOS ELECTRICOS | 860061089 - IDRD - PROYECCIÓN | 3825.21 | 0.19 | 4552 | 2022-01-28 | 1 | 3825.21 | 4552 | Peso Colombiano | 5919
003011 | CLAVIJA TRIPOLAR 20 AMP. MARFIL AVE | UN |  |  | 0020-C3 | APARATOS ELECTRICOS |  | 0 | 0 | 0 |  | 0 | 0 | 0 |  | 2487
003736 | CLAVO ALTA VELOCIDAD 1" x 1/4" | UN |  |  | H62 | APARATOS ELECTRICOS |  | 0 | 0 | 0 |  | 0 | 0 | 0 |  | 3081
004045 | CLAVO 5/16 X 1" BAJA VELOCIDAD | UN |  |  | 1508 | APARATOS ELECTRICOS |  | 0 | 0 | 0 |  | 0 | 0 | 0 |  | 3296
004046 | CLAVO 5/16 X 1/4 " BAJA VELOCIDAD | UN |  |  | 1510 | APARATOS ELECTRICOS |  | 0 | 0 | 0 |  | 0 | 0 | 0 |  | 3297
106522 | CLAVO ACERO LISO DE 3/4" X 500GR | LB |  |  |  | FERRETERIA | 860061089 - IDRD - PROYECCIÓN | 7168.07 | 0.19 | 8530 | 2022-01-29 | 1 | 7168.07 | 8530 | Peso Colombiano | 9206
106520 | CLAVO CONCRETO ACERO DE 1" CON CABEZA X 500GR | LB |  |  |  | FERRETERIA | 860061089 - IDRD - PROYECCIÓN | 6075.63 | 0.19 | 7230 | 2022-01-29 | 1 | 6075.63 | 7230 | Peso Colombiano | 9204
106521 | CLAVO CONCRETO ACERO DE 2" CON CABEZA X 500GR | LB |  |  |  | FERRETERIA | 860061089 - IDRD - PROYECCIÓN | 6075.63 | 0.19 | 7230 | 2022-01-29 | 1 | 6075.63 | 7230 | Peso Colombiano | 9205
102878 | Clavo Ramset 5/16" x 1"*** | UN |  |  |  | DRYWALL | 860061089 - IDRD - PROYECCIÓN | 68.07 | 0.19 | 81 | 2022-06-07 | 1 | 68.07 | 81 | Peso Colombiano | 5748
101177 | CLIPS DE FIJACION PARA FORTIMALLA | UN |  |  | 8010 | FERRETERIA | 860061089 - IDRD - PROYECCIÓN | 723.53 | 0.19 | 861 | 2022-01-29 | 1 | 723.53 | 861 | Peso Colombiano | 4632
107213 | CLIPS PARA TDC CALIBRE 18 | UN |  |  |  | SISTEMAS VENTILACION | 47874222222 - CONTRATO CONSULTORIA CDRC 1 | 630.25 | 0.19 | 750 | 2019-07-04 | 1 | 630.25 | 750 | Peso Colombiano | 9894
105147 | Cloro tambor Kg | KG |  |  |  | IMPERMEABIL.,ADITIVOS,QUIMICOS | 860061089 - IDRD - PROYECCIÓN | 13627.73 | 0.19 | 16217 | 2022-01-31 | 1 | 13627.73 | 16217 | Peso Colombiano | 7862
104203 | CLORURO DE METILENO | LT |  |  |  | ADITIVOS. MORTEROS |  | 0 | 0 | 0 |  | 0 | 0 | 0 |  | 6950
003900 | CLOSET CEDRO 2.20x1.20 (materiales) | UN |  |  |  | MADERAS |  | 0 | 0 | 0 |  | 0 | 0 | 0 |  | 3178
003997 | CLOSET TRIPLEX 2.20x1.20 (materiales) | UN |  |  |  | MADERAS |  | 0 | 0 | 0 |  | 0 | 0 | 0 |  | 3251
002505 | CLOUDS sin/inst. Fglas | M2 |  |  | 24600 | FIBRA DE VIDRIO |  | 0 | 0 | 0 |  | 0 | 0 | 0 |  | 2086
010687 | Cobertor para piscina x M2 (Suministro) | M2 |  |  |  | CUBIERTAS | 901145966 - MDO GROUP SAS | 52369.75 | 0.19 | 62320 | 2022-05-26 | 1 | 52369.75 | 62320 | Peso Colombiano | 13188
105524 | COBRE | UN |  |  |  | ENSAYOS DE LABORATORIO |  | 0 | 0 | 0 |  | 0 | 0 | 0 |  | 8231
105132 | COBRE Análisis Aguas Superficiales Piscina | UN |  |  |  | ACTIVIDADES ESPECIALES | 860061089 - IDRD - PROYECCIÓN | 34791.6 | 0.19 | 41402 | 2022-01-28 | 1 | 34791.6 | 41402 | Peso Colombiano | 7847
000453 | COCINA ERA 21. 51x171 AMERICAN | UN |  |  | era 21 U-171 | EQUIPOS PARA COCINA |  | 0 | 0 | 0 |  | 0 | 0 | 0 |  | 415
000442 | COCINA ERA 21. 51x209 AMERICAN | UN |  |  | ERA 21.U-209 | EQUIPOS PARA COCINA |  | 0 | 0 | 0 |  | 0 | 0 | 0 |  | 407
000441 | COCINA EUROSEL.51x171 AMERICAN | UN |  |  | U-171 | EQUIPOS PARA COCINA |  | 0 | 0 | 0 |  | 0 | 0 | 0 |  | 406
000561 | COCINA EUROSEL.51x209 AMERICAN | UN |  |  | U-209 | EQUIPOS PARA COCINA |  | 0 | 0 | 0 |  | 0 | 0 | 0 |  | 516
108782 | Cocina Industrial de 16 Puestos M-5107 | UN |  |  |  | CARPINTERIA METALICA |  | 0 | 0 | 0 |  | 0 | 0 | 0 |  | 11451
003262 | COCINA Int.1.50 Salento V.I.S. CHLLG | UN |  |  | V.I.S. | Cocinas Integrales |  | 0 | 0 | 0 |  | 0 | 0 | 0 |  | 2696
000989 | COCINA Int.1.60 Milano CHLLG | UN |  |  | 755050/51 | Cocinas Integrales |  | 0 | 0 | 0 |  | 0 | 0 | 0 |  | 916
001731 | COCINA Int.1.65 Milano CHLLG | UN |  |  | 75165/66 | Cocinas Integrales |  | 0 | 0 | 0 |  | 0 | 0 | 0 |  | 1395
003263 | COCINA Int.1.65 Salento V.I.S. CHLLG | UN |  |  | V.I.S. | Cocinas Integrales |  | 0 | 0 | 0 |  | 0 | 0 | 0 |  | 2697
002770 | COCINA Int.1.80 Milano CHLLG | UN |  |  | 75180/81 | Cocinas Integrales |  | 0 | 0 | 0 |  | 0 | 0 | 0 |  | 2319
003264 | COCINA Int.1.80 Salento V.I.S. CHLLG | UN |  |  | V.I.S. | Cocinas Integrales |  | 0 | 0 | 0 |  | 0 | 0 | 0 |  | 2698
002778 | COCINA Int.1.95 Milano CHLLG | UN |  |  | 75195/96 | Cocinas Integrales |  | 0 | 0 | 0 |  | 0 | 0 | 0 |  | 2324
003261 | COCINA Int.2.20 Milano CHLLG | UN |  |  | 75210/11 | Cocinas Integrales |  | 0 | 0 | 0 |  | 0 | 0 | 0 |  | 2695
000087 | COCINA SIST.1 51x150 AMERICAN | UN |  |  | A-150-3c gas | EQUIPOS PARA COCINA |  | 0 | 0 | 0 |  | 0 | 0 | 0 |  | 77
101738 | Codo 11 1/4° Mec. 6" Fontanar ** | UN |  |  | 10635 | ACCESORIOS HIDROSANITARIOS |  | 0 | 0 | 0 |  | 0 | 0 | 0 |  | 5104
100495 | CODO 45° PVCP Ø 4" S/NORMA ICONTEC* | UN |  |  | 1531004106 | ACCESORIOS HIDROSANITARIOS | 860061089 - IDRD - PROYECCIÓN | 44348.74 | 0.19 | 52775 | 2020-01-13 | 1 | 44348.74 | 52775 | Peso Colombiano | 3951
107623 | Codo 90° Pvc Presión- 4" | UN |  |  |  | INST. HIDRAUL/SANIT. Y LAMINAS |  | 0 | 0 | 0 |  | 0 | 0 | 0 |  | 10302
000285 | CODO metalico 1 1/2" | UN |  |  | 14CM150 | TUBERIA |  | 0 | 0 | 0 |  | 0 | 0 | 0 |  | 266
100206 | codo polietileno d=1" para gas | UN |  |  | 0240408001 | TUBERIA HIDROSANITARIA |  | 0 | 0 | 0 |  | 0 | 0 | 0 |  | 3663
100204 | codo polietileno d=1/2" para gas | UN |  |  | 0240408001 | TUBERIA HIDROSANITARIA |  | 0 | 0 | 0 |  | 0 | 0 | 0 |  | 3661
100207 | codo polietileno d=2" para gas | UN |  |  | 0240408001 | TUBERIA HIDROSANITARIA |  | 0 | 0 | 0 |  | 0 | 0 | 0 |  | 3664
100028 | codo polietileno d=3" para gas | UN |  |  | 0240408001 | TUBERIA HIDROSANITARIA |  | 0 | 0 | 0 |  | 0 | 0 | 0 |  | 3485
100205 | codo polietileno d=3/4" para gas | UN |  |  | 0240408001 | TUBERIA HIDROSANITARIA |  | 0 | 0 | 0 |  | 0 | 0 | 0 |  | 3662
100208 | codo polietileno d=4" para gas | UN |  |  | 0240408001 | TUBERIA HIDROSANITARIA |  | 0 | 0 | 0 |  | 0 | 0 | 0 |  | 3665
100209 | codo polietileno d=6" para gas | UN |  |  | 0240408001 | TUBERIA HIDROSANITARIA |  | 0 | 0 | 0 |  | 0 | 0 | 0 |  | 3666
101764 | CODO 11 1/4° PVC 3" PAVCO | ML |  |  | 10630 | TUBERIA SUBT,REJILLAS,SUMIDER. | 860061089 - IDRD - PROYECCIÓN | 39277.31 | 0.19 | 46740 | 2022-03-02 | 1 | 39277.31 | 46740 | Peso Colombiano | 5126
100987 | Codo 22 1/2° PVC Unión Mec. 6" ** | UN |  |  | 10652 | ACCESORIOS HIDROSANITARIOS |  | 0 | 0 | 0 |  | 0 | 0 | 0 |  | 4442
003765 | CODO 3/8" AG | UN |  |  |  | INST. DE GAS |  | 0 | 0 | 0 |  | 0 | 0 | 0 |  | 3100
106952 | CODO 45 CXE PVC-S 2" | UN |  |  |  | ACCESORIOS HIDROSANITARIOS | 860061089 - IDRD - PROYECCIÓN | 2973.11 | 0.19 | 3538 | 2022-01-28 | 1 | 2973.11 | 3538 | Peso Colombiano | 9633
003537 | CODO 45° ALCANT NOVAFORT 110MM PAVCO | UN |  |  | 10698 | ACCESORIOS TUBERIA SUBTERRANEA | 860061089 - IDRD - PROYECCIÓN | 24949.58 | 0.19 | 29690 | 2022-01-28 | 1 | 24949.58 | 29690 | Peso Colombiano | 2915
003538 | CODO 45° ALCANT NOVAFORT 160MM S/ICONTEC | UN |  |  | 10699 | ACCESORIOS TUBERIA SUBTERRANEA |  | 0 | 0 | 0 |  | 0 | 0 | 0 |  | 2916
102447 | CODO 45° CALIENTE 3/4" ULTRATEMP PAVCO | UN |  |  | 10827 | ACCESORIOS HIDROSANITARIOS | 860061089 - IDRD - PROYECCIÓN | 3081.51 | 0.19 | 3667 | 2022-02-28 | 1 | 3081.51 | 3667 | Peso Colombiano | 5397
000827 | CODO 45° CPVC 3/4" S/NORMA ICONTEC | UN |  |  | 10827 | ACCESORIOS HIDROSANITARIOS |  | 0 | 0 | 0 |  | 0 | 0 | 0 |  | 762
000825 | CODO 45° PRESION ½" S/NORMA ICONTEC | UN |  |  | 10806 | ACCESORIOS HIDROSANITARIOS | 555555555555 - IDRD - MEDIANA DE COTIZACIONES | 733.61 | 0.19 | 873 | 2022-06-07 | 1 | 733.61 | 873 | Peso Colombiano | 760
000826 | CODO 45° PRESION PVC 3/4" S/NORMA ICONTEC | UN |  |  | 10828 | ACCESORIOS HIDROSANITARIOS | 860061089 - IDRD - PROYECCIÓN | 1557.98 | 0.19 | 1854 | 2022-01-27 | 1 | 1557.98 | 1854 | Peso Colombiano | 761
000823 | CODO 45° PRESION 1" S/NORMA ICONTEC | UN |  |  | 10796 | ACCESORIOS HIDROSANITARIOS | 555555555555 - IDRD - MEDIANA DE COTIZACIONES | 3234.45 | 0.19 | 3849 | 2022-06-07 | 1 | 3234.45 | 3849 | Peso Colombiano | 758
000830 | CODO 45° PRESION 3"S/NORMA ICONTEC | UN |  |  | 10822 | ACCESORIOS HIDROSANITARIOS | 860061089 - IDRD - PROYECCIÓN | 38302.52 | 0.19 | 45580 | 2022-01-27 | 1 | 38302.52 | 45580 | Peso Colombiano | 764
104912 | CODO 45° PRESION Ø2" PVC S/NORMA ICONTEC | UN |  |  |  | INST. HIDRAUL/SANIT. Y LAMINAS | 555555555555 - IDRD - MEDIANA DE COTIZACIONES | 10838.66 | 0.19 | 12898.01 | 2022-05-24 | 1 | 10838.66 | 12898.01 | Peso Colombiano | 7630
107581 | Codo 45° pvc Presión Ø10" | UN |  |  |  | INST. HIDRAUL/SANIT. Y LAMINAS |  | 0 | 0 | 0 |  | 0 | 0 | 0 |  | 10260
107570 | Codo 45° pvc Presión Ø6" | UN |  |  |  | INST. HIDRAUL/SANIT. Y LAMINAS |  | 0 | 0 | 0 |  | 0 | 0 | 0 |  | 10249
107533 | Codo 45° pvc Presión Ø8" | UN |  |  |  | INST. HIDRAUL/SANIT. Y LAMINAS |  | 0 | 0 | 0 |  | 0 | 0 | 0 |  | 10212
100496 | Codo 45° PVCP 2" SCH40 ** | UN |  |  | 1531004106 | ACCESORIOS HIDROSANITARIOS |  | 0 | 0 | 0 |  | 0 | 0 | 0 |  | 3952
101715 | CODO 45° SANITARIO 3" C x C PAVCO | UN |  |  | 10920 | ACCESORIOS HIDROSANITARIOS | 860061089 - IDRD - PROYECCIÓN | 7077.31 | 0.19 | 8422 | 2022-06-07 | 1 | 7077.31 | 8422 | Peso Colombiano | 5088
101297 | CODO 45° SANITARIO 3" CxC PAVCO | UN |  |  | 10922 | ACCESORIOS HIDROSANITARIOS | 860061089 - IDRD - PROYECCIÓN | 6367.23 | 0.19 | 7577 | 2022-01-28 | 1 | 6367.23 | 7577 | Peso Colombiano | 4739
101716 | CODO 45° SANITARIO 4" C x C S/NORMA ICONTEC | UN |  |  | 10924 | ACCESORIOS HIDROSANITARIOS | 860061089 - IDRD - PROYECCIÓN | 11121.01 | 0.19 | 13234 | 2022-01-28 | 1 | 11121.01 | 13234 | Peso Colombiano | 5089
101844 | CODO 45° SANITARIO 4" C x C 1/8 PAVCO | UN |  |  | 10924 | ACCESORIOS HIDROSANITARIOS | 860061089 - IDRD - PROYECCIÓN | 16210.93 | 0.19 | 19291.01 | 2022-02-28 | 1 | 16210.93 | 19291.01 | Peso Colombiano | 5192
101845 | CODO 45° SANITARIO 4" C x E 1/8 PAVCO | UN |  |  | 10924 | ACCESORIOS HIDROSANITARIOS | 860061089 - IDRD - PROYECCIÓN | 16211.34 | 0.19 | 19291.49 | 2022-01-24 | 1 | 16211.34 | 19291.49 | Peso Colombiano | 5193
101650 | Codo 45°HG 1" ** | UN |  |  | 1530248118 | ACCESORIOS HIDROSANITARIOS |  | 0 | 0 | 0 |  | 0 | 0 | 0 |  | 5034
101648 | Codo 45°HG 1/ 2" ** | UN |  |  | 1530248118 | ACCESORIOS HIDROSANITARIOS | 860061089 - IDRD - PROYECCIÓN | 1169.75 | 0.19 | 1392 | 2020-01-13 | 1 | 1169.75 | 1392 | Peso Colombiano | 5032
101652 | Codo 45°HG 11/2" ** | UN |  |  | 1530248118 | ACCESORIOS HIDROSANITARIOS |  | 0 | 0 | 0 |  | 0 | 0 | 0 |  | 5035
101653 | Codo 45°HG 2" ** | UN |  |  | 1530248118 | ACCESORIOS HIDROSANITARIOS |  | 0 | 0 | 0 |  | 0 | 0 | 0 |  | 5036
101655 | Codo 45°HG 3" ** | UN |  |  | 1530248118 | ACCESORIOS HIDROSANITARIOS |  | 0 | 0 | 0 |  | 0 | 0 | 0 |  | 5038
101649 | Codo 45°HG 3/4" ** | UN |  |  | 1530248118 | ACCESORIOS HIDROSANITARIOS |  | 0 | 0 | 0 |  | 0 | 0 | 0 |  | 5033
105705 | CODO 45°PVCP Ø6" S/NORMA ICONTEC | UN |  |  |  | ACCESORIOS HIDROSANITARIOS | 66665555555 - IDRD - MEDIA ARITMETICA DE COTIZACIONES | 78727.73 | 0.19 | 93686 | 2019-04-01 | 1 | 78727.73 | 93686 | Peso Colombiano | 8408
103409 | CODO 45ª PVCS 6" CXE 1/8 | UN |  |  |  | MISCELANEA |  | 0 | 0 | 0 |  | 0 | 0 | 0 |  | 6203
100508 | Codo 45º PVCP 1 1/2" SCH80 ** | UN |  |  | 1531004106 | ACCESORIOS HIDROSANITARIOS |  | 0 | 0 | 0 |  | 0 | 0 | 0 |  | 3964
100310 | Codo 45º PVCP 1 1/2"S/N0RMA ICONTEC* | UN |  |  | 1531004106 | ACCESORIOS HIDROSANITARIOS |  | 0 | 0 | 0 |  | 0 | 0 | 0 |  | 3767
100309 | Codo 45º PVCP 1 1/4" | UN |  |  | 1531004106 | ACCESORIOS HIDROSANITARIOS | 8956232 - IDRD - MEDIA ARMONICA COTIZACIONES | 2297.48 | 0.19 | 2734 | 2019-02-28 | 1 | 2297.48 | 2734 | Peso Colombiano | 3766
100507 | Codo 45º PVCP 1 1/4" SCH80 ** | UN |  |  | 1531004106 | ACCESORIOS HIDROSANITARIOS |  | 0 | 0 | 0 |  | 0 | 0 | 0 |  | 3963
100506 | Codo 45º PVCP 2" SCH80 ** | UN |  |  | 1531004106 | ACCESORIOS HIDROSANITARIOS |  | 0 | 0 | 0 |  | 0 | 0 | 0 |  | 3962
100494 | Codo 45º PVCP 6" SCH40 ** | UN |  |  | 1531004106 | ACCESORIOS HIDROSANITARIOS |  | 0 | 0 | 0 |  | 0 | 0 | 0 |  | 3950
100314 | Codo 45º SW PVCP 4" SCH40 ** | UN |  |  | 1531004106 | ACCESORIOS HIDROSANITARIOS |  | 0 | 0 | 0 |  | 0 | 0 | 0 |  | 3771
104449 | CODO 90 °GALVANIZADO Ø4" | UN |  |  |  | INST. HIDRAUL/SANIT. Y LAMINAS | 555555555555 - IDRD - MEDIANA DE COTIZACIONES | 37429.41 | 0.19 | 44541 | 2019-03-28 | 1 | 37429.41 | 44541 | Peso Colombiano | 7176
108112 | CODO 90 A. INOX 150L 1 1/2" ROSCAR | UN |  |  |  | INST. HIDRAUL/SANIT. Y LAMINAS | 47874222222 - CONTRATO CONSULTORIA CDRC 1 | 13005 | 0.19 | 15475.95 | 2019-08-13 | 1 | 13005 | 15475.95 | Peso Colombiano | 10791
107036 | CODO 90 A. INOX 150L 2" ROSCAR | UN |  |  |  | ACCESORIOS HIDROSANITARIOS | 47874222222 - CONTRATO CONSULTORIA CDRC 1 | 18512.61 | 0.19 | 22030.01 | 2019-08-08 | 1 | 18512.61 | 22030.01 | Peso Colombiano | 9717
108117 | CODO 90 A. INOX 150L 3" ROSCAR | UN |  |  |  | INST. HIDRAUL/SANIT. Y LAMINAS | 47874222222 - CONTRATO CONSULTORIA CDRC 1 | 57213 | 0.19 | 68083.47 | 2019-08-13 | 1 | 57213 | 68083.47 | Peso Colombiano | 10796
107043 | CODO 90 A. INOX 150L 4" ROSCAR | UN |  |  |  | ACCESORIOS HIDROSANITARIOS | 47874222222 - CONTRATO CONSULTORIA CDRC 1 | 90619.75 | 0.19 | 107837.5 | 2019-08-08 | 1 | 90619.75 | 107837.5 | Peso Colombiano | 9724
108084 | CODO 90 CXC PVC-S 10" | UN |  |  |  | ACCESORIOS HIDROSANITARIOS | 8956232 - IDRD - MEDIA ARMONICA COTIZACIONES | 283460.5 | 0.19 | 337318 | 2020-01-20 | 1 | 283460.5 | 337318 | Peso Colombiano | 10763
107014 | CODO 90 CXC PVC-S 8" | UN |  |  |  | ACCESORIOS HIDROSANITARIOS | 8956232 - IDRD - MEDIA ARMONICA COTIZACIONES | 83094.12 | 0.19 | 98882 | 2020-01-20 | 1 | 83094.12 | 98882 | Peso Colombiano | 9695
107271 | CODO 90 GALVANIZADO S.C.I. 1 1/4" | UN |  |  |  | CARPINTERIA METALICA | 555555555555 - IDRD - MEDIANA DE COTIZACIONES | 3775.63 | 0.19 | 4493 | 2019-04-01 | 1 | 3775.63 | 4493 | Peso Colombiano | 9952
106976 | CODO 90 HIERRO FUNDIDO NH 4 2" | UN |  |  |  | ACCESORIOS HIDROSANITARIOS |  | 0 | 0 | 0 |  | 0 | 0 | 0 |  | 9657
106993 | CODO 90 HIERRO FUNDIDO NH 4 3" | UN |  |  |  | ACCESORIOS HIDROSANITARIOS |  | 0 | 0 | 0 |  | 0 | 0 | 0 |  | 9674
107003 | CODO 90 HIERRO FUNDIDO NH 4 4" | UN |  |  |  | ACCESORIOS HIDROSANITARIOS |  | 0 | 0 | 0 |  | 0 | 0 | 0 |  | 9684
12601 | CODO 90 PVC C907 CAMXCAM 4" | UN |  |  |  | TUBOS | 555555555555 - IDRD - MEDIANA DE COTIZACIONES | 422591.6 | 0.19 | 502884 | 2020-05-13 | 1 | 422591.6 | 502884 | Peso Colombiano | 12601
106896 | CODO 90 PVC-P SCH 80 2 1/2" | UN |  |  |  | ACCESORIOS HIDROSANITARIOS |  | 0 | 0 | 0 |  | 0 | 0 | 0 |  | 9578
106892 | CODO 90 PVC-P SCH 80 2" | UN |  |  |  | ACCESORIOS HIDROSANITARIOS |  | 0 | 0 | 0 |  | 0 | 0 | 0 |  | 9574
106900 | CODO 90 PVC-P SCH 80 3" | UN |  |  |  | ACCESORIOS HIDROSANITARIOS |  | 0 | 0 | 0 |  | 0 | 0 | 0 |  | 9582
106905 | CODO 90 PVC-P SCH 80 4" | UN |  |  |  | ACCESORIOS HIDROSANITARIOS |  | 0 | 0 | 0 |  | 0 | 0 | 0 |  | 9587
106911 | CODO 90 PVC-P SCH 80 6" | UN |  |  |  | ACCESORIOS HIDROSANITARIOS |  | 0 | 0 | 0 |  | 0 | 0 | 0 |  | 9592
103600 | CODO 90 PVCS 3" CXC S/NORMA ICONTEC | UN |  |  |  | INST. HIDRAUL/SANIT. Y LAMINAS | 555555555555 - IDRD - MEDIANA DE COTIZACIONES | 2941.18 | 0.19 | 3500 | 2019-03-06 | 1 | 2941.18 | 3500 | Peso Colombiano | 6376
106145 | CODO 90° POLIPROPILENO Ø 1” (32MM) | UN |  |  |  | INST. HIDRAUL/SANIT. Y LAMINAS | 860061089 - IDRD - PROYECCIÓN | 3445.38 | 0.19 | 4100 | 2022-01-31 | 1 | 3445.38 | 4100 | Peso Colombiano | 8834
106148 | CODO 90° POLIPROPILENO Ø 2” (63MM) | UN |  |  |  | INST. HIDRAUL/SANIT. Y LAMINAS | 860061089 - IDRD - PROYECCIÓN | 19863.03 | 0.19 | 23637.01 | 2022-01-31 | 1 | 19863.03 | 23637.01 | Peso Colombiano | 8837
106144 | CODO 90° POLIPROPILENO Ø 3/4” (25MM) | UN |  |  |  | INST. HIDRAUL/SANIT. Y LAMINAS | 860061089 - IDRD - PROYECCIÓN | 1892.44 | 0.19 | 2252 | 2022-01-31 | 1 | 1892.44 | 2252 | Peso Colombiano | 8833
106310 | CODO 90° POLIPROPILENO Ø 4” | UN |  |  |  | INST. HIDRAUL/SANIT. Y LAMINAS |  | 0 | 0 | 0 |  | 0 | 0 | 0 |  | 8998
100717 | CODO 90° AGUA CALIENTE 3/4" PAVCO O SIMILAR | UN |  |  | 10876 | ACCESORIOS HIDROSANITARIOS |  | 0 | 0 | 0 |  | 0 | 0 | 0 |  | 4173
003535 | CODO 90° ALCANT NOVAFORT 110MM PAVCO | UN |  |  | 10708 | ACCESORIOS TUBERIA SUBTERRANEA | 860061089 - IDRD - PROYECCIÓN | 49458.82 | 0.19 | 58856 | 2022-01-28 | 1 | 49458.82 | 58856 | Peso Colombiano | 2913
003536 | CODO 90° ALCANT NOVAFORT 160MM PAVCO | UN |  |  | 10709 | ACCESORIOS TUBERIA SUBTERRANEA | 860061089 - IDRD - PROYECCIÓN | 116100 | 0.19 | 138159 | 2022-01-28 | 1 | 116100 | 138159 | Peso Colombiano | 2914
001033 | CODO 90° CALIENTE ½" ULTRATEMP PAVCO | UN |  |  | 10853 | ACCESORIOS HIDROSANITARIOS | 860061089 - IDRD - PROYECCIÓN | 11785.72 | 0.19 | 14025.01 | 2022-01-27 | 1 | 11785.72 | 14025.01 | Peso Colombiano | 955
106372 | CODO 90° COBRE Ø 1 1/2" | UN |  |  |  | TUBERIA HIDROSANITARIA | 8956232 - IDRD - MEDIA ARMONICA COTIZACIONES | 10222.69 | 0.19 | 12165 | 2019-03-29 | 1 | 10222.69 | 12165 | Peso Colombiano | 9060
106373 | CODO 90° COBRE Ø 1 1/4" | UN |  |  |  | TUBERIA HIDROSANITARIA | 8956232 - IDRD - MEDIA ARMONICA COTIZACIONES | 6647.06 | 0.19 | 7910 | 2019-03-29 | 1 | 6647.06 | 7910 | Peso Colombiano | 9061
106375 | CODO 90° COBRE Ø 1/2" | UN |  |  |  | TUBERIA HIDROSANITARIA | 6555555555 - IDRD - MENOR VALOR DE COTIZACIONES | 756.3 | 0.19 | 900 | 2019-09-27 | 1 | 756.3 | 900 | Peso Colombiano | 9063
108080 | CODO 90° COBRE Ø 2 1/2" | UN |  |  |  | ACCESORIOS HIDROSANITARIOS |  | 0 | 0 | 0 |  | 0 | 0 | 0 |  | 10759
106374 | CODO 90° COBRE Ø 3/4" | UN |  |  |  | TUBERIA HIDROSANITARIA | 66665555555 - IDRD - MEDIA ARITMETICA DE COTIZACIONES | 2016.81 | 0.19 | 2400 | 2019-03-27 | 1 | 2016.81 | 2400 | Peso Colombiano | 9062
101618 | CODO 90° CPVC 1 1/2" ** | UN |  |  | 12926 | ACCESORIOS HIDROSANITARIOS |  | 0 | 0 | 0 |  | 0 | 0 | 0 |  | 5005
101617 | CODO 90° CPVC 1" ** | UN |  |  | 12926 | ACCESORIOS HIDROSANITARIOS |  | 0 | 0 | 0 |  | 0 | 0 | 0 |  | 5004
101615 | CODO 90° CPVC 1/2" S/NORMA ICONTEC* | UN |  |  | 12926 | ACCESORIOS HIDROSANITARIOS | 860061089 - IDRD - PROYECCIÓN | 1473.95 | 0.19 | 1754 | 2022-06-07 | 1 | 1473.95 | 1754 | Peso Colombiano | 5002
101619 | CODO 90° CPVC 2" ** | UN |  |  | 12926 | ACCESORIOS HIDROSANITARIOS |  | 0 | 0 | 0 |  | 0 | 0 | 0 |  | 5006
101614 | CODO 90° CPVC 2" S/NORMA ICONTEC | UN |  |  | 12926 | ACCESORIOS HIDROSANITARIOS | 860061089 - IDRD - PROYECCIÓN | 58887.4 | 0.19 | 70076.01 | 2022-06-07 | 1 | 58887.4 | 70076.01 | Peso Colombiano | 5001
001036 | CODO 90° CPVC 3/4" S/NORMA ICONTEC | UN |  |  | 10876 | ACCESORIOS HIDROSANITARIOS | 860061089 - IDRD - PROYECCIÓN | 3006.72 | 0.19 | 3578 | 2022-01-27 | 1 | 3006.72 | 3578 | Peso Colombiano | 957
101616 | CODO 90° CPVC 3/4"S/NORMA ICONTEC | UN |  |  | 12926 | ACCESORIOS HIDROSANITARIOS |  | 0 | 0 | 0 |  | 0 | 0 | 0 |  | 5003
108035 | CODO 90° CPVC Ø11/2" | UN |  |  |  | ACCESORIOS HIDROSANITARIOS |  | 0 | 0 | 0 |  | 0 | 0 | 0 |  | 10714
107592 | Codo 90° CPVC SCH-80 2" | UN |  |  |  | INST. HIDRAUL/SANIT. Y LAMINAS |  | 0 | 0 | 0 |  | 0 | 0 | 0 |  | 10271
107752 | Codo 90° CPVC SCH-80 21/2" | UN |  |  |  | INST. HIDRAUL/SANIT. Y LAMINAS |  | 0 | 0 | 0 |  | 0 | 0 | 0 |  | 10431
107600 | Codo 90° CPVC SCH-80 3" | UN |  |  |  | INST. HIDRAUL/SANIT. Y LAMINAS | 666665454444 - IDRD - MENOR PRECIO DE COTIZACIONES | 88031.09 | 0.19 | 104757 | 2019-10-28 | 1 | 88031.09 | 104757 | Peso Colombiano | 10279
107603 | Codo 90° CPVC SCH-80 4" | UN |  |  |  | INST. HIDRAUL/SANIT. Y LAMINAS |  | 0 | 0 | 0 |  | 0 | 0 | 0 |  | 10282
107612 | Codo 90° CPVC SCH-80 6" | UN |  |  |  | INST. HIDRAUL/SANIT. Y LAMINAS |  | 0 | 0 | 0 |  | 0 | 0 | 0 |  | 10291
000818 | CODO 90° GALVANIZADO Ø 1" | UN |  |  | 32030G | ACCESORIOS HIDROSANITARIOS | 66665555555 - IDRD - MEDIA ARITMETICA DE COTIZACIONES | 2446.22 | 0.19 | 2911 | 2019-03-28 | 1 | 2446.22 | 2911 | Peso Colombiano | 754
001017 | CODO 90° GAS ½" PAVCO | UN |  |  | 10729 | ACCESORIOS HIDROSANITARIOS |  | 0 | 0 | 0 |  | 0 | 0 | 0 |  | 939
002158 | CODO 90° GAS 1" PAVCO | UN |  |  | 10728 | ACCESORIOS HIDROSANITARIOS |  | 0 | 0 | 0 |  | 0 | 0 | 0 |  | 1794
002000 | CODO 90° GAS 3/4" PAVCO | UN |  |  | 10732 | ACCESORIOS HIDROSANITARIOS |  | 0 | 0 | 0 |  | 0 | 0 | 0 |  | 1642
002052 | CODO 90° POLIETILENO 1" PAVCO | UN |  |  | 2040422109 | ACCESORIOS HIDROSANITARIOS |  | 0 | 0 | 0 |  | 0 | 0 | 0 |  | 1694
106143 | CODO 90° POLIPROPILENO Ø 1/2” (20MM) | UN |  |  |  | INST. HIDRAUL/SANIT. Y LAMINAS | 860061089 - IDRD - PROYECCIÓN | 1047.9 | 0.19 | 1247 | 2022-01-31 | 1 | 1047.9 | 1247 | Peso Colombiano | 8832
106147 | CODO 90° POLIPROPILENO Ø 11/2” (50MM) | UN |  |  |  | INST. HIDRAUL/SANIT. Y LAMINAS | 860061089 - IDRD - PROYECCIÓN | 11189.92 | 0.19 | 13316 | 2022-01-31 | 1 | 11189.92 | 13316 | Peso Colombiano | 8836
106146 | CODO 90° POLIPROPILENO Ø 11/4” (40MM) | UN |  |  |  | INST. HIDRAUL/SANIT. Y LAMINAS | 860061089 - IDRD - PROYECCIÓN | 6142.02 | 0.19 | 7309 | 2022-01-31 | 1 | 6142.02 | 7309 | Peso Colombiano | 8835
000422 | CODO 90° PRESION PVC 3/4" S/NORMA ICONTEC | UN |  |  | 10828 | ACCESORIOS HIDROSANITARIOS | 555555555555 - IDRD - MEDIANA DE COTIZACIONES | 710.93 | 0.19 | 846.01 | 2022-06-07 | 1 | 710.93 | 846.01 | Peso Colombiano | 387
000421 | CODO 90° PRESION ½" PVC S/NORMA ICONTEC | UN |  |  | 10806 | ACCESORIOS HIDROSANITARIOS | 555555555555 - IDRD - MEDIANA DE COTIZACIONES | 474.79 | 0.19 | 565 | 2022-06-07 | 1 | 474.79 | 565 | Peso Colombiano | 386
000824 | CODO 90° PRESION 2" PVC S/NORMA ICONTEC | UN |  |  | 10860 | ACCESORIOS HIDROSANITARIOS | 860061089 - IDRD - PROYECCIÓN | 10240.34 | 0.19 | 12186 | 2022-05-24 | 1 | 10240.34 | 12186 | Peso Colombiano | 759
000456 | CODO 90° PRESION 3"PVC S/NORMA ICONTEC | UN |  |  | 10870 | ACCESORIOS HIDROSANITARIOS | 555555555555 - IDRD - MEDIANA DE COTIZACIONES | 42182.35 | 0.19 | 50197 | 2022-06-07 | 1 | 42182.35 | 50197 | Peso Colombiano | 418
000457 | CODO 90° PRESION 4" PVC S/NORMA ICONTEC | UN |  |  | 10882 | ACCESORIOS HIDROSANITARIOS | 860061089 - IDRD - PROYECCIÓN | 80670.6 | 0.19 | 95998.01 | 2022-01-24 | 1 | 80670.6 | 95998.01 | Peso Colombiano | 419
102822 | CODO 90° PRESION PVC 1 1/4" S/NORMA ICONTEC | UN |  |  | 10843 | ACCESORIOS HIDROSANITARIOS | 555555555555 - IDRD - MEDIANA DE COTIZACIONES | 3739.5 | 0.19 | 4450.01 | 2022-05-04 | 1 | 3739.5 | 4450.01 | Peso Colombiano | 5698
000423 | CODO 90° PRESION PVC 1" S/NORMA ICONTEC | UN |  |  | 10838 | ACCESORIOS HIDROSANITARIOS | 8956232 - IDRD - MEDIA ARMONICA COTIZACIONES | 1868.91 | 0.19 | 2224 | 2022-05-02 | 1 | 1868.91 | 2224 | Peso Colombiano | 388
000829 | CODO 90° PRESION PVC 1½" S/NORMA ICONTEC | UN |  |  | 10843 | ACCESORIOS HIDROSANITARIOS | 8956232 - IDRD - MEDIA ARMONICA COTIZACIONES | 5331.93 | 0.19 | 6345 | 2022-04-06 | 1 | 5331.93 | 6345 | Peso Colombiano | 763
100701 | CODO 90° PVC PRESION Ø 2 1/2" S/NORMA ICONTEC | UN |  |  | 10865 | ACCESORIOS HIDROSANITARIOS | 860061089 - IDRD - PROYECCIÓN | 35934.45 | 0.19 | 42762 | 2022-01-27 | 1 | 35934.45 | 42762 | Peso Colombiano | 4157
107582 | Codo 90° pvc Presión Ø10" | UN |  |  |  | INST. HIDRAUL/SANIT. Y LAMINAS |  | 0 | 0 | 0 |  | 0 | 0 | 0 |  | 10261
107535 | Codo 90° pvc Presión Ø8" | UN |  |  |  | INST. HIDRAUL/SANIT. Y LAMINAS |  | 0 | 0 | 0 |  | 0 | 0 | 0 |  | 10214
100988 | CODO 90° PVC SANITARIO 6" CXC. | UN |  |  | 10962 | ACCESORIOS HIDROSANITARIOS |  | 0 | 0 | 0 |  | 0 | 0 | 0 |  | 4443
107697 | Codo 90° PVC-presión Ø21/2" | UN |  |  |  | INST. HIDRAUL/SANIT. Y LAMINAS |  | 0 | 0 | 0 |  | 0 | 0 | 0 |  | 10376
100738 | CODO 90° SANITARIO 10" PAVCO ** | UN |  |  |  | ACCESORIOS HIDROSANITARIOS | 860061089 - IDRD - PROYECCIÓN | 663494.96 | 0.19 | 789559 | 2022-01-27 | 1 | 663494.96 | 789559 | Peso Colombiano | 4194
101703 | CODO 90° SANITARIO 2" C x C S/NORMA ICONTEC | UN |  |  | 10949 | ACCESORIOS HIDROSANITARIOS | 555555555555 - IDRD - MEDIANA DE COTIZACIONES | 3028.57 | 0.19 | 3604 | 2022-05-04 | 1 | 3028.57 | 3604 | Peso Colombiano | 5078
001099 | CODO 90° SANITARIO 2"CxC S/NORMA ICONTEC | UN |  |  | 10950 | ACCESORIOS HIDROSANITARIOS | 8956232 - IDRD - MEDIA ARMONICA COTIZACIONES | 2556.3 | 0.19 | 3042 | 2022-05-04 | 1 | 2556.3 | 3042 | Peso Colombiano | 1017
001101 | CODO 90° SANITARIO 3" CxC S/NORMA ICONTEC | UN |  |  | 10954 | ACCESORIOS HIDROSANITARIOS | 555555555555 - IDRD - MEDIANA DE COTIZACIONES | 6428.57 | 0.19 | 7650 | 2022-05-04 | 1 | 6428.57 | 7650 | Peso Colombiano | 1019
000831 | CODO 90° SANITARIO 4" CxE S/NORMA ICONTEC | UN |  |  | 10958 | ACCESORIOS HIDROSANITARIOS | 555555555555 - IDRD - MEDIANA DE COTIZACIONES | 8575.63 | 0.19 | 10205 | 2022-06-07 | 1 | 8575.63 | 10205 | Peso Colombiano | 765
000832 | CODO 90° SANITARIO 6"1/4 CXE S/NORMA ICONTEC | UN |  |  | 10962 | ACCESORIOS HIDROSANITARIOS | 860061089 - IDRD - PROYECCIÓN | 95063.03 | 0.19 | 113125.01 | 2022-01-27 | 1 | 95063.03 | 113125.01 | Peso Colombiano | 766
100736 | CODO 90° SANITARIO 8" PAVCO O SIMILAR ** | UN |  |  | 10962 | ACCESORIOS HIDROSANITARIOS |  | 0 | 0 | 0 |  | 0 | 0 | 0 |  | 4192
101393 | CODO 90°CALIENTE 1/2"CPVC PAVCO O SIMILAR | UN |  |  | 10853 | ACCESORIOS HIDROSANITARIOS |  | 0 | 0 | 0 |  | 0 | 0 | 0 |  | 4825
000819 | CODO 90°GALVANIZADO Ø 2" | UN |  |  | 32060G | ACCESORIOS HIDROSANITARIOS | 666666666252 - IDRD - MEDIA GEOMETRICA COTIZACIONES | 7842.86 | 0.19 | 9333 | 2019-03-28 | 1 | 7842.86 | 9333 | Peso Colombiano | 755
101645 | Codo 90°HG 1" ** | UN |  |  | 1530248118 | ACCESORIOS HIDROSANITARIOS | 66665555555 - IDRD - MEDIA ARITMETICA DE COTIZACIONES | 2446.22 | 0.19 | 2911 | 2019-03-28 | 1 | 2446.22 | 2911 | Peso Colombiano | 5029
100651 | Codo 90°HG 1/2" ** | UN |  |  | 1530248118 | ACCESORIOS HIDROSANITARIOS | 8956232 - IDRD - MEDIA ARMONICA COTIZACIONES | 876.47 | 0.19 | 1043 | 2019-03-28 | 1 | 876.47 | 1043 | Peso Colombiano | 4107
101646 | Codo 90°HG 11/2" ** | UN |  |  | 1530248118 | ACCESORIOS HIDROSANITARIOS | 66665555555 - IDRD - MEDIA ARITMETICA DE COTIZACIONES | 5438.66 | 0.19 | 6472.01 | 2019-03-28 | 1 | 5438.66 | 6472.01 | Peso Colombiano | 5030
101647 | Codo 90°HG 2" ** | UN |  |  | 1530248118 | ACCESORIOS HIDROSANITARIOS |  | 0 | 0 | 0 |  | 0 | 0 | 0 |  | 5031
101644 | Codo 90°HG 3/4" ** | UN |  |  | 1530248118 | ACCESORIOS HIDROSANITARIOS | 66665555555 - IDRD - MEDIA ARITMETICA DE COTIZACIONES | 1375.63 | 0.19 | 1637 | 2019-03-28 | 1 | 1375.63 | 1637 | Peso Colombiano | 5028
104742 | Codo 90°HG Ø 2 1/2" | UN |  |  | 1530248118 | ACCESORIOS HIDROSANITARIOS |  | 0 | 0 | 0 |  | 0 | 0 | 0 |  | 7463
101702 | Codo 90°HG Ø 3" ** | UN |  |  | 1530248118 | ACCESORIOS HIDROSANITARIOS |  | 0 | 0 | 0 |  | 0 | 0 | 0 |  | 5077
104709 | Codo 90°HG Ø4" | UN |  |  |  | TUBERIA HIDROSANITARIA |  | 0 | 0 | 0 |  | 0 | 0 | 0 |  | 7430
104746 | Codo 90°HG Ø6" | UN |  |  |  | TUBERIA HIDROSANITARIA |  | 0 | 0 | 0 |  | 0 | 0 | 0 |  | 7467
101309 | CODO 90°-PVC-(C-900)Ø4"-Sist.Plast.Contra Incendio | UN |  |  |  | ACCESORIOS HIDROSANITARIOS | 8956232 - IDRD - MEDIA ARMONICA COTIZACIONES | 245271.43 | 0.19 | 291873 | 2022-02-28 | 1 | 245271.43 | 291873 | Peso Colombiano | 11861
103393 | Codo 90º PVCP 1 1/4" ** | UN |  |  | 1531004106 | ACCESORIOS HIDROSANITARIOS | 8956232 - IDRD - MEDIA ARMONICA COTIZACIONES | 2828.57 | 0.19 | 3366 | 2022-05-26 | 1 | 2828.57 | 3366 | Peso Colombiano | 6189
100293 | Codo 90º PVCP 1/2"S/NORMA ICONTEC | UN |  |  | 1531004106 | ACCESORIOS HIDROSANITARIOS | 555555555555 - IDRD - MEDIANA DE COTIZACIONES | 573.95 | 0.19 | 683 | 2022-06-07 | 1 | 573.95 | 683 | Peso Colombiano | 3750
100300 | Codo 90º PVCP 3" S/NORMA ICONTEC | UN |  |  | 1531004106 | ACCESORIOS HIDROSANITARIOS | 555555555555 - IDRD - MEDIANA DE COTIZACIONES | 18515.13 | 0.19 | 22033 | 2019-03-06 | 1 | 18515.13 | 22033 | Peso Colombiano | 3757
100493 | CODO 90º PVCP 6" S/NORMA ICONTEC | UN |  |  | 1531004106 | ACCESORIOS HIDROSANITARIOS | 860061089 - IDRD - PROYECCIÓN | 125342.02 | 0.19 | 149157 | 2022-01-27 | 1 | 125342.02 | 149157 | Peso Colombiano | 3949
100032 | Codo 90º acero al carbón Sch40 d= 1 1/2 " ** | UN |  |  | T-117 | PERFILES Y DIVISIONES | 8956232 - IDRD - MEDIA ARMONICA COTIZACIONES | 4672.27 | 0.19 | 5560 | 2019-09-30 | 1 | 4672.27 | 5560 | Peso Colombiano | 3489
100067 | Codo 90º acero al carbón Sch40 d= 2 " ** | UN |  |  | T-117 | PERFILES Y DIVISIONES |  | 0 | 0 | 0 |  | 0 | 0 | 0 |  | 3524
100034 | Codo 90º acero al carbón Sch40 d= 2 1/2 " ** | UN |  |  | T-117 | PERFILES Y DIVISIONES | 8956232 - IDRD - MEDIA ARMONICA COTIZACIONES | 14232.77 | 0.19 | 16937 | 2019-09-30 | 1 | 14232.77 | 16937 | Peso Colombiano | 3491
100163 | Codo 90º acero al carbón Sch40 d= 3 " ** | UN |  |  | T-117 | PERFILES Y DIVISIONES |  | 0 | 0 | 0 |  | 0 | 0 | 0 |  | 3620
100519 | Codo 90º acero al carbón Sch40 d= 4 " ** | UN |  |  | T-117 | PERFILES Y DIVISIONES |  | 0 | 0 | 0 |  | 0 | 0 | 0 |  | 3975
104516 | CODO 90º SANITARIO PVC Ø 3"CXE | UN |  |  |  | ACCESORIOS HIDROSANITARIOS | 860061089 - IDRD - PROYECCIÓN | 8857.98 | 0.19 | 10541 | 2022-06-07 | 1 | 8857.98 | 10541 | Peso Colombiano | 7240
100297 | Codo 90º SW PVCP 1 1/2" SCH40 ** | UN |  |  | 1531004106 | ACCESORIOS HIDROSANITARIOS |  | 0 | 0 | 0 |  | 0 | 0 | 0 |  | 3754
100304 | Codo 90º SW PVCP 10" SCH40 ** | UN |  |  | 1531004106 | ACCESORIOS HIDROSANITARIOS |  | 0 | 0 | 0 |  | 0 | 0 | 0 |  | 3761
100305 | Codo 90º SW PVCP 12" SCH40 ** | UN |  |  | 1531004106 | ACCESORIOS HIDROSANITARIOS |  | 0 | 0 | 0 |  | 0 | 0 | 0 |  | 3762
100299 | Codo 90º SW PVCP 2 1/2" SCH40 ** | UN |  |  | 1531004106 | ACCESORIOS HIDROSANITARIOS |  | 0 | 0 | 0 |  | 0 | 0 | 0 |  | 3756
100298 | Codo 90º SW PVCP 2" SCH40 ** | UN |  |  | 1531004106 | ACCESORIOS HIDROSANITARIOS |  | 0 | 0 | 0 |  | 0 | 0 | 0 |  | 3755
100294 | Codo 90º SW PVCP 3/4" SCH40 ** | UN |  |  | 1531004106 | ACCESORIOS HIDROSANITARIOS |  | 0 | 0 | 0 |  | 0 | 0 | 0 |  | 3751
100292 | Codo 90º SW PVCP 3/8" SCH40 ** | UN |  |  | 1531004106 | ACCESORIOS HIDROSANITARIOS |  | 0 | 0 | 0 |  | 0 | 0 | 0 |  | 3749
100301 | Codo 90º SW PVCP 4" SCH40 ** | UN |  |  | 1531004106 | ACCESORIOS HIDROSANITARIOS |  | 0 | 0 | 0 |  | 0 | 0 | 0 |  | 3758
100302 | Codo 90º SW PVCP 5" SCH40 ** | UN |  |  | 1531004106 | ACCESORIOS HIDROSANITARIOS |  | 0 | 0 | 0 |  | 0 | 0 | 0 |  | 3759
100296 | Codo 90º SW PVCP 6" SCH40 ** | UN |  |  | 1531004106 | ACCESORIOS HIDROSANITARIOS |  | 0 | 0 | 0 |  | 0 | 0 | 0 |  | 3753
100303 | Codo 90º SW PVCP 8" SCH40 ** | UN |  |  | 1531004106 | ACCESORIOS HIDROSANITARIOS |  | 0 | 0 | 0 |  | 0 | 0 | 0 |  | 3760
104696 | CODO 90º2-1/2" | UN |  |  |  | ACCESORIOS HIDROSANITARIOS |  | 0 | 0 | 0 |  | 0 | 0 | 0 |  | 7417
100070 | Codo acero al carbón Sch40 d= 10 " ** | UN |  |  | T-117 | PERFILES Y DIVISIONES |  | 0 | 0 | 0 |  | 0 | 0 | 0 |  | 3527
100068 | Codo acero al carbón Sch40 d= 6 " ** | UN |  |  | T-117 | PERFILES Y DIVISIONES |  | 0 | 0 | 0 |  | 0 | 0 | 0 |  | 3525
100069 | Codo acero al carbón Sch40 d= 8 " ** | UN |  |  | T-117 | PERFILES Y DIVISIONES |  | 0 | 0 | 0 |  | 0 | 0 | 0 |  | 3526
106236 | CODO ACERO NEGRO ROSCADO 150 S.C.I. - 1 ¼" | UN |  |  |  | RED CONTRA INCENDIO |  | 0 | 0 | 0 |  | 0 | 0 | 0 |  | 8924
106235 | CODO ACERO NEGRO ROSCADO 150 S.C.I. - 1 " | UN |  |  |  | RED CONTRA INCENDIO | 66665555555 - IDRD - MEDIA ARITMETICA DE COTIZACIONES | 2940.34 | 0.19 | 3499 | 2019-09-30 | 1 | 2940.34 | 3499 | Peso Colombiano | 8923
001100 | CODO ALCANT 90° CxE 4" PAVCO | UN |  |  | 10714 | ACCESORIOS TUBERIA SUBTERRANEA | 860061089 - IDRD - PROYECCIÓN | 11449.58 | 0.19 | 13625 | 2022-01-28 | 1 | 11449.58 | 13625 | Peso Colombiano | 1018
001774 | CODO ALCANT 90° CxE 6" PVC S/NROMA ICONTEC | UN |  |  | 10719 | INST. HIDRAUL/SANIT. Y LAMINAS | 555555555555 - IDRD - MEDIANA DE COTIZACIONES | 106584.03 | 0.19 | 126835 | 2022-06-06 | 1 | 106584.03 | 126835 | Peso Colombiano | 1437
002246 | CODO BAJANTE CR x90 ETERNIT | UN |  |  |  | CUBIERTAS Y ACCESORIOS |  | 0 | 0 | 0 |  | 0 | 0 | 0 |  | 1859
002243 | CODO BAJANTE AR x 90 ETERNIT | UN |  |  |  | CUBIERTAS Y ACCESORIOS |  | 0 | 0 | 0 |  | 0 | 0 | 0 |  | 1856
000211 | CODO BAJANTE BR x 90 ETERNIT | UN |  |  |  | CUBIERTAS Y ACCESORIOS |  | 0 | 0 | 0 |  | 0 | 0 | 0 |  | 193
101066 | Codo calle galvanizado ½" | UN |  |  | 32010G | ACCESORIOS HIDROSANITARIOS |  | 0 | 0 | 0 |  | 0 | 0 | 0 |  | 4521
000816 | CODO COBRE ½" 90° | UN |  |  |  | ACCESORIOS HIDROSANITARIOS |  | 0 | 0 | 0 |  | 0 | 0 | 0 |  | 752
103632 | CODO COBRE 1" ** | UN |  |  |  | MISCELANEA | 66665555555 - IDRD - MEDIA ARITMETICA DE COTIZACIONES | 4568.07 | 0.19 | 5436 | 2019-03-27 | 1 | 4568.07 | 5436 | Peso Colombiano | 6406
106286 | CODO COBRE 2 1/2" | UN |  |  |  | INST. HIDRAUL/SANIT. Y LAMINAS |  | 0 | 0 | 0 |  | 0 | 0 | 0 |  | 8974
000817 | CODO COBRE 3/8" | UN |  |  |  | ACCESORIOS HIDROSANITARIOS |  | 0 | 0 | 0 |  | 0 | 0 | 0 |  | 753
100083 | Codo cobre Cu 2" | UN |  |  |  | ACCESORIOS HIDROSANITARIOS |  | 0 | 0 | 0 |  | 0 | 0 | 0 |  | 3540
102184 | CODO COBRE Ø 3/8" CRDC-COMETAS | UN |  |  |  | GRIFERIAS,APARATOS,ACCESORIOS | 77777777777 - CONTRATO CONSULTORIA CEFE COMETAS | 504.2 | 0.19 | 600 | 2019-07-12 | 1 | 504.2 | 600 | Peso Colombiano | 12267
102185 | CODO COBRE Ø 5/8" CRDC-COMETAS | UN |  |  |  | GRIFERIAS,APARATOS,ACCESORIOS | 77777777777 - CONTRATO CONSULTORIA CEFE COMETAS | 1218.49 | 0.19 | 1450 | 2019-07-12 | 1 | 1218.49 | 1450 | Peso Colombiano | 12268
102190 | CODO COBRE Ø 7/8" CRDC-COMETAS | UN |  |  |  | GRIFERIAS,APARATOS,ACCESORIOS | 77777777777 - CONTRATO CONSULTORIA CEFE COMETAS | 1638.66 | 0.19 | 1950.01 | 2019-07-12 | 1 | 1638.66 | 1950.01 | Peso Colombiano | 12272
106285 | CODO COBRE Ø2" | UN |  |  |  | INST. HIDRAUL/SANIT. Y LAMINAS | 860061089 - IDRD - PROYECCIÓN | 33207.56 | 0.19 | 39517 | 2022-01-31 | 1 | 33207.56 | 39517 | Peso Colombiano | 8973
100743 | CODO COBRE3/4** | UN |  |  |  | ACCESORIOS HIDROSANITARIOS |  | 0 | 0 | 0 |  | 0 | 0 | 0 |  | 4199
106378 | CODO CPVC - 90°Ø 1 1/4" | UN |  |  |  | ACCESORIOS HIDROSANITARIOS |  | 0 | 0 | 0 |  | 0 | 0 | 0 |  | 9066
106377 | CODO CPVC - 90°Ø 2 1/2" | UN |  |  |  | ACCESORIOS HIDROSANITARIOS |  | 0 | 0 | 0 |  | 0 | 0 | 0 |  | 9065
000727 | CODO CU 90° DE ½ | UN |  |  |  | INST. DE GAS |  | 0 | 0 | 0 |  | 0 | 0 | 0 |  | 671
108344 | CODO Cu DE 1 1/8" | UN |  |  |  | SISTEMAS VENTILACION |  | 0 | 0 | 0 |  | 0 | 0 | 0 |  | 11023
108326 | CODO Cu DE 1/2"" | UN |  |  |  | SISTEMAS VENTILACION | 89585454444 - CONTRATO CONSULTORIA CDRC 2 | 1810.08 | 0.19 | 2154 | 2019-09-27 | 1 | 1810.08 | 2154 | Peso Colombiano | 11005
108283 | CODO Cu DE 1/4" | UN |  |  |  | SISTEMAS VENTILACION | 89585454444 - CONTRATO CONSULTORIA CDRC 2 | 2808.4 | 0.19 | 3342 | 2019-07-12 | 1 | 2808.4 | 3342 | Peso Colombiano | 10962
108320 | CODO Cu DE 3/8" | UN |  |  |  | SISTEMAS VENTILACION | 89585454444 - CONTRATO CONSULTORIA CDRC 2 | 905.88 | 0.19 | 1078 | 2019-09-27 | 1 | 905.88 | 1078 | Peso Colombiano | 10999
108332 | CODO Cu DE 5/8" | UN |  |  |  | SISTEMAS VENTILACION | 89585454444 - CONTRATO CONSULTORIA CDRC 2 | 928.57 | 0.19 | 1105 | 2019-09-27 | 1 | 928.57 | 1105 | Peso Colombiano | 11011
108337 | CODO Cu DE 7/8" | UN |  |  |  | SISTEMAS VENTILACION | 89585454444 - CONTRATO CONSULTORIA CDRC 2 | 3823.53 | 0.19 | 4550 | 2019-09-27 | 1 | 3823.53 | 4550 | Peso Colombiano | 11016
012497 | Codo d=3" Gran Radio 45° PVC, Unón mecánica RDE 21 | UN |  |  |  | TUBERIA HIDROSANITARIA | 860.035.027-7 9 - NORVENTAS PAVCO S.A. -TUBERIA- | 34142.02 | 0.19 | 40629 | 2019-10-08 | 1 | 34142.02 | 40629 | Peso Colombiano | 12497
012495 | Codo d=8" Gran Radio 90° PVC, Unón mecánica RDE 21 | UN |  |  |  | TUBERIA HIDROSANITARIA |  | 391289.07 | 0.19 | 465633.99 | 2019-10-07 | 1 | 391289.07 | 465633.99 | Peso Colombiano | 12495
105248 | Codo de 90 L: 1,20m en fibra de vidrio (Diametro 6 | UN |  |  |  | MOBILIARIO URBANO Y SEÑALIZAC. |  | 0 | 0 | 0 |  | 0 | 0 | 0 |  | 7962
108557 | Codo de cobre de 1 3/8" | UN |  |  |  | SISTEMAS VENTILACION |  | 0 | 0 | 0 |  | 0 | 0 | 0 |  | 11226
108564 | Codo de cobre de 1 5/8" | UN |  |  |  | SISTEMAS VENTILACION |  | 0 | 0 | 0 |  | 0 | 0 | 0 |  | 11233
109161 | CODO G.RAD. PVC U.M. NORMA NTC 382 90° D=4" RDE 21 | UN |  |  |  | ACCESORIOS HIDROSANITARIOS |  | 0 | 0 | 0 |  | 0 | 0 | 0 |  | 11821
108093 | Codo G.Rad.PVC90°Tipo U.M.Ø2" (Sumini+Instalac) | UN |  |  |  | ACCESORIOS HIDROSANITARIOS |  | 0 | 0 | 0 |  | 0 | 0 | 0 |  | 10772
108105 | Codo G.Rad.PVC90°Tipo U.M.Ø2" (Sumini+Instalac) | UN |  |  |  | ACCESORIOS HIDROSANITARIOS |  | 0 | 0 | 0 |  | 0 | 0 | 0 |  | 10784
000820 | CODO GALVANIZADO 90 ° ½" | UN |  |  | 32010G | ACCESORIOS HIDROSANITARIOS | 555555555555 - IDRD - MEDIANA DE COTIZACIONES | 1185.72 | 0.19 | 1411.01 | 2022-06-07 | 1 | 1185.72 | 1411.01 | Peso Colombiano | 756
000822 | CODO GALVANIZADO 90° - 1½" | UN |  |  | 32050G | ACCESORIOS HIDROSANITARIOS |  | 0 | 0 | 0 |  | 0 | 0 | 0 |  | 757
100652 | CODO GALVANIZADO 90° - Ø 3" | UN |  |  | 32060G | ACCESORIOS HIDROSANITARIOS | 555555555555 - IDRD - MEDIANA DE COTIZACIONES | 23731.93 | 0.19 | 28241 | 2019-03-28 | 1 | 23731.93 | 28241 | Peso Colombiano | 4108
104750 | CODO GALVANIZADO 90°-Ø 2 1/2" | UN |  |  | 32060G | ACCESORIOS HIDROSANITARIOS |  | 0 | 0 | 0 |  | 0 | 0 | 0 |  | 7471
104448 | CODO GALVANIZADO 90°-Ø6" | UN |  |  |  | INST. HIDRAUL/SANIT. Y LAMINAS |  | 0 | 0 | 0 |  | 0 | 0 | 0 |  | 7175
101729 | CODO GRAN RADIO (90°) PVC UNION MEC (RDE-21) ø 2" | UN |  |  |  | ACCESORIOS HIDROSANITARIOS |  | 0 | 0 | 0 |  | 0 | 0 | 0 |  | 5099
000284 | CODO metalico 1/2" | UN |  |  | 14CM050 | TUBERIA |  | 0 | 0 | 0 |  | 0 | 0 | 0 |  | 265
000283 | CODO metalico 3/4" EMT | UN |  |  | 14CM075 | LAMPARAS |  | 0 | 0 | 0 |  | 0 | 0 | 0 |  | 264
000133 | CODO metalico 1" | UN |  |  | 14CM100 | TUBERIA |  | 0 | 0 | 0 |  | 0 | 0 | 0 |  | 120
000755 | CODO metalico 2" | UN |  |  | 14CM200 | TUBERIA |  | 0 | 0 | 0 |  | 0 | 0 | 0 |  | 695
010655 | CODO NOVAFORT90° 160MM + TEE ALCAN 160 MM | UN |  |  |  | ACCESORIOS TUBERIA SUBTERRANEA | 8956232 - IDRD - MEDIA ARMONICA COTIZACIONES | 120010.08 | 0.19 | 142812 | 2022-05-10 | 1 | 120010.08 | 142812 | Peso Colombiano | 13151
010656 | CODO NOVAFORT90° 200MM + TEE ALCAN 200 MM | UN |  |  |  | ACCESORIOS TUBERIA SUBTERRANEA | 8956232 - IDRD - MEDIA ARMONICA COTIZACIONES | 309182.35 | 0.19 | 367927 | 2022-05-10 | 1 | 309182.35 | 367927 | Peso Colombiano | 13152
010657 | CODO NOVAFORT90° 250MM + TEE ALCAN 250 MM | UN |  |  |  | ACCESORIOS TUBERIA SUBTERRANEA | 8956232 - IDRD - MEDIA ARMONICA COTIZACIONES | 593351.26 | 0.19 | 706088 | 2022-05-10 | 1 | 593351.26 | 706088 | Peso Colombiano | 13153
010658 | CODO NOVAFORT90° 315MM + TEE ALCAN 315 MM | UN |  |  |  | ACCESORIOS TUBERIA SUBTERRANEA | 8956232 - IDRD - MEDIA ARMONICA COTIZACIONES | 1085490.76 | 0.19 | 1291734 | 2022-05-10 | 1 | 1085490.76 | 1291734 | Peso Colombiano | 13154
100295 | CODO PRESIÓN 90º PVC Ø 1" S/NORMA ICONTEC | UN |  |  | 1531004106 | ACCESORIOS HIDROSANITARIOS | 555555555555 - IDRD - MEDIANA DE COTIZACIONES | 1428.57 | 0.19 | 1700 | 2022-05-26 | 1 | 1428.57 | 1700 | Peso Colombiano | 3752
102127 | Codo PVC 45°Sanitario Ø8" | UN |  |  |  | ACCESORIOS HIDROSANITARIOS | 860061089 - IDRD - PROYECCIÓN | 124721.01 | 0.19 | 148418 | 2022-01-28 | 1 | 124721.01 | 148418 | Peso Colombiano | 12211
106229 | CODO RANURADO HIERRO DUCTIL- 1 1/2" | UN |  |  |  | RED CONTRA INCENDIO | 555555555555 - IDRD - MEDIANA DE COTIZACIONES | 6435.29 | 0.19 | 7658 | 2020-01-20 | 1 | 6435.29 | 7658 | Peso Colombiano | 8917
106231 | CODO RANURADO HIERRO DUCTIL- 2 1/2" | UN |  |  |  | RED CONTRA INCENDIO | 555555555555 - IDRD - MEDIANA DE COTIZACIONES | 15000 | 0.19 | 17850 | 2020-01-20 | 1 | 15000 | 17850 | Peso Colombiano | 8919
106230 | CODO RANURADO HIERRO DUCTIL- 2" | UN |  |  |  | RED CONTRA INCENDIO | 8956232 - IDRD - MEDIA ARMONICA COTIZACIONES | 10047.06 | 0.19 | 11956 | 2020-01-20 | 1 | 10047.06 | 11956 | Peso Colombiano | 8918
106232 | CODO RANURADO HIERRO DUCTIL- 3" | UN |  |  |  | RED CONTRA INCENDIO | 8956232 - IDRD - MEDIA ARMONICA COTIZACIONES | 18993.28 | 0.19 | 22602 | 2020-01-20 | 1 | 18993.28 | 22602 | Peso Colombiano | 8920
106233 | CODO RANURADO HIERRO DUCTIL- 4" | UN |  |  |  | RED CONTRA INCENDIO | 555555555555 - IDRD - MEDIANA DE COTIZACIONES | 25700 | 0.19 | 30583 | 2020-01-20 | 1 | 25700 | 30583 | Peso Colombiano | 8921
106234 | CODO RANURADO HIERRO DUCTIL- 6" | UN |  |  |  | RED CONTRA INCENDIO |  | 0 | 0 | 0 |  | 0 | 0 | 0 |  | 8922
107148 | CODO RANURADO HIERRO DUCTIL- 8" | UN |  |  |  | RED CONTRA INCENDIO |  | 0 | 0 | 0 |  | 0 | 0 | 0 |  | 9829
001112 | CODO RECTO DE GRES 4" MOORE | UN |  |  | 282 | TUBERIA SUBT,REJILLAS,SUMIDER. |  | 0 | 0 | 0 |  | 0 | 0 | 0 |  | 1030
001113 | CODO RECTO DE GRES 6" MOORE | UN |  |  | 283 | TUBERIA SUBT,REJILLAS,SUMIDER. |  | 0 | 0 | 0 |  | 0 | 0 | 0 |  | 1031
002484 | CODO RECTO DE GRES 8" MOORE | UN |  |  | 284 | TUBERIA SUBT,REJILLAS,SUMIDER. |  | 0 | 0 | 0 |  | 0 | 0 | 0 |  | 2067
000730 | CODO ROSCA SOLDADO CU 90° DE ½ C x F | UN |  |  |  | INST. DE GAS |  | 0 | 0 | 0 |  | 0 | 0 | 0 |  | 674
108034 | CODO SANITARIOCXC Ø6" | UN |  |  |  | ACCESORIOS HIDROSANITARIOS |  | 0 | 0 | 0 |  | 0 | 0 | 0 |  | 10713
001114 | CODO UNION Z 90° 3"PVC PAVCO | UN |  |  | 13458 | ACCESORIOS TUBERIA SUBTERRANEA |  | 0 | 0 | 0 |  | 0 | 0 | 0 |  | 1032
001115 | CODO UNION Z 90° 4" PAVCO | ML |  |  | 13457 | ACCESORIOS TUBERIA SUBTERRANEA |  | 0 | 0 | 0 |  | 0 | 0 | 0 |  | 1033
101563 | CODO90 CPVC 1½" PAVCO** | UN |  |  | 44191 | ACCESORIOS HIDROSANITARIOS | 860061089 - IDRD - PROYECCIÓN | 32353.78 | 0.19 | 38501 | 2022-02-28 | 1 | 32353.78 | 38501 | Peso Colombiano | 4960
106078 | Codo90°Polipropileno(1/2")Fusión PN-16 | UN |  |  |  | ACCESORIOS HIDROSANITARIOS |  | 0 | 0 | 0 |  | 0 | 0 | 0 |  | 8769
101574 | Cofre Al fundido IP 65,barraje 3F,5H y accesorios | UN |  |  | TWC-12M | CAJAS, ARMARIOS, TABLEROS |  | 0 | 0 | 0 |  | 0 | 0 | 0 |  | 4968
108707 | Cofre metálico para interperie 60x40x30 cm | UN |  |  |  | SISTEMAS VENTILACION |  | 0 | 0 | 0 |  | 0 | 0 | 0 |  | 11376
104041 | cofre metálico-para tablero general 1.20x0.80m+pin | UN |  |  |  | INST. ELECTRICAS |  | 0 | 0 | 0 |  | 0 | 0 | 0 |  | 6793
105118 | Cofre Met-Tablero Gral. 2.X1.5X0.40+Barraje300Amp | UN |  |  |  | CAJAS, ARMARIOS, TABLEROS | 860061089 - IDRD - PROYECCIÓN | 3211458.82 | 0.19 | 3821636 | 2022-06-08 | 1 | 3211458.82 | 3821636 | Peso Colombiano | 7833
104777 | COFRE PARA CONTADOR TRIFÁSICO INCRUSTAR 27X57X18CM | UN |  |  |  | CAJAS, ARMARIOS, TABLEROS |  | 0 | 0 | 0 |  | 0 | 0 | 0 |  | 7498
107893 | COJIN - SUPERFICIE INESTABLE | UN |  |  |  | MOBILIARIO URBANO Y SEÑALIZAC. |  | 0 | 0 | 0 |  | 0 | 0 | 0 |  | 10572
103992 | COLBON MR 60 | KG |  |  |  | MISCELANEA |  | 0 | 0 | 0 |  | 0 | 0 | 0 |  | 6748
107891 | COLCHONETA TRAFICO PESADO | UN |  |  |  | MOBILIARIO URBANO Y SEÑALIZAC. |  | 0 | 0 | 0 |  | 0 | 0 | 0 |  | 10570
103003 | Colchonetas espuma rosada, forro cordobán3.5x0.4** | UN |  |  |  | FERRETERIA Y HERRAMIENTAS |  | 0 | 0 | 0 |  | 0 | 0 | 0 |  | 5852
105500 | COLIFORMES FECALES | UN |  |  |  | ENSAYOS DE LABORATORIO |  | 0 | 0 | 0 |  | 0 | 0 | 0 |  | 8208
105154 | COLIFORMES TERMOTOLERANTES Análisis Aguas Superf. | UN |  |  |  | ACTIVIDADES ESPECIALES | 860061089 - IDRD - PROYECCIÓN | 34300 | 0.19 | 40817 | 2022-01-28 | 1 | 34300 | 40817 | Peso Colombiano | 7869
107577 | Collar Derivación PVC Presión 8"x2" | UN |  |  |  | INST. HIDRAUL/SANIT. Y LAMINAS |  | 0 | 0 | 0 |  | 0 | 0 | 0 |  | 10256
105000 | COLLARÍN TRANSFORMADOR 8" - 9" T3 | UN |  |  |  | APARATOS ELECTRICOS | 860061089 - IDRD - PROYECCIÓN | 37172.27 | 0.19 | 44235 | 2022-06-07 | 1 | 37172.27 | 44235 | Peso Colombiano | 7716
003700 | COLLARIN UNA SALIDA 5-6" | UN |  |  | 50C10506 | FERRETERIA Y HERRAMIENTAS | 860061089 - IDRD - PROYECCIÓN | 14422.69 | 0.19 | 17163 | 2022-01-29 | 1 | 14422.69 | 17163 | Peso Colombiano | 3058
105520 | COLOR | UN |  |  |  | ENSAYOS DE LABORATORIO |  | 0 | 0 | 0 |  | 0 | 0 | 0 |  | 8227
102630 | Color base acrylic ** | UN |  |  | 650663 | IMPERMEABILIZANTES |  | 0 | 0 | 0 |  | 0 | 0 | 0 |  | 5559
103649 | COLOR GLAS BLANCO(SIN ARENA) | KG |  |  |  | MISCELANEA |  | 0 | 0 | 0 |  | 0 | 0 | 0 |  | 6422
104567 | COLUMNA EN ABARCO DE 18 X 18/h=3,9 | UN |  |  |  | MISCELANEA |  | 0 | 0 | 0 |  | 0 | 0 | 0 |  | 7289
108435 | COLUMNAS RECT+PANTALLAS Y MUROS OCRE VISTOS | GL |  |  |  | MISCELANEA |  | 0 | 0 | 0 |  | 0 | 0 | 0 |  | 11111
103792 | Columpio en Madera (3 Puestos) | UN |  |  |  | MOBILIARIO URBANO Y SEÑALIZAC. | 555555555555 - IDRD - MEDIANA DE COTIZACIONES | 901722.69 | 0.19 | 1073050 | 2022-04-07 | 1 | 901722.69 | 1073050 | Peso Colombiano | 6560
13111 | Columpio Inclusivo Doble Bebé 1-7años (suministro+instalacion) | UN |  |  | PROLUDIC J433 | MOBILIARIO PARQUES | 5898454121 - BALERCO S.A.S. | 20613063.87 | 0.19 | 24529546.01 | 2022-03-10 | 1 | 20613063.87 | 24529546.01 | Peso Colombiano | 13111
107795 | COMBIFRY | UN |  |  |  | EQUIPOS PARA COCINA |  | 0 | 0 | 0 |  | 0 | 0 | 0 |  | 10474
103288 | COMBO BAÑO ACUARIO ** | UN |  |  |  | MISCELANEA |  | 0 | 0 | 0 |  | 0 | 0 | 0 |  | 6093
104239 | COMPACTADOR DINAPAC 1 TON (Oper+Comb) | DD |  |  |  | EQUIPO ALQUILER Y MAQUINARIA |  | 0 | 0 | 0 |  | 0 | 0 | 0 |  | 6979
104240 | COMPACTADOR DINAPAC 1/2 TON (Oper+Comb) | DD |  |  |  | EQUIPO ALQUILER Y MAQUINARIA |  | 0 | 0 | 0 |  | 0 | 0 | 0 |  | 6980
104238 | COMPACTADOR DINAPAC 2 TON (Oper+Comb) | DD |  |  |  | EQUIPO ALQUILER Y MAQUINARIA |  | 0 | 0 | 0 |  | 0 | 0 | 0 |  | 6978
001737 | COMPRESOR 1.5 HP CON TANQUE 2 GAL. | UN |  |  | 98105 | HERRAMIENTA |  | 0 | 0 | 0 |  | 0 | 0 | 0 |  | 1401
002630 | COMPRESOR PORTATIL 3/4 CABALLOS DE FUERZA EVAN | UN |  |  | 59535 | HERRAMIENTA |  | 0 | 0 | 0 |  | 0 | 0 | 0 |  | 2192
000376 | COMPRESOR 2 MARTILLOS 185 PCM-OPER+COMB | HR |  |  |  | EQUIPOS DE AIRE | 555555555555 - IDRD - MEDIANA DE COTIZACIONES | 36250.42 | 0.19 | 43138 | 2022-04-04 | 1 | 36250.42 | 43138 | Peso Colombiano | 348
002837 | COMPRESOR 2 MARTILLOS 185 PCM-PER+COMB | DD |  |  |  | EQUIPOS DE AIRE |  | 0 | 0 | 0 |  | 0 | 0 | 0 |  | 2379
002468 | COMPRESOR 250 PCM | HR |  |  |  | EQUIPOS DE AIRE |  | 0 | 0 | 0 |  | 0 | 0 | 0 |  | 2051
100624 | COMPRESOR 2HP TANQUE 25 LT | DD |  |  | 40377 | HERRAMIENTA | 8956232 - IDRD - MEDIA ARMONICA COTIZACIONES | 39591.6 | 0.19 | 47114 | 2022-05-04 | 1 | 39591.6 | 47114 | Peso Colombiano | 4080
001691 | COMPRESOR 2HP TANQUE 24 LT -116psi | UN |  |  | 40377 | HERRAMIENTA | 8956232 - IDRD - MEDIA ARMONICA COTIZACIONES | 595732.77 | 0.19 | 708922 | 2022-04-07 | 1 | 595732.77 | 708922 | Peso Colombiano | 1362
101906 | COMPRESOR AIRE LUBRICADO 2H 108 Lt 125 Psi Max | UN |  |  |  | EQUIPOS ESPECIALES | 666666666252 - IDRD - MEDIA GEOMETRICA COTIZACIONES | 1730942.86 | 0.19 | 2059822 | 2019-05-10 | 1 | 1730942.86 | 2059822 | Peso Colombiano | 12006
003233 | COMPRESOR DE 185 CFM | DD |  |  |  | EQUIPOS DE AIRE | 8956232 - IDRD - MEDIA ARMONICA COTIZACIONES | 324942.02 | 0.19 | 386681 | 2022-04-04 | 1 | 324942.02 | 386681 | Peso Colombiano | 2672
003235 | COMPRESOR DE 750 CPM S/C | MES |  |  |  | EQUIPOS DE AIRE |  | 0 | 0 | 0 |  | 0 | 0 | 0 |  | 2673
100843 | COMPRESOR DE AIRE | HR |  |  |  | EQUIPOS DE AIRE | 8956232 - IDRD - MEDIA ARMONICA COTIZACIONES | 4184.03 | 0.19 | 4979 | 2022-05-04 | 1 | 4184.03 | 4979 | Peso Colombiano | 4298
100971 | COMPRESOR DE AIRE 1HP + pistola para pintura | DD |  |  |  | EQUIPOS DE AIRE | 8956232 - IDRD - MEDIA ARMONICA COTIZACIONES | 28495.8 | 0.19 | 33910 | 2022-04-04 | 1 | 28495.8 | 33910 | Peso Colombiano | 4426
001650 | COMPRESOR Oper. sin Combustible | HR |  |  | P185-WJD | EQUIPOS DE AIRE |  | 0 | 0 | 0 |  | 0 | 0 | 0 |  | 1323
001659 | COMPRESOR Oper.+Comb | MES |  |  | P185-WJD | EQUIPOS DE AIRE |  | 0 | 0 | 0 |  | 0 | 0 | 0 |  | 1332
001658 | COMPRESOR Oper.sin Combustible | DD |  |  | P185-WJD | EQUIPOS DE AIRE |  | 0 | 0 | 0 |  | 0 | 0 | 0 |  | 1331
102141 | Compuerta Batiente Aluminio(24"x16")Cocina Cometas | UN |  |  |  | CARPINTERIA METALICA | 77777777777 - CONTRATO CONSULTORIA CEFE COMETAS | 139804.2 | 0.19 | 166367 | 2019-07-08 | 1 | 139804.2 | 166367 | Peso Colombiano | 12225
102542 | Computador Alquiler con Software Autocad | MES |  |  |  | EQUIPOS ESPECIALES | 8956232 - IDRD - MEDIA ARMONICA COTIZACIONES | 242134.45 | 0.19 | 288140 | 2022-05-25 | 1 | 242134.45 | 288140 | Peso Colombiano | 5472
105783 | CONCEPTUALIZACION GEOTECNICA (NO USAR) | UN |  |  |  | ENSAYOS DE LABORATORIO |  | 0 | 0 | 0 |  | 0 | 0 | 0 |  | 8481
101140 | CONCEPTUALIZACIÓN GEOTECNICA / M2 | M2 |  |  |  | TARIFAS PROFESIONALES | 562221312 - IDRD - VALOR CIO AJUSTADO | 333.61 | 0.19 | 397 | 2022-05-31 | 1 | 333.61 | 397 | Peso Colombiano | 4595
100605 | concertina 18" (Sencilla)acero inox** | ML |  |  |  | ACEROS Y HIERROS |  | 0 | 0 | 0 |  | 0 | 0 | 0 |  | 4061
100657 | CONCRETO 1500 PSI (105N) gravilla fina Gr=3/8" | M3 |  |  |  | CONCRETOS |  | 0 | 0 | 0 |  | 0 | 0 | 0 |  | 4113
002651 | CONCRETO 1500 PSI (105N) Gr=1" | M3 |  |  |  | CONCRETOS | 8956232 - IDRD - MEDIA ARMONICA COTIZACIONES | 322973.11 | 0.19 | 384338 | 2022-04-06 | 1 | 322973.11 | 384338 | Peso Colombiano | 2213
002685 | CONCRETO 1500 PSI Acelerado Fraguado Gr=1" | M3 |  |  |  | CONCRETOS | 860061089 - IDRD - PROYECCIÓN | 282167.23 | 0.19 | 335779 | 2022-06-08 | 1 | 282167.23 | 335779 | Peso Colombiano | 2244
002817 | CONCRETO 1500 PSI Imperm.Gr=1" | M3 |  |  | GRAVA FINA | CONCRETOS |  | 0 | 0 | 0 |  | 0 | 0 | 0 |  | 2360
102420 | CONCRETO 1500 PSI Imperm.Gr=1/2" | M3 |  |  | GRAVA FINA | CONCRETOS | 8956232 - IDRD - MEDIA ARMONICA COTIZACIONES | 335976.47 | 0.19 | 399812 | 2022-04-06 | 1 | 335976.47 | 399812 | Peso Colombiano | 5379
100658 | CONCRETO 2000 PSI (140N) Gravilla Fina Gr=1/2" | M3 |  |  |  | CONCRETOS |  | 0 | 0 | 0 |  | 0 | 0 | 0 |  | 4114
002652 | CONCRETO 2000 PSI (140N) COMUN Gr=1 | M3 |  |  |  | CONCRETOS | 860061089 - IDRD - PROYECCIÓN | 330070.59 | 0.19 | 392784 | 2022-06-08 | 1 | 330070.59 | 392784 | Peso Colombiano | 2214
002818 | CONCRETO 2000 PSI COMUN Imperm.Gr=1" | M3 |  |  |  | CONCRETOS |  | 0 | 0 | 0 |  | 0 | 0 | 0 |  | 2361
100659 | CONCRETO 2500 PSI (175N) gravilla fina Gr=1/2" | M3 |  |  |  | CONCRETOS | 8956232 - IDRD - MEDIA ARMONICA COTIZACIONES | 359124.37 | 0.19 | 427358 | 2022-04-06 | 1 | 359124.37 | 427358 | Peso Colombiano | 4115
003606 | CONCRETO 2500 PSI (175N) OUTINORD | M3 |  |  |  | CONCRETOS |  | 0 | 0 | 0 |  | 0 | 0 | 0 |  | 2975
006023 | CONCRETO 2500 PSI (175N) TREMIE Gr=1/2" | M3 |  |  |  | CONCRETOS |  | 0 | 0 | 0 |  | 0 | 0 | 0 |  | 3308
105923 | CONCRETO 2500 PSI (175N) Ocre GF *** | M3 |  |  |  | CONCRETOS |  | 0 | 0 | 0 |  | 0 | 0 | 0 |  | 8616
100489 | CONCRETO 2500 PSI COMUN C/Prem Gr=1" ** | M3 |  |  |  | CONCRETOS | 8956232 - IDRD - MEDIA ARMONICA COTIZACIONES | 346665.55 | 0.19 | 412532 | 2022-04-06 | 1 | 346665.55 | 412532 | Peso Colombiano | 3945
002819 | CONCRETO 2500 PSICOMUN Imperm.Gr=1" | M3 |  |  |  | CONCRETOS | 860061089 - IDRD - PROYECCIÓN | 341315.97 | 0.19 | 406166 | 2022-01-31 | 1 | 341315.97 | 406166 | Peso Colombiano | 2362
100661 | CONCRETO 3000 PSI gravilla comun Gr=1"baja permea | M3 |  |  |  | CONCRETOS |  | 0 | 0 | 0 |  | 0 | 0 | 0 |  | 4117
002820 | CONCRETO 3000 PSI Imperm. Gr=1/2" | M3 |  |  |  | CONCRETOS | 860061089 - IDRD - PROYECCIÓN | 322115.13 | 0.19 | 383317 | 2022-06-08 | 1 | 322115.13 | 383317 | Peso Colombiano | 2363
100722 | CONCRETO 3000 PSI (210N) Ocre GC *** | M3 |  |  |  | CONCRETOS | 860061089 - IDRD - PROYECCIÓN | 624174.79 | 0.19 | 742768 | 2022-01-31 | 1 | 624174.79 | 742768 | Peso Colombiano | 4178
100723 | CONCRETO 3000 PSI (210N) Ocre GF *** | M3 |  |  |  | CONCRETOS |  | 0 | 0 | 0 |  | 0 | 0 | 0 |  | 4179
003603 | CONCRETO 3000 PSI (210N) TREMIE 19mm | M3 |  |  |  | CONCRETOS | 860061089 - IDRD - PROYECCIÓN | 415526.05 | 0.19 | 494476 | 2022-01-31 | 1 | 415526.05 | 494476 | Peso Colombiano | 2972
100732 | CONCRETO 3000 PSI (210N) Tremie tornillo cont ** | M3 |  |  |  | CONCRETOS |  | 0 | 0 | 0 |  | 0 | 0 | 0 |  | 4188
102415 | CONCRETO 3000 PSI (210N) AUTOCOMPACTANTE | M3 |  |  |  | CONCRETOS | 860061089 - IDRD - PROYECCIÓN | 375092.44 | 0.19 | 446360 | 2022-01-31 | 1 | 375092.44 | 446360 | Peso Colombiano | 12336
002654 | CONCRETO 3000 PSI (210N) COMUN Gr=1" | M3 |  |  |  | CONCRETOS | 8956232 - IDRD - MEDIA ARMONICA COTIZACIONES | 360416.81 | 0.19 | 428896 | 2022-04-06 | 1 | 360416.81 | 428896 | Peso Colombiano | 2215
003607 | CONCRETO 3000 PSI (210N) G.F. OUTINOURD | M3 |  |  |  | CONCRETOS |  | 0 | 0 | 0 |  | 0 | 0 | 0 |  | 2976
100660 | CONCRETO 3000 PSI (210N) gravilla fina 1/2" *** | M3 |  |  |  | CONCRETOS | 555555555555 - IDRD - MEDIANA DE COTIZACIONES | 311965.55 | 0.19 | 371239 | 2022-05-04 | 1 | 311965.55 | 371239 | Peso Colombiano | 4116
101143 | CONCRETO 3000 PSI Lanzado (Inc. Bomba) | M3 |  |  |  | CONCRETOS | 860061089 - IDRD - PROYECCIÓN | 490751.26 | 0.19 | 583994 | 2022-06-08 | 1 | 490751.26 | 583994 | Peso Colombiano | 4598
100662 | CONCRETO 3500 PSI (245N) gravilla fina1/2" ** | M3 |  |  |  | CONCRETOS | 860061089 - IDRD - PROYECCIÓN | 367368.07 | 0.19 | 437168 | 2022-01-31 | 1 | 367368.07 | 437168 | Peso Colombiano | 4118
100724 | CONCRETO 3500 PSI (245N) Ocre GC *** | M3 |  |  |  | CONCRETOS |  | 0 | 0 | 0 |  | 0 | 0 | 0 |  | 4180
100725 | CONCRETO 3500 PSI (245N) Ocre GF *** | M3 |  |  |  | CONCRETOS |  | 0 | 0 | 0 |  | 0 | 0 | 0 |  | 4181
002821 | CONCRETO 3500 PSI COMUN Imperm.Gr=1" | M3 |  |  |  | CONCRETOS |  | 0 | 0 | 0 |  | 0 | 0 | 0 |  | 2364
003608 | CONCRETO 3500PSI (245N) OUTINOURD | M3 |  |  |  | CONCRETOS |  | 0 | 0 | 0 |  | 0 | 0 | 0 |  | 2977
003604 | CONCRETO 3500PSI (245N) TREMIE 19mm | M3 |  |  |  | CONCRETOS |  | 0 | 0 | 0 |  | 0 | 0 | 0 |  | 2973
003600 | CONCRETO 3500PSI (245N) COMUN Gr=1" | M3 |  |  |  | CONCRETOS | 860061089 - IDRD - PROYECCIÓN | 423491.6 | 0.19 | 503955 | 2022-01-31 | 1 | 423491.6 | 503955 | Peso Colombiano | 2970
100663 | CONCRETO 4000 PSI (280N) gravilla fina 1/2" | M3 |  |  |  | CONCRETOS | 860061089 - IDRD - PROYECCIÓN | 406056.3 | 0.19 | 483207 | 2022-06-08 | 1 | 406056.3 | 483207 | Peso Colombiano | 4119
012449 | CONCRETO 4000 PSI (280N) Gris Perla GC *** | M3 |  |  |  | CONCRETOS | 860061089 - IDRD - PROYECCIÓN | 634882.35 | 0.19 | 755510 | 2022-01-31 | 1 | 634882.35 | 755510 | Peso Colombiano | 12449
100727 | CONCRETO 4000 PSI (280N) Ocre GC *** | M3 |  |  |  | CONCRETOS | 860061089 - IDRD - PROYECCIÓN | 622199.16 | 0.19 | 740417 | 2022-01-31 | 1 | 622199.16 | 740417 | Peso Colombiano | 4183
100726 | CONCRETO 4000 PSI (280N) Ocre GF *** | M3 |  |  |  | CONCRETOS | 555555555555 - IDRD - MEDIANA DE COTIZACIONES | 403750.42 | 0.19 | 480463 | 2022-04-06 | 1 | 403750.42 | 480463 | Peso Colombiano | 4182
003609 | CONCRETO 4000 PSI (280N) OUTINOURD G.F. | M3 |  |  |  | CONCRETOS | 860061089 - IDRD - PROYECCIÓN | 418638.66 | 0.19 | 498180.01 | 2022-01-31 | 1 | 418638.66 | 498180.01 | Peso Colombiano | 2978
003605 | CONCRETO 4000 PSI (280N) TREMIE 19mm | M3 |  |  |  | CONCRETOS | 860061089 - IDRD - PROYECCIÓN | 401041.18 | 0.19 | 477239 | 2022-01-31 | 1 | 401041.18 | 477239 | Peso Colombiano | 2974
002656 | CONCRETO 4000 PSI (280N) COMUN Gr=1" | M3 |  |  |  | CONCRETOS | 860061089 - IDRD - PROYECCIÓN | 371993.28 | 0.19 | 442672 | 2022-06-08 | 1 | 371993.28 | 442672 | Peso Colombiano | 2216
002822 | CONCRETO 4000 PSI COMUN Inclusor de aire Gr=1" | M3 |  |  |  | CONCRETOS | 860061089 - IDRD - PROYECCIÓN | 332596.64 | 0.19 | 395790 | 2022-06-08 | 1 | 332596.64 | 395790 | Peso Colombiano | 2365
13184 | CONCRETO 4000 PSI LANZADO | M3 |  |  |  | CONCRETOS | 6555555555 - IDRD - MENOR VALOR DE COTIZACIONES | 485100 | 0.19 | 577269 | 2022-05-24 | 1 | 485100 | 577269 | Peso Colombiano | 13184
002691 | CONCRETO 4500 PSI C/Prem Gr=1" | M3 |  |  |  | CONCRETOS |  | 0 | 0 | 0 |  | 0 | 0 | 0 |  | 2246
100664 | CONCRETO 4500 PSI (315N) gravilla fina 1/2" ** | M3 |  |  |  | CONCRETOS |  | 0 | 0 | 0 |  | 0 | 0 | 0 |  | 4120
100728 | CONCRETO 4500 PSI (315N) Ocre GC *** | M3 |  |  |  | CONCRETOS |  | 0 | 0 | 0 |  | 0 | 0 | 0 |  | 4184
100729 | CONCRETO 4500 PSI (315N) Ocre GF *** | M3 |  |  |  | CONCRETOS |  | 0 | 0 | 0 |  | 0 | 0 | 0 |  | 4185
101081 | CONCRETO 4500 PSI (315N) Outinord *** | M3 |  |  |  | CONCRETOS |  | 0 | 0 | 0 |  | 0 | 0 | 0 |  | 4536
002657 | CONCRETO 4500 PSI (315N) COMUN Gr=1" | M3 |  |  |  | CONCRETOS |  | 0 | 0 | 0 |  | 0 | 0 | 0 |  | 2217
002823 | CONCRETO 4500 PSI COMUN Imperm.Gr=1" | M3 |  |  |  | CONCRETOS |  | 0 | 0 | 0 |  | 0 | 0 | 0 |  | 2366
002692 | CONCRETO 5000 PSI C/Prem Gr=1" | M3 |  |  |  | CONCRETOS |  | 0 | 0 | 0 |  | 0 | 0 | 0 |  | 2247
100665 | CONCRETO 5000 PSI (350N) gravilla fina Gr=1/2" | M3 |  |  |  | CONCRETOS | 860061089 - IDRD - PROYECCIÓN | 406101.68 | 0.19 | 483261 | 2022-01-31 | 1 | 406101.68 | 483261 | Peso Colombiano | 4121
100731 | CONCRETO 5000 PSI (350N) Ocre GC *** | M3 |  |  |  | CONCRETOS |  | 0 | 0 | 0 |  | 0 | 0 | 0 |  | 4187
100730 | CONCRETO 5000 PSI (350N) Ocre GF *** | M3 |  |  |  | CONCRETOS |  | 0 | 0 | 0 |  | 0 | 0 | 0 |  | 4186
101065 | CONCRETO 5000 PSI (350N) Blanco GF *** | M3 |  |  |  | CONCRETOS |  | 0 | 0 | 0 |  | 0 | 0 | 0 |  | 4520
002658 | CONCRETO 5000 PSI (350N) COMUN Gr=1" | M3 |  |  |  | CONCRETOS |  | 0 | 0 | 0 |  | 0 | 0 | 0 |  | 2218
002824 | CONCRETO 5000 PSI COMUN Imperm.Gr=1" | M3 |  |  |  | CONCRETOS |  | 0 | 0 | 0 |  | 0 | 0 | 0 |  | 2367
002659 | CONCRETO 6000 PSI (420N) | M3 |  |  |  | CONCRETOS |  | 0 | 0 | 0 |  | 0 | 0 | 0 |  | 2219
100666 | CONCRETO 6000 PSI (420N) gravilla fina ** | M3 |  |  |  | CONCRETOS |  | 0 | 0 | 0 |  | 0 | 0 | 0 |  | 4122
002825 | CONCRETO 6000 PSI Imperm. | M3 |  |  |  | CONCRETOS |  | 0 | 0 | 0 |  | 0 | 0 | 0 |  | 2368
100699 | CONCRETO AUTOCOMPACTANTE 4000 PSI | M3 |  |  |  | MISCELANEA |  | 0 | 0 | 0 |  | 0 | 0 | 0 |  | 4155
108628 | Concreto de 21 Mpa preparado en obra (3000PSI) | M3 |  |  |  | MISCELANEA |  | 0 | 0 | 0 |  | 0 | 0 | 0 |  | 11297
102112 | CONCRETO FLUIDO 2500 psi Gr=1" | M3 |  |  |  | CONCRETOS | 860061089 - IDRD - PROYECCIÓN | 350446.22 | 0.19 | 417031 | 2022-01-31 | 1 | 350446.22 | 417031 | Peso Colombiano | 5211
000082 | CONCRETO FLUIDO 3000 psi Gr=1" | M3 |  |  |  | CONCRETOS |  | 0 | 0 | 0 |  | 0 | 0 | 0 |  | 73
002660 | CONCRETO PAVIMENTO MR-36 | M3 |  |  |  | CONCRETOS |  | 0 | 0 | 0 |  | 0 | 0 | 0 |  | 2220
002661 | CONCRETO PAVIMENTO MR-39 | M3 |  |  |  | CONCRETOS |  | 0 | 0 | 0 |  | 0 | 0 | 0 |  | 2221
002662 | CONCRETO PAVIMENTO MR-41 | M3 |  |  |  | CONCRETOS |  | 0 | 0 | 0 |  | 0 | 0 | 0 |  | 2222
012569 | CONCRETO PAVIMENTO MR-42 | M3 |  |  |  | CONCRETOS | 860061089 - IDRD - PROYECCIÓN | 402981.51 | 0.19 | 479548 | 2022-01-31 | 1 | 402981.51 | 479548 | Peso Colombiano | 12569
002663 | CONCRETO PAVIMENTO MR-43 | M3 |  |  |  | CONCRETOS |  | 0 | 0 | 0 |  | 0 | 0 | 0 |  | 2223
002664 | CONCRETO PAVIMENTO MR-45 | M3 |  |  |  | CONCRETOS | 860061089 - IDRD - PROYECCIÓN | 371527.73 | 0.19 | 442118 | 2022-06-08 | 1 | 371527.73 | 442118 | Peso Colombiano | 2224
003318 | CONCRETO PAVIMENTO MR-46 | M3 |  |  |  | CONCRETOS |  | 0 | 0 | 0 |  | 0 | 0 | 0 |  | 2730
100491 | CONCRETO PAVIMENTO MR-47 | M3 |  |  |  | CONCRETOS |  | 0 | 0 | 0 |  | 0 | 0 | 0 |  | 3947
004025 | CONCRETO PAVIMENTO MR-50 | M3 |  |  |  | CONCRETOS |  | 0 | 0 | 0 |  | 0 | 0 | 0 |  | 3277
100492 | CONCRETO PAVIMENTO MR-53 | M3 |  |  |  | CONCRETOS |  | 0 | 0 | 0 |  | 0 | 0 | 0 |  | 3948
105873 | CONCRETO PAVIMENTO MR-36 (>500 M3) AS-4"(10CM) | M3 |  |  |  | CONCRETOS | 860061089 - IDRD - PROYECCIÓN | 293536.98 | 0.19 | 349309.01 | 2022-06-08 | 1 | 293536.98 | 349309.01 | Peso Colombiano | 8566
003188 | CONCRETO PROFESIONAL ANTIBACTERIANO GC 3500psi | M3 |  |  | 3500PSI | CONCRETOS |  | 0 | 0 | 0 |  | 0 | 0 | 0 |  | 2643
003192 | CONCRETO PROFESIONAL AUTOCOMPACTANTE GC 4000psi | M3 |  |  | 4000PSI | CONCRETOS |  | 0 | 0 | 0 |  | 0 | 0 | 0 |  | 2646
003200 | CONCRETO PROFESIONAL DURACREP GC 3500psi | M3 |  |  | 3500PSI | CONCRETOS |  | 0 | 0 | 0 |  | 0 | 0 | 0 |  | 2652
108159 | CONDENSADORA UCON-01 SOLO FRIO CAPACIDAD 240.000 B | UN |  |  |  | SISTEMAS VENTILACION |  | 0 | 0 | 0 |  | 0 | 0 | 0 |  | 10838
108486 | CONDENSADORA UCON-02 BOMBA DE CALOR CAPACIDAD 48.0 | UN |  |  |  | SISTEMAS VENTILACION |  | 0 | 0 | 0 |  | 0 | 0 | 0 |  | 11155
105128 | CONDUCTIVIDAD Análisis Aguas Superficiales Piscina | UN |  |  |  | ENSAYOS DE LABORATORIO | 860061089 - IDRD - PROYECCIÓN | 21550.42 | 0.19 | 25645 | 2022-02-02 | 1 | 21550.42 | 25645 | Peso Colombiano | 7843
003692 | CONDUCTOR ALUMINIO AWG 4/0 | ML |  |  |  | ALAMBRES |  | 0 | 0 | 0 |  | 0 | 0 | 0 |  | 3050
109039 | Conductor XLPE 4/0 AWG 35 kV IL 133% | ML |  |  |  | MISCELANEA | 6555555555 - IDRD - MENOR VALOR DE COTIZACIONES | 72726.89 | 0.19 | 86545 | 2019-04-22 | 1 | 72726.89 | 86545 | Peso Colombiano | 11699
002335 | CONDUCTOS LAMINA GALV. CAL.22 | M2 |  |  |  | INSTALACIONES HOSPITALARIAS |  | 0 | 0 | 0 |  | 0 | 0 | 0 |  | 1938
002258 | CONDUCTOS LAMINA GALV. CAL.24 | M2 |  |  |  | INSTALACIONES HOSPITALARIAS |  | 0 | 0 | 0 |  | 0 | 0 | 0 |  | 1871
105335 | CONDULETA EN "T" Ø 2-EMT | UN |  |  |  | APARATOS ELECTRICOS |  | 0 | 0 | 0 |  | 0 | 0 | 0 |  | 8047
105055 | CONDULETA Ø 1" EN T CON ROSCA | UN |  |  |  | INST. ELECTRICAS |  | 0 | 0 | 0 |  | 0 | 0 | 0 |  | 7770
105056 | CONDULETA Ø 3/4" EN T CON ROSCA | UN |  |  |  | INST. ELECTRICAS |  | 0 | 0 | 0 |  | 0 | 0 | 0 |  | 7771
009819 | CONECTING BLOCK DE 4 PARES | UN |  |  |  | CABLEADO ESTRUCTURADO |  | 0 | 0 | 0 |  | 0 | 0 | 0 |  | 3427
003733 | CONECTOR TUBULAR 1/0 | UN |  |  | 76CT1/0 | CABLES |  | 0 | 0 | 0 |  | 0 | 0 | 0 |  | 3078
105330 | CONECTOR ACERO EMT Ø2" | UN |  |  |  | INST. ELECTRICAS |  | 0 | 0 | 0 |  | 0 | 0 | 0 |  | 8043
103337 | CONECTOR BASE DE ALUMINIO (6M) | UN |  |  |  | CUBIERTAS Y ACCESORIOS | 860061089 - IDRD - PROYECCIÓN | 133886.56 | 0.19 | 159325.01 | 2022-06-08 | 1 | 133886.56 | 159325.01 | Peso Colombiano | 6139
000738 | CONECTOR COBRE PARA VARILLA CW 5/8" | UN |  |  |  | CABLES | 555555555555 - IDRD - MEDIANA DE COTIZACIONES | 7983.19 | 0.19 | 9500 | 2022-05-02 | 1 | 7983.19 | 9500 | Peso Colombiano | 681
105015 | CONECTOR CUÑA CON ESTRIBO 4/0 - 2 AWG | UN |  |  |  | APARATOS ELECTRICOS | 860061089 - IDRD - PROYECCIÓN | 23708.4 | 0.19 | 28213 | 2022-06-07 | 1 | 23708.4 | 28213 | Peso Colombiano | 7731
105013 | CONECTOR DE COMPRESIÓN RANURAS PARALE. T 3 | UN |  |  |  | APARATOS ELECTRICOS | 8956232 - IDRD - MEDIA ARMONICA COTIZACIONES | 5207.56 | 0.19 | 6197 | 2022-05-06 | 1 | 5207.56 | 6197 | Peso Colombiano | 7729
106182 | CONECTOR DE CORAZA RECTO 11/2" | UN |  |  |  | TUBERIA | 860061089 - IDRD - PROYECCIÓN | 7457.98 | 0.19 | 8875 | 2020-02-10 | 1 | 7457.98 | 8875 | Peso Colombiano | 8870
106112 | CONECTOR DE PERFORACIÓN | UN |  |  |  | INST. ELECTRICAS |  | 0 | 0 | 0 |  | 0 | 0 | 0 |  | 8803
105337 | Conector de Resorte y rosca empalme cable(12-10) | UN |  |  |  | CABLES | 860061089 - IDRD - PROYECCIÓN | 704.2 | 0.19 | 838 | 2022-06-08 | 1 | 704.2 | 838 | Peso Colombiano | 8049
104699 | CONECTOR DE ROSCA PARA EMPALME DE CABLE-12 | UN |  |  |  | CABLES | 860061089 - IDRD - PROYECCIÓN | 720.17 | 0.19 | 857 | 2022-06-08 | 1 | 720.17 | 857 | Peso Colombiano | 7420
012502 | Conector de unión de 2 vías IP 68 | UN |  |  |  | LAMPARAS | 77777777777 - CONTRATO CONSULTORIA CEFE COMETAS | 84303 | 0.19 | 100320.57 | 2019-10-08 | 0 | 84303 | 100320.57 | Peso Colombiano | 12502
108098 | Conector L:5.85-H Dekoceiling pvc de Arkos o equiv | UN |  |  |  | CIELO RASOS |  | 0 | 0 | 0 |  | 0 | 0 | 0 |  | 10777
102364 | Conector Omega (Base Aluminio+tapa policarbonato) | UN |  |  |  | MISCELANEA | 66665555555 - IDRD - MEDIA ARITMETICA DE COTIZACIONES | 120685.72 | 0.19 | 143616.01 | 2022-06-07 | 1 | 120685.72 | 143616.01 | Peso Colombiano | 12315
104104 | CONECTOR PARA CORAZA 3/4" | UN |  |  |  | INST. ELECTRICAS | 860061089 - IDRD - PROYECCIÓN | 4500.84 | 0.19 | 5356 | 2022-01-27 | 1 | 4500.84 | 5356 | Peso Colombiano | 6854
104173 | CONECTOR PARA CORAZA 3/4"RECTO | UN |  |  |  | INST. ELECTRICAS |  | 0 | 0 | 0 |  | 0 | 0 | 0 |  | 6920
104176 | CONECTOR PARA CORAZA LIQUID TAPE 3/4" | UN |  |  |  | INST. ELECTRICAS |  | 0 | 0 | 0 |  | 0 | 0 | 0 |  | 6923
103338 | CONECTOR PARA POLICARBONATO (12M) | UN |  |  |  | CUBIERTAS Y ACCESORIOS | 860061089 - IDRD - PROYECCIÓN | 126789.08 | 0.19 | 150879.01 | 2022-06-08 | 1 | 126789.08 | 150879.01 | Peso Colombiano | 6140
003562 | CONECTOR RESORTE AZUL ECO | UN |  |  | 99NK30 | CABLES |  | 0 | 0 | 0 |  | 0 | 0 | 0 |  | 2939
003444 | CONECTOR SC AMP MM LIGHT CRIMP | UN |  |  | 0-0503692-1 | CABLEADO ESTRUCTURADO |  | 0 | 0 | 0 |  | 0 | 0 | 0 |  | 2838
003445 | CONECTOR SC AMP MM LIGHT CRIMP PLUS | UN |  |  | 0-0492643-1 | CABLEADO ESTRUCTURADO |  | 0 | 0 | 0 |  | 0 | 0 | 0 |  | 2839
003442 | CONECTOR ST AMP INSERT PARA FACE PLATE | UN |  |  | 0-0406343-X | CABLEADO ESTRUCTURADO |  | 0 | 0 | 0 |  | 0 | 0 | 0 |  | 2836
003441 | CONECTOR ST AMP MM EPOXI | UN |  |  | 0-0501380 | CABLEADO ESTRUCTURADO |  | 0 | 0 | 0 |  | 0 | 0 | 0 |  | 2835
003443 | CONECTOR ST AMP MM LIGHT CRIMP | UN |  |  | 0-0492168-1 | CABLEADO ESTRUCTURADO |  | 0 | 0 | 0 |  | 0 | 0 | 0 |  | 2837
105011 | CONECTOR TERMINAL COMPRE. TIPO PALA 2 -4/0AWG | UN |  |  |  | APARATOS ELECTRICOS | 860061089 - IDRD - PROYECCIÓN | 10126.89 | 0.19 | 12051 | 2022-06-07 | 1 | 10126.89 | 12051 | Peso Colombiano | 7727
104030 | CONECTOR TIPO BASTAGO SERIE SC COMPRESION 2/0 (MT) | UN |  |  |  | MISCELANEA |  | 0 | 0 | 0 |  | 0 | 0 | 0 |  | 6783
109042 | Conector tipo Compresion 600A 4/0 AWG 15KV | UN |  |  |  | MISCELANEA |  | 0 | 0 | 0 |  | 0 | 0 | 0 |  | 11702
108815 | CONECTOR TIPO COMPRESION 600A 4/0 AWG 15KV | UN |  |  |  | CABLES |  | 0 | 0 | 0 |  | 0 | 0 | 0 |  | 11479
105014 | CONECTOR TIPO TORNILLO PUESTA A TIERRA | UN |  |  |  | APARATOS ELECTRICOS | 860061089 - IDRD - PROYECCIÓN | 8833.61 | 0.19 | 10512 | 2022-06-07 | 1 | 8833.61 | 10512 | Peso Colombiano | 7730
105329 | CONECTOR TORNILLO INTERIOR PARA EMT Ø2" | UN |  |  |  | INST. ELECTRICAS |  | 0 | 0 | 0 |  | 0 | 0 | 0 |  | 8042
003392 | CONECTOR UNITARIO RELLENO | UN |  |  |  | CABLES |  | 0 | 0 | 0 |  | 0 | 0 | 0 |  | 2792
003552 | CONECTOR UNITARIO RELLENO 200 PARES | UN |  |  |  | CABLES |  | 0 | 0 | 0 |  | 0 | 0 | 0 |  | 2930
102917 | CONECTOR x 5.90 MARQUESINAS LAMINA POLICARBONATO A | UN |  |  | 76CT1/0 | CABLES | 562221312 - IDRD - VALOR CIO AJUSTADO | 97568.91 | 0.19 | 116107 | 2020-12-28 | 1 | 97568.91 | 116107 | Peso Colombiano | 5771
107051 | Conectores bimetalicos para transicion de aluminio | UN |  |  |  | CORTACIRCUITOS |  | 0 | 0 | 0 |  | 0 | 0 | 0 |  | 9732
106762 | ConectorTerminal de Compresión Tipo vastago ET-301 | UN |  |  |  | APARATOS ELECTRICOS | 555555555555 - IDRD - MEDIANA DE COTIZACIONES | 43900.84 | 0.19 | 52242 | 2019-07-24 | 1 | 43900.84 | 52242 | Peso Colombiano | 9446
002214 | CONEX. NO Res.A/DUCTO+Acom.½ " | UN |  |  | Desde nicho | TARIFAS Y SERVICIOS |  | 0 | 0 | 0 |  | 0 | 0 | 0 |  | 1836
000425 | CONEXION ACOMETIDA | UN |  |  |  | TARIFAS Y SERVICIOS |  | 0 | 0 | 0 |  | 0 | 0 | 0 |  | 390
105940 | CONEXION DE DESCARGA | GL |  |  |  | EQUIPOS ESPECIALES |  | 0 | 0 | 0 |  | 0 | 0 | 0 |  | 8632
105939 | CONEXION DE SUCCION | GL |  |  |  | EQUIPOS ESPECIALES |  | 0 | 0 | 0 |  | 0 | 0 | 0 |  | 8631
108944 | CONEXIÓN DOMICILIARIA ALL | UN |  |  |  | INST. HIDRAUL/SANIT. Y LAMINAS |  | 0 | 0 | 0 |  | 0 | 0 | 0 |  | 11604
108946 | CONEXIÓN DOMICILIARIA AR | UN |  |  |  | INST. HIDRAUL/SANIT. Y LAMINAS |  | 0 | 0 | 0 |  | 0 | 0 | 0 |  | 11606
108073 | CONEXIÓN FLEXIBLE | UN |  |  |  | SISTEMAS VENTILACION |  | 0 | 0 | 0 |  | 0 | 0 | 0 |  | 10752
108135 | CONEXIÓN FLEXIBLE TIPO LONA | UN |  |  |  | SISTEMAS VENTILACION |  | 0 | 0 | 0 |  | 0 | 0 | 0 |  | 10814
105954 | CONEXION MOTOBOMBA | GL |  |  |  | INST. ELECTRICAS |  | 0 | 0 | 0 |  | 0 | 0 | 0 |  | 8646
001595 | CONEXION NO RESIDENCIAL | UN |  |  |  | TARIFAS Y SERVICIOS |  | 0 | 0 | 0 |  | 0 | 0 | 0 |  | 1273
107773 | CONGELADOR VERTICAL DE 23 PIES | UN |  |  |  | EQUIPOS PARA COCINA |  | 0 | 0 | 0 |  | 0 | 0 | 0 |  | 10452
107638 | CONJUNTO BOQUILLA CHORRO | UN |  |  |  | ACCESORIOS HIDROSANITARIOS |  | 0 | 0 | 0 |  | 0 | 0 | 0 |  | 10317
000763 | CONMUTABLE AVE | UN |  |  | 402 | APARATOS ELECTRICOS |  | 0 | 0 | 0 |  | 0 | 0 | 0 |  | 703
001738 | CONMUTABLE DOBLE Pil. Clas.C L/NEX | UN |  |  | LX-202CL | APARATOS ELECTRICOS |  | 0 | 0 | 0 |  | 0 | 0 | 0 |  | 1402
001727 | CONMUTABLE LUZ PILOTO DEKO L/NEX | UN |  |  | DK2BL+DKT2B | APARATOS ELECTRICOS |  | 0 | 0 | 0 |  | 0 | 0 | 0 |  | 1391
001702 | CONMUTABLE Senc. Blc.DEKO L/NEX | UN |  |  | DK-2B+DKT2B | APARATOS ELECTRICOS |  | 0 | 0 | 0 |  | 0 | 0 | 0 |  | 1370
001640 | CONMUTABLE Senc. Clas.C L/NEX | UN |  |  | LX-020C | APARATOS ELECTRICOS |  | 0 | 0 | 0 |  | 0 | 0 | 0 |  | 1313
001644 | CONMUTABLE Senc. Pil.Clas. L/NEX | UN |  |  | LX-020CL | APARATOS ELECTRICOS |  | 0 | 0 | 0 |  | 0 | 0 | 0 |  | 1317
001769 | CONMUTABLE Triple Pil. ABITARE AVE | UN |  |  | 923LP | APARATOS ELECTRICOS |  | 0 | 0 | 0 |  | 0 | 0 | 0 |  | 1432
001739 | CONMUTABLE Triple Pil.Clas.C L/NEX | UN |  |  | LX-222CL | APARATOS ELECTRICOS |  | 0 | 0 | 0 |  | 0 | 0 | 0 |  | 1403
108822 | Cono Camara I-1000 Concentrico | UN |  |  |  | TUBERIA SUBT,REJILLAS,SUMIDER. |  | 0 | 0 | 0 |  | 0 | 0 | 0 |  | 11484
109131 | Cono concentrico pozo 1.2*0.6 h=0.75 prefab | UN |  |  |  | TUBERIA SUBT,REJILLAS,SUMIDER. | 555555555555 - IDRD - MEDIANA DE COTIZACIONES | 403410.08 | 0.19 | 480058 | 2019-08-23 | 1 | 403410.08 | 480058 | Peso Colombiano | 11791
002137 | CONO DE ABRAMS (Alquiler) | DD |  |  |  | ENSAYOS DE LABORATORIO | 555555555555 - IDRD - MEDIANA DE COTIZACIONES | 1278.15 | 0.19 | 1521 | 2022-05-09 | 1 | 1278.15 | 1521 | Peso Colombiano | 1773
100644 | Cono excentrico pozo 1.2*0.6 h=0.75 prefab ** | UN |  |  | MTPA-60 | TUBERIA SUBT,REJILLAS,SUMIDER. |  | 0 | 0 | 0 |  | 0 | 0 | 0 |  | 4100
003805 | CONO SEÑALIZACION H = 0.90 ML | UN |  |  | .70 | EQUIPO DE SEGURIDAD INDUSTRIAL | 8956232 - IDRD - MEDIA ARMONICA COTIZACIONES | 53137.82 | 0.19 | 63234.01 | 2020-12-22 | 1 | 53137.82 | 63234.01 | Peso Colombiano | 3136
109008 | CONSOLA DE CONTROL DE ILUMINACIÓN TEATRO | UN |  |  |  | APARATOS ELECTRICOS |  | 0 | 0 | 0 |  | 0 | 0 | 0 |  | 11668
108683 | Consola Peavy FX-2 24 | UN |  |  |  | MISCELANEA |  | 0 | 0 | 0 |  | 0 | 0 | 0 |  | 11352
003432 | CONSOLIDATION POINT AMP PARA CABLEADO EN ZONA | UN |  |  | 0-0406771-1 | CABLEADO ESTRUCTURADO |  | 0 | 0 | 0 |  | 0 | 0 | 0 |  | 2831
12872 | CONSTRUCCIÓN DE POZO DE MONITOREO ASTM D5092-04 (7m profundidad) (Medición de VOC´s in situ) | UN |  |  |  | ENSAYOS DE LABORATORIO | 860061089 - IDRD - PROYECCIÓN | 8739883.19 | 0.19 | 10400461 | 2022-02-02 | 1 | 8739883.19 | 10400461 | Peso Colombiano | 12872
101678 | CONTACTOR 100044618 3RT 1025-1AN24 17AMP 220V | UN |  |  |  | EQUIPOS ESPECIALES | 860061089 - IDRD - PROYECCIÓN | 179816.81 | 0.19 | 213982 | 2022-06-07 | 1 | 179816.81 | 213982 | Peso Colombiano | 5056
12952 | CONTACTOR DE 110 V O 220 V 9 A | UN |  |  |  | PISCINAS | 860061089 - IDRD - PROYECCIÓN | 73858.82 | 0.19 | 87892 | 2022-01-31 | 1 | 73858.82 | 87892 | Peso Colombiano | 12952
12953 | CONTACTOR DE 110 V O 220 V 12 A | UN |  |  |  | PISCINAS | 860061089 - IDRD - PROYECCIÓN | 78760.5 | 0.19 | 93725 | 2022-01-31 | 1 | 78760.5 | 93725 | Peso Colombiano | 12953
12954 | CONTACTOR DE 110 V O 220 V 18 A | UN |  |  |  | PISCINAS | 860061089 - IDRD - PROYECCIÓN | 84657.14 | 0.19 | 100742 | 2022-01-31 | 1 | 84657.14 | 100742 | Peso Colombiano | 12954
12955 | CONTACTOR DE 110 V O 220 V 20 A | UN |  |  |  | PISCINAS | 860061089 - IDRD - PROYECCIÓN | 124258.82 | 0.19 | 147868 | 2022-01-24 | 1 | 124258.82 | 147868 | Peso Colombiano | 12955
12956 | CONTACTOR DE 110 V O 220 V 22 A | UN |  |  |  | PISCINAS | 860061089 - IDRD - PROYECCIÓN | 142010.08 | 0.19 | 168992 | 2022-01-24 | 1 | 142010.08 | 168992 | Peso Colombiano | 12956
12957 | CONTACTOR DE 110 V O 220 V 25 A | UN |  |  |  | PISCINAS | 860061089 - IDRD - PROYECCIÓN | 144324.37 | 0.19 | 171746 | 2022-01-31 | 1 | 144324.37 | 171746 | Peso Colombiano | 12957
12958 | CONTACTOR DE 110 V O 220 V 30 A | UN |  |  |  | PISCINAS | 860061089 - IDRD - PROYECCIÓN | 185964.71 | 0.19 | 221298 | 2022-01-31 | 1 | 185964.71 | 221298 | Peso Colombiano | 12958
12959 | CONTACTOR DE 110 V O 220 V 32 A | UN |  |  |  | PISCINAS | 860061089 - IDRD - PROYECCIÓN | 161260.5 | 0.19 | 191900 | 2022-01-31 | 1 | 161260.5 | 191900 | Peso Colombiano | 12959
12960 | CONTACTOR DE 110 V O 220 V 40 A | UN |  |  |  | PISCINAS | 860061089 - IDRD - PROYECCIÓN | 161837.82 | 0.19 | 192587.01 | 2022-01-31 | 1 | 161837.82 | 192587.01 | Peso Colombiano | 12960
104253 | CONTACTOR TRIPOLAR 32A AC BOBINA 220 | UN |  |  |  | MEDIDORES | 860061089 - IDRD - PROYECCIÓN | 121956.3 | 0.19 | 145128 | 2022-02-07 | 1 | 121956.3 | 145128 | Peso Colombiano | 6990
104058 | Contactor3x70Ampx220V CHINT-Tripolar | UN |  |  |  | INST. ELECTRICAS |  | 0 | 0 | 0 |  | 0 | 0 | 0 |  | 6809
104044 | Contactor3x70Ampx220V Telemecanic | UN |  |  |  | INST. ELECTRICAS |  | 0 | 0 | 0 |  | 0 | 0 | 0 |  | 6796
104057 | Contactor3x70Ampx220V Telemecanic | UN |  |  |  | INST. ELECTRICAS |  | 0 | 0 | 0 |  | 0 | 0 | 0 |  | 6808
105992 | ContenedorLanzamientoPeso(Sum+Instal) IAAF | UN |  |  |  | MOBILIARIO PARQUES |  | 0 | 0 | 0 |  | 0 | 0 | 0 |  | 8683
103736 | CONTRAHUELLA EN LAMINA | UN |  |  |  | MOBILIARIO URBANO Y SEÑALIZAC. | 860061089 - IDRD - PROYECCIÓN | 44339.5 | 0.19 | 52764.01 | 2022-06-07 | 1 | 44339.5 | 52764.01 | Peso Colombiano | 6505
000302 | CONTRAPASOS ESCALERA Vinisol .Inst PAVCO | ML |  |  |  | ENCHAPES,PISOS,ALFOMBRAS,PAPEL |  | 0 | 0 | 0 |  | 0 | 0 | 0 |  | 279
107420 | CONTROL CENTRALIZADO ALÁMBRICO PROG. HORARIOS | UN |  |  |  | SISTEMAS VENTILACION |  | 0 | 0 | 0 |  | 0 | 0 | 0 |  | 10099
108201 | CONTROL CENTRALIZADO CON PANTALLA TACTIL | UN |  |  |  | SISTEMAS VENTILACION |  | 0 | 0 | 0 |  | 0 | 0 | 0 |  | 10880
104001 | Control de Alumbrado (S/Diagrama Unifilar)PALACIO | UN |  |  |  | INST. ELECTRICAS | 555555555555 - IDRD - MEDIANA DE COTIZACIONES | 2632513.45 | 0.19 | 3132691.01 | 2022-06-06 | 1 | 2632513.45 | 3132691.01 | Peso Colombiano | 6756
12962 | CONTROL DE NIVEL TARJETA WARRICK CONTROL ENCAPSULADO MODELO 26NMB1B0 | UN |  |  |  | PISCINAS | 860061089 - IDRD - PROYECCIÓN | 1389376.47 | 0.19 | 1653358 | 2022-01-31 | 1 | 1389376.47 | 1653358 | Peso Colombiano | 12962
12961 | CONTROL DE NIVEL: TARJETA WARRICK CONTROL ENCAPSULADO MODELO 16MM1B0 | UN |  |  |  | PISCINAS | 860061089 - IDRD - PROYECCIÓN | 1036160.5 | 0.19 | 1233031 | 2022-01-31 | 1 | 1036160.5 | 1233031 | Peso Colombiano | 12961
109026 | Control iluminacion piscina | UN |  |  |  | APARATOS ELECTRICOS |  | 0 | 0 | 0 |  | 0 | 0 | 0 |  | 11686
107355 | CONTROL INDIVIDUAL ALÁMBRICO CON PROGRAMACIÓN DE H | UN |  |  |  | SISTEMAS VENTILACION |  | 0 | 0 | 0 |  | 0 | 0 | 0 |  | 10034
100959 | Control Roedores(1servicio)Rodenticida Parafinado | UN |  |  |  | INFESTACIONES |  | 0 | 0 | 0 |  | 0 | 0 | 0 |  | 4414
108012 | Controlador + Lector HID (Prox) 125kHz HID | UN |  |  |  | APARATOS ELECTRICOS |  | 0 | 0 | 0 |  | 0 | 0 | 0 |  | 10691
107989 | Controlador Biometrico + Lector HID | UN |  |  |  | APARATOS ELECTRICOS |  | 0 | 0 | 0 |  | 0 | 0 | 0 |  | 10668
105943 | CONTROLADOR DE 4 ESTACIONES (rain bird) sim | UN |  |  |  | EQUIPOS ESPECIALES |  | 0 | 0 | 0 |  | 0 | 0 | 0 |  | 8635
101861 | Controlador de acceso de dos lectoras CDRC Cometas | UN |  |  |  | APARATOS ELECTRICOS | 77777777777 - CONTRATO CONSULTORIA CEFE COMETAS | 2137923.53 | 0.19 | 2544129 | 2019-07-08 | 1 | 2137923.53 | 2544129 | Peso Colombiano | 11962
102584 | Controlador Electrónico(para sistem.RiegoAutomátic | UN |  |  |  | ACCESORIOS HIDROSANITARIOS |  | 0 | 0 | 0 |  | 0 | 0 | 0 |  | 5514
107193 | Controlador lógico QSL-BMS-PKG + QSW-RPT-PP-A | UN |  |  |  | LAMPARAS |  | 0 | 0 | 0 |  | 0 | 0 | 0 |  | 9874
107996 | Controlador para domos PTZ HDCVI IP NKB1000 | UN |  |  |  | APARATOS ELECTRICOS |  | 0 | 0 | 0 |  | 0 | 0 | 0 |  | 10675
107412 | CONTROLADOR PRINCIPAL 16UI/16UO | UN |  |  |  | SISTEMAS VENTILACION |  | 0 | 0 | 0 |  | 0 | 0 | 0 |  | 10091
107974 | Controlador PVA-4CR12 | UN |  |  |  | APARATOS ELECTRICOS |  | 0 | 0 | 0 |  | 0 | 0 | 0 |  | 10653
101824 | ControlHorarioParaEquipos deVentilación | UN |  |  |  | SISTEMAS VENTILACION | 77777777777 - CONTRATO CONSULTORIA CEFE COMETAS | 1260504.2 | 0.19 | 1500000 | 2019-04-09 | 1 | 1260504.2 | 1500000 | Peso Colombiano | 11942
107222 | COPA 150L 1 x 3/4" | UN |  |  |  | RED CONTRA INCENDIO | 47874222222 - CONTRATO CONSULTORIA CDRC 1 | 2350 | 0.19 | 2796.5 | 2020-01-08 | 1 | 2350 | 2796.5 | Peso Colombiano | 9903
107257 | COPA 6 X 4" RANURADA | UN |  |  |  | RED CONTRA INCENDIO |  | 0 | 0 | 0 |  | 0 | 0 | 0 |  | 9938
100066 | Copa acero al carbón Sch40 d= 10 "x3" ** | UN |  |  | T-117 | PERFILES Y DIVISIONES |  | 0 | 0 | 0 |  | 0 | 0 | 0 |  | 3523
100159 | Copa acero al carbón Sch40 d= 2 "x1 1/2" ** | UN |  |  | T-117 | PERFILES Y DIVISIONES |  | 0 | 0 | 0 |  | 0 | 0 | 0 |  | 3616
100079 | Copa acero al carbón Sch40 d= 3 "x2" ** | UN |  |  | T-117 | PERFILES Y DIVISIONES |  | 0 | 0 | 0 |  | 0 | 0 | 0 |  | 3536
100041 | Copa acero al carbón Sch40 d= 6 "x2" ** | UN |  |  | T-117 | PERFILES Y DIVISIONES |  | 0 | 0 | 0 |  | 0 | 0 | 0 |  | 3498
100158 | Copa acero al carbón Sch40 d= 6 "x4" ** | UN |  |  | T-117 | PERFILES Y DIVISIONES |  | 0 | 0 | 0 |  | 0 | 0 | 0 |  | 3615
100080 | Copa acero al carbón Sch80 d= 3 "x2" ** | UN |  |  | T-117 | PERFILES Y DIVISIONES |  | 0 | 0 | 0 |  | 0 | 0 | 0 |  | 3537
100081 | Copa acero al carbón Sch80 d= 8 "x3" ** | UN |  |  | T-117 | PERFILES Y DIVISIONES |  | 0 | 0 | 0 |  | 0 | 0 | 0 |  | 3538
100044 | Copa cobre d= 2" ** | UN |  |  | T-117 | PERFILES Y DIVISIONES |  | 0 | 0 | 0 |  | 0 | 0 | 0 |  | 3501
106333 | COPA CONCENTRICA ACERO CARBON SOLDAR 4”X2” | UN |  |  |  | RED CONTRA INCENDIO |  | 0 | 0 | 0 |  | 0 | 0 | 0 |  | 9021
106241 | COPA CONCENTRICA ACERO NEGRO ROSCAR 1 1/2” | UN |  |  |  | RED CONTRA INCENDIO |  | 0 | 0 | 0 |  | 0 | 0 | 0 |  | 8929
106242 | COPA CONCENTRICA ACERO NEGRO SOLDAR 3”X2” | UN |  |  |  | RED CONTRA INCENDIO |  | 0 | 0 | 0 |  | 0 | 0 | 0 |  | 8930
107254 | COPA EXCENTRICA 6 X 4" | UN |  |  |  | RED CONTRA INCENDIO | 47874222222 - CONTRATO CONSULTORIA CDRC 1 | 197500 | 0.19 | 235025 | 2019-08-08 | 1 | 197500 | 235025 | Peso Colombiano | 9935
108850 | Copa excentrica 8x6" | UN |  |  |  | MISCELANEA |  | 0 | 0 | 0 |  | 0 | 0 | 0 |  | 11510
106243 | COPA EXCENTRICA ACERO NEGRO ROSCAR 3”X2” | UN |  |  |  | RED CONTRA INCENDIO |  | 0 | 0 | 0 |  | 0 | 0 | 0 |  | 8931
107712 | Copa Pvc Presión- 3"x4" | UN |  |  |  | INST. HIDRAUL/SANIT. Y LAMINAS |  | 0 | 0 | 0 |  | 0 | 0 | 0 |  | 10391
107621 | Copa Pvc Presión- 4"x6" | UN |  |  |  | INST. HIDRAUL/SANIT. Y LAMINAS |  | 0 | 0 | 0 |  | 0 | 0 | 0 |  | 10300
107574 | Copa Pvc Presión- 6"x8" | UN |  |  |  | INST. HIDRAUL/SANIT. Y LAMINAS |  | 0 | 0 | 0 |  | 0 | 0 | 0 |  | 10253
012476 | Coraza Americana 1 1/4 Cefe Cometas | ML |  |  |  | TUBERIA |  | 6723 | 0.19 | 8000.37 | 2019-09-30 | 1 | 6723 | 8000.37 | Peso Colombiano | 12476
012761 | CORAZA AMERICANA 1 1/4¨ | ML |  |  |  | INST. ELECTRICAS | 860061089 - IDRD - PROYECCIÓN | 8250.42 | 0.19 | 9818 | 2022-01-28 | 1 | 8250.42 | 9818 | Peso Colombiano | 12761
104103 | CORAZA AMERICANA 3/4" | ML |  |  |  | INST. ELECTRICAS | 860061089 - IDRD - PROYECCIÓN | 4482.35 | 0.19 | 5334 | 2022-01-27 | 1 | 4482.35 | 5334 | Peso Colombiano | 6853
102644 | CORAZA DE 2" | ML |  |  | 66CM200U | INST. ELECTRICAS | 555555555555 - IDRD - MEDIANA DE COTIZACIONES | 15425.21 | 0.19 | 18356 | 2022-06-06 | 1 | 15425.21 | 18356 | Peso Colombiano | 5573
104174 | CORAZA LIQUID TAPE 3/4" | ML |  |  |  | INST. ELECTRICAS |  | 0 | 0 | 0 |  | 0 | 0 | 0 |  | 6921
001897 | CORAZA METALICA DE 2" | ML |  |  | 66CM200U | INST. ELECTRICAS |  | 0 | 0 | 0 |  | 0 | 0 | 0 |  | 1549
106157 | CORAZA TIPO AMERICANA Ø 11/2" | ML |  |  |  | TUBERIA | 860061089 - IDRD - PROYECCIÓN | 8057.98 | 0.19 | 9589 | 2020-01-10 | 1 | 8057.98 | 9589 | Peso Colombiano | 8846
105466 | CORAZA Y NEUMATICO DE 4 LONAS PARA CRRETILLA | UN |  |  |  | FERRETERIA Y HERRAMIENTAS |  | 0 | 0 | 0 |  | 0 | 0 | 0 |  | 8174
102050 | Cordel para Competencia 12,5m CDR Cometas | UN |  |  |  | PISCINAS | 77777777777 - CONTRATO CONSULTORIA CEFE COMETAS | 546394.96 | 0.19 | 650210 | 2019-07-09 | 1 | 546394.96 | 650210 | Peso Colombiano | 12147
107464 | CORDEL PARA COMPETENCIA 25m piscina | UN |  |  |  | PISCINAS | 562221312 - IDRD - VALOR CIO AJUSTADO | 3569679.83 | 0.19 | 4247919 | 2020-12-29 | 1 | 3569679.83 | 4247919 | Peso Colombiano | 10143
107457 | CORDEL PARA COMPETENCIA 50m piscina | UN |  |  |  | PISCINAS |  | 0 | 0 | 0 |  | 0 | 0 | 0 |  | 10136
003182 | CORNISA DECORADA | ML |  |  | CD3 | YESO |  | 0 | 0 | 0 |  | 0 | 0 | 0 |  | 2638
003181 | CORNISA MEDIACANA ATENAS | ML |  |  | MC2 | YESO | 860061089 - IDRD - PROYECCIÓN | 9890.76 | 0.19 | 11770 | 2022-06-07 | 1 | 9890.76 | 11770 | Peso Colombiano | 2637
003183 | CORNISA PECHO DE PALOMA | ML |  |  | PP1 | YESO |  | 0 | 0 | 0 |  | 0 | 0 | 0 |  | 2639
104110 | CORONA ANTIESCALATORIA DE SEGURIDAD | UN |  |  |  | INST. ELECTRICAS | 6555555555 - IDRD - MENOR VALOR DE COTIZACIONES | 95000 | 0.19 | 113050 | 2019-03-06 | 1 | 95000 | 113050 | Peso Colombiano | 6860
106519 | CORREDERA METALICA (ZINC ) CAJON X 40CMS 40KG | UN |  |  |  | FERRETERIA |  | 0 | 0 | 0 |  | 0 | 0 | 0 |  | 9203
012837 | CORTA BALDOSA PROFESIONAL CON BALI- NERA 29" (74 CM) | UN |  |  |  | HERRAMIENTA | 860061089 - IDRD - PROYECCIÓN | 436015.13 | 0.19 | 518858 | 2022-01-26 | 1 | 436015.13 | 518858 | Peso Colombiano | 12837
101437 | CORTA CIRCUIT IND.TRIP.AUT 25 KA120/240.50A 44-63A | UN |  |  | 50CT15K | CAJAS, ARMARIOS, TABLEROS | 860061089 - IDRD - PROYECCIÓN | 160488.24 | 0.19 | 190981.01 | 2020-01-10 | 1 | 160488.24 | 190981.01 | Peso Colombiano | 4858
101436 | CORTA CIRCUIT. IND.TRIP.AUT25 KA120/240.80A 44-63A | UN |  |  | 50CT15K | CAJAS, ARMARIOS, TABLEROS |  | 0 | 0 | 0 |  | 0 | 0 | 0 |  | 4857
001172 | CORTA CIRCUITO IND. 15 kv 100A | UN |  |  | 50CT15K | CAJAS, ARMARIOS, TABLEROS |  | 0 | 0 | 0 |  | 0 | 0 | 0 |  | 1087
101440 | CORTA CIRCUITO IND.TRIP AUT.10 KA240V.20AEnchufabl | UN |  |  | 50CT15K | CAJAS, ARMARIOS, TABLEROS |  | 0 | 0 | 0 |  | 0 | 0 | 0 |  | 4861
101439 | CORTA CIRCUITO IND.TRIP AUT.10 KA240V.30AEnchufabl | UN |  |  | 50CT15K | CAJAS, ARMARIOS, TABLEROS |  | 0 | 0 | 0 |  | 0 | 0 | 0 |  | 4860
101438 | CORTA CIRCUITO IND.TRIP AUT25 KA120/240.40A 28-40A | UN |  |  | 50CT15K | CAJAS, ARMARIOS, TABLEROS | 860061089 - IDRD - PROYECCIÓN | 164004.2 | 0.19 | 195165 | 2020-01-10 | 1 | 164004.2 | 195165 | Peso Colombiano | 4859
101441 | CORTA CIRCUITO MONOPOLAR. AUT.10 KA240V.20A** | UN |  |  | 50CT15K | CAJAS, ARMARIOS, TABLEROS |  | 0 | 0 | 0 |  | 0 | 0 | 0 |  | 4862
003333 | CORTABALDOSA 400 MM | DD |  |  |  | EQUIPO ALQUILER Y MAQUINARIA | 860061089 - IDRD - PROYECCIÓN | 12450.42 | 0.19 | 14816 | 2022-06-07 | 1 | 12450.42 | 14816 | Peso Colombiano | 2740
000739 | CORTACIRCUITO ATORN.1POL 20AMP AVE | UN |  |  | 2220/S1 | CORTACIRCUITOS |  | 0 | 0 | 0 |  | 0 | 0 | 0 |  | 682
002991 | CORTACIRCUITO ATORN.1POL 50AMP L/NEX | UN |  |  | DSA-1050 | CAJAS, ARMARIOS, TABLEROS |  | 0 | 0 | 0 |  | 0 | 0 | 0 |  | 2467
002992 | CORTACIRCUITO ATORN.2POL 20AMP L/NEX | UN |  |  | DSA-2020 | CORTACIRCUITOS |  | 0 | 0 | 0 |  | 0 | 0 | 0 |  | 2468
002994 | CORTACIRCUITO ATORN.2POL 50AMP L/NEX | UN |  |  | DSA-2050 | CORTACIRCUITOS |  | 0 | 0 | 0 |  | 0 | 0 | 0 |  | 2470
002995 | CORTACIRCUITO ATORN.3POL 20AMP L/NEX | UN |  |  | DSA-3020 | CORTACIRCUITOS |  | 0 | 0 | 0 |  | 0 | 0 | 0 |  | 2471
002996 | CORTACIRCUITO ATORN.3POL 30AMP L/NEX | UN |  |  | DSA-3030 | CORTACIRCUITOS |  | 0 | 0 | 0 |  | 0 | 0 | 0 |  | 2472
002997 | CORTACIRCUITO ATORN.3POL 50AMP L/NEX | UN |  |  | DSA-3050 | CORTACIRCUITOS |  | 0 | 0 | 0 |  | 0 | 0 | 0 |  | 2473
002980 | CORTACIRCUITO ENCH. 1POL 20AMP L/NEX | UN |  |  | DSE-1020 | CORTACIRCUITOS | 860061089 - IDRD - PROYECCIÓN | 11097.48 | 0.19 | 13206 | 2022-06-08 | 1 | 11097.48 | 13206 | Peso Colombiano | 2456
002981 | CORTACIRCUITO ENCH. 1POL 30AMP L/NEX | UN |  |  | DSE-1030 | CORTACIRCUITOS |  | 0 | 0 | 0 |  | 0 | 0 | 0 |  | 2457
002982 | CORTACIRCUITO ENCH. 1POL 50AMP L/NEX | UN |  |  | DSE-1050 | CORTACIRCUITOS |  | 0 | 0 | 0 |  | 0 | 0 | 0 |  | 2458
002983 | CORTACIRCUITO ENCH. 2POL 20AMP L/NEX | UN |  |  | DSE-2020 | CORTACIRCUITOS |  | 0 | 0 | 0 |  | 0 | 0 | 0 |  | 2459
002984 | CORTACIRCUITO ENCH. 2POL 30AMP L/NEX | UN |  |  | DSE-2030 | CORTACIRCUITOS |  | 0 | 0 | 0 |  | 0 | 0 | 0 |  | 2460
002985 | CORTACIRCUITO ENCH. 2POL 50AMP L/NEX | UN |  |  | DSE-2050 | CORTACIRCUITOS |  | 0 | 0 | 0 |  | 0 | 0 | 0 |  | 2461
002986 | CORTACIRCUITO ENCH. 3POL 20AMP L/NEX | UN |  |  | DSE-3020 | CORTACIRCUITOS |  | 0 | 0 | 0 |  | 0 | 0 | 0 |  | 2462
002987 | CORTACIRCUITO ENCH. 3POL 30AMP L/NEX | UN |  |  | DSE-3030 | CORTACIRCUITOS |  | 0 | 0 | 0 |  | 0 | 0 | 0 |  | 2463
002988 | CORTACIRCUITO ENCH. 3POL 50AMP L/NEX | UN |  |  | DSE-3050 | CORTACIRCUITOS |  | 0 | 0 | 0 |  | 0 | 0 | 0 |  | 2464
000626 | CORTACIRCUITO IND. 2POL 30AMP L/NEX | UN |  |  | DPX-U 527111 | CORTACIRCUITOS |  | 0 | 0 | 0 |  | 0 | 0 | 0 |  | 575
000447 | CORTACIRCUITO IND. 2POL 40AMP L/NEX | UN |  |  | DPX-U 527112 | CORTACIRCUITOS |  | 0 | 0 | 0 |  | 0 | 0 | 0 |  | 409
000855 | CORTACIRCUITO IND. 3POL 25AMP L/NEX | UN |  |  | DPX-U 527211 | CORTACIRCUITOS |  | 0 | 0 | 0 |  | 0 | 0 | 0 |  | 787
000648 | CORTACIRCUITO IND. 3POL 40AMP L/NEX | UN |  |  | DPXU 527212 | CORTACIRCUITOS |  | 0 | 0 | 0 |  | 0 | 0 | 0 |  | 595
101699 | Cortacircuitos 15 KV-100A | UN |  |  | AP | CONCRETOS | 555555555555 - IDRD - MEDIANA DE COTIZACIONES | 160344.54 | 0.19 | 190810 | 2022-05-02 | 1 | 160344.54 | 190810 | Peso Colombiano | 5074
101695 | Cortacircuitos 15 KV-100A+fusibles+tierra | UN |  |  | AP | CONCRETOS |  | 0 | 0 | 0 |  | 0 | 0 | 0 |  | 5071
002993 | CORTACIRCUTO ATORN.2POL 30AMP L/NEX | UN |  |  | DSA-2030 | CORTACIRCUITOS |  | 0 | 0 | 0 |  | 0 | 0 | 0 |  | 2469
012838 | CORTADOR DE TUBO PVC HASTA 1-5/8" | UN |  |  |  | FERRETERIA | 860061089 - IDRD - PROYECCIÓN | 21162.19 | 0.19 | 25183.01 | 2022-01-29 | 1 | 21162.19 | 25183.01 | Peso Colombiano | 12838
000498 | CORTADORA CERAMICA KROM | UN |  |  |  | HERRAMIENTA | 860.061.099.1 - IDRD | 379224.14 | 0.16 | 439900 | 2022-03-01 | 1 | 379224.14 | 439900 | Peso Colombiano | 457
103057 | CORTADORA CIRCULAR | DD |  |  |  | MISCELANEA |  | 0 | 0 | 0 |  | 0 | 0 | 0 |  | 5905
003239 | CORTADORA CONCRETO SIN DISCO | DD |  |  |  | EQUIPO ALQUILER Y MAQUINARIA |  | 0 | 0 | 0 |  | 0 | 0 | 0 |  | 2676
003240 | CORTADORA CONCRETO SIN DISCO | MES |  |  |  | EQUIPO ALQUILER Y MAQUINARIA |  | 0 | 0 | 0 |  | 0 | 0 | 0 |  | 2677
000378 | CORTADORA DE LADRILLO GASOLINA (sin disco) | DD |  |  | Trifasica | EQUIPO ALQUILER Y MAQUINARIA | 555555555555 - IDRD - MEDIANA DE COTIZACIONES | 25000 | 0.19 | 29750 | 2022-04-04 | 1 | 25000 | 29750 | Peso Colombiano | 350
001672 | CORTADORA DE LADRILLO MOTOR ELECTRICO (sin disco) | DD |  |  |  | EQUIPO ALQUILER Y MAQUINARIA | 860061089 - IDRD - PROYECCIÓN | 24695.8 | 0.19 | 29388 | 2022-06-07 | 1 | 24695.8 | 29388 | Peso Colombiano | 1343
103679 | CORTADORA DE LAMINA | DD |  |  |  | MISCELANEA |  | 0 | 0 | 0 |  | 0 | 0 | 0 |  | 6451
100936 | CORTADORA PAV. CONCRETO - Gasolina (sin disco) | DD |  |  | Trifasica | EQUIPO ALQUILER Y MAQUINARIA | 555555555555 - IDRD - MEDIANA DE COTIZACIONES | 40000 | 0.19 | 47600 | 2022-04-04 | 1 | 40000 | 47600 | Peso Colombiano | 4391
101241 | CORTADORA PAV. CONCRETO-Gasolina(sin disco) | MES |  |  | Trifasica | EQUIPO ALQUILER Y MAQUINARIA |  | 0 | 0 | 0 |  | 0 | 0 | 0 |  | 4695
102086 | Cortafrios Diagonal Aislado 1000V 6.1/4 Pulgadas | UN |  |  |  | FERRETERIA | 860061089 - IDRD - PROYECCIÓN | 45119.33 | 0.19 | 53692 | 2022-01-29 | 1 | 45119.33 | 53692 | Peso Colombiano | 12183
102087 | CORTAFRIOS PROF FRONTAL AISLADO 1000V 8 PULGADAS A | UN |  |  |  | FERRETERIA | 860061089 - IDRD - PROYECCIÓN | 39591.6 | 0.19 | 47114 | 2022-01-29 | 1 | 39591.6 | 47114 | Peso Colombiano | 12184
101447 | Cortasol Aerobrise 100 (Separac. 175mm) en Aluzinc | M2 |  |  |  | CUBIERTAS | 860061089 - IDRD - PROYECCIÓN | 399527.73 | 0.19 | 475438 | 2022-02-01 | 1 | 399527.73 | 475438 | Peso Colombiano | 4868
101448 | Cortasol CeloscreenPanel Liso(Separ.120mm) Aluzinc | M2 |  |  |  | CUBIERTAS |  | 0 | 0 | 0 |  | 0 | 0 | 0 |  | 4869
103410 | Cortasol Termobrise 150 Hunter Douglas** | M2 |  |  |  | MISCELANEA |  | 0 | 0 | 0 |  | 0 | 0 | 0 |  | 6204
101074 | CortasolCeloscreen+RevestimiScreenPanelBMX2aEtapa | M2 |  |  |  | FACHADAS | 6555555555 - IDRD - MENOR VALOR DE COTIZACIONES | 337521.85 | 0.19 | 401651 | 2019-03-09 | 1 | 337521.85 | 401651 | Peso Colombiano | 4529
106470 | Cortassol Termobraise -150 + Estructura (Sum+Int) | M2 |  |  |  | CUBIERTAS Y ACCESORIOS |  | 0 | 0 | 0 |  | 0 | 0 | 0 |  | 9154
103418 | CORTE Y BISELADO PARA GUARDAESCOBA | UN |  |  |  | ENCHAPES,PISOS,ALFOMBRAS,PAPEL |  | 0 | 0 | 0 |  | 0 | 0 | 0 |  | 6212
104207 | CORTE DE LAMINA POLICARBONATO CON RUTEADORA | ML |  |  |  | MOBILIARIO URBANO Y SEÑALIZAC. |  | 0 | 0 | 0 |  | 0 | 0 | 0 |  | 6954
009477 | CORTE DE NUCLEOS DE CONCRETO | UN |  |  |  | ENSAYOS DE LABORATORIO |  | 0 | 0 | 0 |  | 0 | 0 | 0 |  | 3388
102704 | CORTE DE PISO CORTADORA 1.0X0.30M GRANIT.SUBDIRECC | UN |  |  | 41820 ARENA | Pisos |  | 0 | 0 | 0 |  | 0 | 0 | 0 |  | 5630
102462 | CORTE DE PLATINA (100X50CM) | UN |  |  |  | AGREGADOS CONCRETOS Y MORTEROS |  | 0 | 0 | 0 |  | 0 | 0 | 0 |  | 5401
102465 | CORTE DE PLATINA (10X10CM) | UN |  |  |  | AGREGADOS CONCRETOS Y MORTEROS |  | 0 | 0 | 0 |  | 0 | 0 | 0 |  | 5404
102464 | CORTE DE PLATINA (10X60CM) | UN |  |  |  | AGREGADOS CONCRETOS Y MORTEROS |  | 0 | 0 | 0 |  | 0 | 0 | 0 |  | 5403
102463 | CORTE DE PLATINA (30X64CM) | UN |  |  |  | AGREGADOS CONCRETOS Y MORTEROS |  | 0 | 0 | 0 |  | 0 | 0 | 0 |  | 5402
101271 | CORTE DE VARILLA LISA | KG |  |  |  | ENSAYOS DE LABORATORIO |  | 0 | 0 | 0 |  | 0 | 0 | 0 |  | 4721
103490 | CORTE EN CONCRETO(CORTAD.MANUAL HIDRAULIC) | CM |  |  |  | MISCELANEA |  | 0 | 0 | 0 |  | 0 | 0 | 0 |  | 6273
003587 | CORTE Y ENSAYO DE NUCLEOS | UN |  |  | E130 | ENSAYOS DE LABORATORIO |  | 0 | 0 | 0 |  | 0 | 0 | 0 |  | 2961
104856 | Cortina enrollable 2,10x2,50Coliseo Primero de May | UN |  |  |  | PERFILES |  | 0 | 0 | 0 |  | 0 | 0 | 0 |  | 7576
106654 | Cortina Enrollable Black out blanco 100% polieste | M2 |  |  |  | MISCELANEA |  | 0 | 0 | 0 |  | 0 | 0 | 0 |  | 9338
106251 | COUPLING ACERO RANURADO FLEXIBLE 1" | UN |  |  |  | RED CONTRA INCENDIO | 66665555555 - IDRD - MEDIA ARITMETICA DE COTIZACIONES | 6470.59 | 0.19 | 7700 | 2020-01-20 | 1 | 6470.59 | 7700 | Peso Colombiano | 8939
106252 | COUPLING ACERO RANURADO FLEXIBLE 3" | UN |  |  |  | RED CONTRA INCENDIO |  | 0 | 0 | 0 |  | 0 | 0 | 0 |  | 8940
107151 | COUPLING ACERO RANURADO FLEXIBLE 8" | UN |  |  |  | RED CONTRA INCENDIO |  | 0 | 0 | 0 |  | 0 | 0 | 0 |  | 9832
107155 | COUPLING ACERO RANURADO REGIDO 1 ¼" | UN |  |  |  | RED CONTRA INCENDIO |  | 0 | 0 | 0 |  | 0 | 0 | 0 |  | 9836
106253 | COUPLING ACERO RANURADO REGIDO 1 ½" | UN |  |  |  | RED CONTRA INCENDIO | 555555555555 - IDRD - MEDIANA DE COTIZACIONES | 7600 | 0.19 | 9044 | 2020-01-20 | 1 | 7600 | 9044 | Peso Colombiano | 8941
106254 | COUPLING ACERO RANURADO RIGIDO 2 " | UN |  |  |  | RED CONTRA INCENDIO | 860061089 - IDRD - PROYECCIÓN | 6987 | 0.19 | 8314.53 | 2020-01-14 | 1 | 6987 | 8314.53 | Peso Colombiano | 8942
106255 | COUPLING ACERO RANURADO RIGIDO 2 ½" | UN |  |  |  | RED CONTRA INCENDIO | 860061089 - IDRD - PROYECCIÓN | 8139 | 0.19 | 9685.41 | 2020-01-14 | 1 | 8139 | 9685.41 | Peso Colombiano | 8943
106180 | COUPLING ACERO RANURADO RIGIDO 3" | UN |  |  |  | ACCESORIOS HIDROSANITARIOS | 8956232 - IDRD - MEDIA ARMONICA COTIZACIONES | 10129.41 | 0.19 | 12054 | 2019-03-29 | 1 | 10129.41 | 12054 | Peso Colombiano | 8868
106178 | COUPLING ACERO RANURADO RIGIDO 4" | UN |  |  |  | ACCESORIOS HIDROSANITARIOS | 860061089 - IDRD - PROYECCIÓN | 12185 | 0.19 | 14500.15 | 2020-01-14 | 1 | 12185 | 14500.15 | Peso Colombiano | 8866
106176 | COUPLING ACERO RANURADO RIGIDO 6" | UN |  |  |  | ACCESORIOS HIDROSANITARIOS | 8956232 - IDRD - MEDIA ARMONICA COTIZACIONES | 21325.21 | 0.19 | 25377 | 2019-03-29 | 1 | 21325.21 | 25377 | Peso Colombiano | 8864
107156 | COUPLING ACERO RANURADO RIGIDO 8" | UN |  |  |  | RED CONTRA INCENDIO |  | 0 | 0 | 0 |  | 0 | 0 | 0 |  | 9837
106981 | COUPLING HIERRO FUNDIDO NH 1 2" | UN |  |  |  | INST. HIDRAUL/SANIT. Y LAMINAS |  | 0 | 0 | 0 |  | 0 | 0 | 0 |  | 9662
106998 | COUPLING HIERRO FUNDIDO NH 1 3" | UN |  |  |  | INST. HIDRAUL/SANIT. Y LAMINAS |  | 0 | 0 | 0 |  | 0 | 0 | 0 |  | 9679
107007 | COUPLING HIERRO FUNDIDO NH 1 4" | UN |  |  |  | INST. HIDRAUL/SANIT. Y LAMINAS |  | 0 | 0 | 0 |  | 0 | 0 | 0 |  | 9688
108591 | CR1Accesorio Esquinero de 90grados + difusor | UN |  |  |  | MISCELANEA |  | 0 | 0 | 0 |  | 0 | 0 | 0 |  | 11260
108597 | CR2Accesorio Esquinero de 90grados + difusor | UN |  |  |  | MISCELANEA |  | 0 | 0 | 0 |  | 0 | 0 | 0 |  | 11266
108166 | Cristal 5+6+prlícula Lucernarios ycubiertas(Sum+In | M2 |  |  |  | CUBIERTAS |  | 0 | 0 | 0 |  | 0 | 0 | 0 |  | 10845
002648 | CRISTAL MULTILAMINADO/NIVEL 1 | M2 |  |  |  | INSTALACIONES HOSPITALARIAS |  | 0 | 0 | 0 |  | 0 | 0 | 0 |  | 2210
105529 | CROMO TOTAL | UN |  |  |  | ENSAYOS DE LABORATORIO |  | 0 | 0 | 0 |  | 0 | 0 | 0 |  | 8236
106705 | Cruceta de 2.40m con abrazadera para 4 reflectores | UN |  |  |  | INST. ELECTRICAS | 555555555555 - IDRD - MEDIANA DE COTIZACIONES | 235500 | 0.19 | 280245 | 2019-10-02 | 1 | 235500 | 280245 | Peso Colombiano | 9389
104999 | CRUCETA DE MADERA DE 2 ML para transformador poste | UN |  |  |  | APARATOS ELECTRICOS | 860061089 - IDRD - PROYECCIÓN | 196329.41 | 0.19 | 233632 | 2022-06-07 | 1 | 196329.41 | 233632 | Peso Colombiano | 7715
003698 | CRUCETA MADERA INMUNIZ. 2.5 | UN |  |  |  | MADERAS | 860061089 - IDRD - PROYECCIÓN | 33330.25 | 0.19 | 39663 | 2022-02-10 | 1 | 33330.25 | 39663 | Peso Colombiano | 3056
000384 | CRUCETAS LARGAS | DD |  |  |  | EQUIPO ALQUILER Y MAQUINARIA | 860061089 - IDRD - PROYECCIÓN | 40.34 | 0.19 | 48 | 2022-06-07 | 1 | 40.34 | 48 | Peso Colombiano | 355
000329 | CRUCETAS CORTAS | SMN |  |  |  | EQUIPO ALQUILER Y MAQUINARIA |  | 0 | 0 | 0 |  | 0 | 0 | 0 |  | 305
031918 | CRUCETAS CORTAS | DD |  |  |  | EQUIPO ALQUILER Y MAQUINARIA | 860061089 - IDRD - PROYECCIÓN | 43.7 | 0.19 | 52 | 2022-06-07 | 1 | 43.7 | 52 | Peso Colombiano | 3446
105143 | CRYPTOSPORIDIUM PARVUM Análisis Aguas Superf. Pisc | UN |  |  |  | ACTIVIDADES ESPECIALES |  | 0 | 0 | 0 |  | 0 | 0 | 0 |  | 7858
101474 | CUADRILLA (OFICIAL+ AY ELECTRICO) + PREST(IDRD)HOR | HR |  |  |  | SUELDOS Y JORNALES | 860.061.099.1 - IDRD | 20838 | 0 | 20838 | 2022-03-03 | 1 | 20838 | 20838 | Peso Colombiano | 4892
101684 | Cuarto 10 m X 5 m a prueba de fuego x 3 horas | UN |  |  |  | APARATOS ELECTRICOS |  | 0 | 0 | 0 |  | 0 | 0 | 0 |  | 5062
000883 | CUARTOBOCEL MEDIA CAÑA 2 x 2 x 2.80 | ML |  |  |  | PISOS Y GUARDAESCOBAS |  | 0 | 0 | 0 |  | 0 | 0 | 0 |  | 815
002416 | CUARTON / DURMIENTE EN FLORMORADO (4X4X3M) | UN |  |  |  | MADERAS |  | 0 | 0 | 0 |  | 0 | 0 | 0 |  | 2011
104425 | CUARTON /DURMIENTE EN ORDINARIO 4X4X3M | UN |  |  |  | MADERAS |  | 0 | 0 | 0 |  | 0 | 0 | 0 |  | 7153
002413 | CUARTON /DURMIENTE EN AMARILLO (4X4X3M) | UN |  |  |  | MADERAS |  | 0 | 0 | 0 |  | 0 | 0 | 0 |  | 2008
003746 | CUARTON OTOBO 4 x 2 x 3.00 | UN |  |  |  | MADERAS |  | 0 | 0 | 0 |  | 0 | 0 | 0 |  | 3087
002420 | CUARTON OTOBO 4 x 3 x 3m | UN |  |  |  | MADERAS |  | 0 | 0 | 0 |  | 0 | 0 | 0 |  | 2015
002422 | CUARTON/DUEMIENTE EN SAJO (4X4X3M) | UN |  |  |  | MADERAS |  | 0 | 0 | 0 |  | 0 | 0 | 0 |  | 2017
002412 | CUARTON/DURMIENTE EN ABARCO (4X4X3M) | UN |  |  |  | MADERAS |  | 0 | 0 | 0 |  | 0 | 0 | 0 |  | 2007
108835 | Cub.Sand.333cAluzilis.poliur.30MMpint2Cara(Sum+Ins | M2 |  |  |  | CUBIERTAS |  | 0 | 0 | 0 |  | 0 | 0 | 0 |  | 11496
100993 | Cub.Sand.Deck333CBand.lisaAisl.Polui30MM-Pint2C | M2 |  |  |  | CUBIERTAS | 860061089 - IDRD - PROYECCIÓN | 204949.58 | 0.19 | 243890 | 2022-06-08 | 1 | 204949.58 | 243890 | Peso Colombiano | 4448
101451 | Cub.Sencilla.Deck333CAlumin-Pintura2Caras | M2 |  |  |  | CUBIERTAS | 860061089 - IDRD - PROYECCIÓN | 102229.41 | 0.19 | 121653 | 2022-06-08 | 1 | 102229.41 | 121653 | Peso Colombiano | 4872
103704 | CUBEIRT SANDW 2 LAM CAL 26 FIBR VDR 38mm Sum+Inst | M2 |  |  |  | CUBIERTAS Y ACCESORIOS |  | 0 | 0 | 0 |  | 0 | 0 | 0 |  | 6474
101707 | CUBIERT.POLICARB.ALVEOLAR10mm+CONECT+ASEG+TORN | M2 |  |  |  | CUBIERTAS Y ACCESORIOS | 860061089 - IDRD - PROYECCIÓN | 87756.3 | 0.19 | 104430 | 2022-02-01 | 1 | 87756.3 | 104430 | Peso Colombiano | 5080
104596 | CUBIERTA Arq. Galv. 3.05 | UN |  |  |  | CUBIERTAS Y ACCESORIOS | 860061089 - IDRD - PROYECCIÓN | 82202.52 | 0.19 | 97821 | 2022-06-08 | 1 | 82202.52 | 97821 | Peso Colombiano | 7318
000099 | CUBIERTA Arq. Galv.3.05 color | UN |  |  | TZA73x305-30 | CUBIERTAS |  | 0 | 0 | 0 |  | 0 | 0 | 0 |  | 89
000159 | CUBIERTA Arq. Galv.3.66 ACESCO | UN |  |  | TZA73x366-30 | CUBIERTAS Y ACCESORIOS | 860061089 - IDRD - PROYECCIÓN | 97884.87 | 0.19 | 116483 | 2022-06-08 | 1 | 97884.87 | 116483 | Peso Colombiano | 144
003483 | CUBIERTA ROYALCO | M2 |  |  |  | CUBIERTAS |  | 0 | 0 | 0 |  | 0 | 0 | 0 |  | 2876
104783 | CUBIERTA SANDWICH FIBRA Aluzinc. Cal 26 sum | M2 |  |  |  | CUBIERTAS | 860061089 - IDRD - PROYECCIÓN | 147011.77 | 0.19 | 174944.01 | 2022-02-01 | 1 | 147011.77 | 174944.01 | Peso Colombiano | 7504
105652 | CUBIERTA SANDWICH FIBRA Aluzinc. Cal 26 sum+Inst | M2 |  |  |  | CUBIERTAS |  | 0 | 0 | 0 |  | 0 | 0 | 0 |  | 8355
003898 | CUBIERTA SANDWICH FIBRA GALV. cal.28 | M2 |  |  | 250c LUXALON | CUBIERTAS |  | 0 | 0 | 0 |  | 0 | 0 | 0 |  | 3177
003187 | CUBIERTA SANDWICH ICOPOR ALUZINC cal.28 | M2 |  |  | 250c LUXALON | CUBIERTAS |  | 0 | 0 | 0 |  | 0 | 0 | 0 |  | 2642
003897 | CUBIERTA SANDWICH ICOPOR GALV. cal.28 | M2 |  |  | 250c LUXALON | CUBIERTAS |  | 0 | 0 | 0 |  | 0 | 0 | 0 |  | 3176
003903 | CUBIERTA SANDWICH POLIURET. ALUZINC cal.28 | M2 |  |  | 250c LUXALON | CUBIERTAS |  | 0 | 0 | 0 |  | 0 | 0 | 0 |  | 3181
003902 | CUBIERTA SANDWICH POLIURET. GALV. cal.28 | M2 |  |  | 250c LUXALON | CUBIERTAS |  | 0 | 0 | 0 |  | 0 | 0 | 0 |  | 3180
003907 | CUBIERTA SENCILLA ALUZINC cal.28 3.5m | M2 |  |  | 350c LUXALON | CUBIERTAS |  | 0 | 0 | 0 |  | 0 | 0 | 0 |  | 3185
003904 | CUBIERTA SENCILLA ALUZINC cal.28 2.5m | M2 |  |  | 250c LUXALON | CUBIERTAS |  | 0 | 0 | 0 |  | 0 | 0 | 0 |  | 3182
003905 | CUBIERTA SENCILLA GALV. cal.28 2.5m | M2 |  |  | 250c LUXALON | CUBIERTAS |  | 0 | 0 | 0 |  | 0 | 0 | 0 |  | 3183
003906 | CUBIERTA SENCILLA GALV. cal.28 3.5m | M2 |  |  | 350c LUXALON | CUBIERTAS |  | 0 | 0 | 0 |  | 0 | 0 | 0 |  | 3184
108164 | Cubierta Teja SanducheAcero Galv.Cal.26+lana roca | M2 |  |  |  | CUBIERTAS |  | 0 | 0 | 0 |  | 0 | 0 | 0 |  | 10843
105984 | CubiertaBastidorFosoAguaPistaAtlet(Sum+Inst)IAAF | UN |  |  |  | INST. HIDRAUL/SANIT. Y LAMINAS |  | 0 | 0 | 0 |  | 0 | 0 | 0 |  | 8675
105820 | CubiertaStandingSeamSandwichCal.26-38mmcolorSum+in | M2 |  |  |  | CUBIERTAS | 860061089 - IDRD - PROYECCIÓN | 199008.4 | 0.19 | 236820 | 2022-06-08 | 1 | 199008.4 | 236820 | Peso Colombiano | 8517
001044 | CUCHILLA MONOP. 400 A 15K | UN |  |  |  | CAJAS, ARMARIOS, TABLEROS |  | 0 | 0 | 0 |  | 0 | 0 | 0 |  | 965
105519 | CUCHILLA PARA GUADAÑADORA DE 1” PARA TRABAJO LIVIA | UN |  |  |  | FERRETERIA Y HERRAMIENTAS |  | 0 | 0 | 0 |  | 0 | 0 | 0 |  | 8226
012833 | CUCHILLA PARA SIERRA CALADORA | SET |  |  |  | FERRETERIA Y HERRAMIENTAS | 860061089 - IDRD - PROYECCIÓN | 19742.02 | 0.19 | 23493 | 2022-01-29 | 1 | 19742.02 | 23493 | Peso Colombiano | 12833
105950 | CUELLO CISNE 3” EN ACERO | UN |  |  |  | INST. HIDRAUL/SANIT. Y LAMINAS |  | 0 | 0 | 0 |  | 0 | 0 | 0 |  | 8642
107781 | CUELLO DE GANSO DE SOBRE MESA. ENCORE | UN |  |  |  | EQUIPOS PARA COCINA |  | 0 | 0 | 0 |  | 0 | 0 | 0 |  | 10460
107066 | CUERDA PARA IZAJE BOMBAS | UN |  |  |  | INST. HIDRAUL/SANIT. Y LAMINAS |  | 0 | 0 | 0 |  | 0 | 0 | 0 |  | 9747
107892 | CUERDAS PARA ENTRENAMIENTO | UN |  |  |  | MOBILIARIO URBANO Y SEÑALIZAC. |  | 0 | 0 | 0 |  | 0 | 0 | 0 |  | 10571
105442 | CUERPO DIFUSOR TAPA (Mant. Equip) | UN |  |  |  | MISCELANEA |  | 0 | 0 | 0 |  | 0 | 0 | 0 |  | 8151
002280 | CUMBRERA No. 1 220x90 3mm. | UN |  |  | 13175 | ACCESORIOS CUBIERTA |  | 0 | 0 | 0 |  | 0 | 0 | 0 |  | 1893
002281 | CUMBRERA No. 2 150x204 3mm. | UN |  |  | 13177 | ACCESORIOS CUBIERTA |  | 0 | 0 | 0 |  | 0 | 0 | 0 |  | 1894
001117 | CUNETA PARA VIAS L= 1.00 | UN |  |  | CU-30-10 | TUBERIA SUBT,REJILLAS,SUMIDER. |  | 0 | 0 | 0 |  | 0 | 0 | 0 |  | 1035
101387 | Cuneta Prefabricada Reves(0.30+0.10M)L=1.00M;H=10C | UN |  |  | CU-30-10 | TUBERIA SUBT,REJILLAS,SUMIDER. |  | 0 | 0 | 0 |  | 0 | 0 | 0 |  | 4819
107019 | CÚPULA CONCÉNTRICA EN ALUMINIO 8 x 4" | UN |  |  |  | INST. HIDRAUL/SANIT. Y LAMINAS |  | 0 | 0 | 0 |  | 0 | 0 | 0 |  | 9700
108107 | CÚPULA CONCÉNTRICA EN ALUMINIO 8 x 6" | UN |  |  |  | INST. HIDRAUL/SANIT. Y LAMINAS |  | 0 | 0 | 0 |  | 0 | 0 | 0 |  | 10786
002284 | CUPULA No.1 158x114 3mm. | UN |  |  | 13150 | CUBIERTAS |  | 0 | 0 | 0 |  | 0 | 0 | 0 |  | 1897
002285 | CUPULA No.2 158x140 3mm. | UN |  |  | 13151 | CUBIERTAS |  | 0 | 0 | 0 |  | 0 | 0 | 0 |  | 1898
002286 | CUPULA No.3 158x230 3mm. | UN |  |  | 13152 | CUBIERTAS |  | 0 | 0 | 0 |  | 0 | 0 | 0 |  | 1899
001118 | CUPULA TRADICIONAL C-4"x2" Aluminio. | UN |  |  | C4"X2" | TUBERIA SUBT,REJILLAS,SUMIDER. |  | 0 | 0 | 0 |  | 0 | 0 | 0 |  | 1036
000645 | CURASEAL BLANCO 20 KILOS | KG |  |  |  | IMPERMEABIL.,ADITIVOS,QUIMICOS |  | 0 | 0 | 0 |  | 0 | 0 | 0 |  | 592
100678 | CURASEAL Blanco 20Kg ** | KG |  |  |  | ADITIVOS Y QUIMICOS |  | 0 | 0 | 0 |  | 0 | 0 | 0 |  | 4134
000646 | CURASEAL TRANSPARENTE 20 Kg | KG |  |  |  | IMPERMEABIL.,ADITIVOS,QUIMICOS |  | 0 | 0 | 0 |  | 0 | 0 | 0 |  | 593
103119 | CURVA 90° PVC 1" | UN |  |  | 11076 | TUBERIA | 860061089 - IDRD - PROYECCIÓN | 439.5 | 0.19 | 523.01 | 2022-06-07 | 1 | 439.5 | 523.01 | Peso Colombiano | 5964
104357 | CURVA GALV IMC 1 1/2" | UN |  |  |  | INST. ELECTRICAS | 555555555555 - IDRD - MEDIANA DE COTIZACIONES | 13760.5 | 0.19 | 16375 | 2022-06-06 | 1 | 13760.5 | 16375 | Peso Colombiano | 7086
104068 | CURVA GALV IMC 3" | UN |  |  |  | MISCELANEA | 6555555555 - IDRD - MENOR VALOR DE COTIZACIONES | 69663.87 | 0.19 | 82900.01 | 2020-12-29 | 1 | 69663.87 | 82900.01 | Peso Colombiano | 6819
010659 | CURVA 4" | UN |  |  |  | ACCESORIOS TUBERIA SUBTERRANEA | 555555555555 - IDRD - MEDIANA DE COTIZACIONES | 26050.42 | 0.19 | 31000 | 2022-05-10 | 1 | 26050.42 | 31000 | Peso Colombiano | 13155
106838 | CURVA 90° EMT 3/4" | UN |  |  |  | INST. ELECTRICAS | 860061089 - IDRD - PROYECCIÓN | 1758.82 | 0.19 | 2093 | 2022-01-28 | 1 | 1758.82 | 2093 | Peso Colombiano | 9522
106764 | CURVA 90° Ø 4" EN ACERO | UN |  |  |  | APARATOS ELECTRICOS | 8956232 - IDRD - MEDIA ARMONICA COTIZACIONES | 121322.69 | 0.19 | 144374 | 2020-12-24 | 1 | 121322.69 | 144374 | Peso Colombiano | 9448
100749 | CURVA CONDUIT 90° PVC 1 1/2" | UN |  |  | 11076 | TUBERIA | 860061089 - IDRD - PROYECCIÓN | 11046.22 | 0.19 | 13145 | 2022-02-08 | 1 | 11046.22 | 13145 | Peso Colombiano | 4205
000756 | CURVA CONDUIT 90° PVC 2" | UN |  |  | 11076 | TUBERIA | 860061089 - IDRD - PROYECCIÓN | 3794.96 | 0.19 | 4516 | 2022-06-07 | 1 | 3794.96 | 4516 | Peso Colombiano | 696
103185 | CURVA CONDUIT 90° PVC 1" | UN |  |  |  | INST. ELECTRICAS | 555555555555 - IDRD - MEDIANA DE COTIZACIONES | 3651.26 | 0.19 | 4345 | 2022-06-06 | 1 | 3651.26 | 4345 | Peso Colombiano | 6008
103213 | CURVA CONDUIT 90° PVC 1/2"CE** | UN |  |  |  | MISCELANEA |  | 0 | 0 | 0 |  | 0 | 0 | 0 |  | 6025
104354 | CURVA CONDUIT 90º PVC 3/4" | UN |  |  |  | INST. ELECTRICAS | 555555555555 - IDRD - MEDIANA DE COTIZACIONES | 1922.69 | 0.19 | 2288 | 2022-06-06 | 1 | 1922.69 | 2288 | Peso Colombiano | 7083
104353 | CURVA CONDUIT 90º PVC 1 1/4" | UN |  |  |  | MISCELANEA |  | 0 | 0 | 0 |  | 0 | 0 | 0 |  | 7082
104355 | CURVA CONDUIT 90º PVC 1/2" | UN |  |  |  | INST. ELECTRICAS | 555555555555 - IDRD - MEDIANA DE COTIZACIONES | 1109.24 | 0.19 | 1320 | 2022-06-06 | 1 | 1109.24 | 1320 | Peso Colombiano | 7084
103122 | CURVA EMT 1" | UN |  |  | 12856 | TUBERIA | 860061089 - IDRD - PROYECCIÓN | 2373.95 | 0.19 | 2825 | 2022-06-07 | 1 | 2373.95 | 2825 | Peso Colombiano | 5967
105193 | CURVA EMT 1/2" | UN |  |  |  | INST. ELECTRICAS |  | 0 | 0 | 0 |  | 0 | 0 | 0 |  | 7908
105334 | CURVA EMT 2" | UN |  |  |  | TUBERIA | 860061089 - IDRD - PROYECCIÓN | 9243.7 | 0.19 | 11000 | 2022-06-07 | 1 | 9243.7 | 11000 | Peso Colombiano | 8046
102470 | CURVA EMT 3" | UN |  |  | 14CM150 | TUBERIA | 860.061.099.1 - IDRD | 37721.85 | 0.19 | 44889 | 2019-04-12 | 1 | 37721.85 | 44889 | Peso Colombiano | 5409
106467 | CURVA EMT 4" | UN |  |  |  | SUBESTACION | 860061089 - IDRD - PROYECCIÓN | 105080.67 | 0.19 | 125046 | 2022-03-02 | 1 | 105080.67 | 125046 | Peso Colombiano | 9151
104096 | CURVA GALV IMC 2" | UN |  |  |  | INST. ELECTRICAS | 555555555555 - IDRD - MEDIANA DE COTIZACIONES | 34077.31 | 0.19 | 40552 | 2022-06-06 | 1 | 34077.31 | 40552 | Peso Colombiano | 6846
104363 | CURVA GALV IMC 1" | UN |  |  |  | MISCELANEA |  | 0 | 0 | 0 |  | 0 | 0 | 0 |  | 7092
104362 | CURVA GALV IMC 1 1/4" | UN |  |  |  | MISCELANEA |  | 0 | 0 | 0 |  | 0 | 0 | 0 |  | 7091
104369 | CURVA GALV IMC 1/2" | UN |  |  |  | MISCELANEA |  | 0 | 0 | 0 |  | 0 | 0 | 0 |  | 7098
104366 | CURVA GALV IMC 3/4" | UN |  |  |  | MISCELANEA | 860061089 - IDRD - PROYECCIÓN | 5534.45 | 0.19 | 6586 | 2022-02-09 | 1 | 5534.45 | 6586 | Peso Colombiano | 7095
106785 | CURVA IMC - GALVANIZADA- Ø 6" | UN |  |  |  | APARATOS ELECTRICOS | 860061089 - IDRD - PROYECCIÓN | 725457.98 | 0.19 | 863295 | 2022-01-28 | 1 | 725457.98 | 863295 | Peso Colombiano | 9469
103252 | CURVA PVC CONDUIT CXE 45º 3/4" ** | UN |  |  | 36802520 | MISCELANEA |  | 0 | 0 | 0 |  | 0 | 0 | 0 |  | 6063
001109 | CURVO DE GRES 4" MOORE | UN |  |  | SEGUNDAS | TUBERIA SUBT,REJILLAS,SUMIDER. |  | 0 | 0 | 0 |  | 0 | 0 | 0 |  | 1027
001110 | CURVO DE GRES 6" MOORE | UN |  |  | 273 | TUBERIA SUBT,REJILLAS,SUMIDER. |  | 0 | 0 | 0 |  | 0 | 0 | 0 |  | 1028
102332 | DAMPER CONTROL AIRE MANUAL28"X10"DCA01M CEFE COMET | UN |  |  |  | SISTEMAS VENTILACION | 77777777777 - CONTRATO CONSULTORIA CEFE COMETAS | 92436.97 | 0.19 | 109999.99 | 2019-07-12 | 1 | 92436.97 | 109999.99 | Peso Colombiano | 12307
102176 | DAMPER CONTROL AIRE MANUAL6"X6"DCA01M CEFE COMETAS | UN |  |  |  | SISTEMAS VENTILACION | 77777777777 - CONTRATO CONSULTORIA CEFE COMETAS | 21008.4 | 0.19 | 25000 | 2019-07-12 | 1 | 21008.4 | 25000 | Peso Colombiano | 12259
102178 | DAMPER CONTROL AIRE MANUAL8"X6"DCA01M CEFE COMETAS | UN |  |  |  | SISTEMAS VENTILACION | 77777777777 - CONTRATO CONSULTORIA CEFE COMETAS | 24789.92 | 0.19 | 29500 | 2019-07-12 | 1 | 24789.92 | 29500 | Peso Colombiano | 12261
102222 | DAMPER CONTROL AIRE ON/OFF48X28"DCA01M CEFE CO | UN |  |  |  | SISTEMAS VENTILACION | 77777777777 - CONTRATO CONSULTORIA CEFE COMETAS | 556302.52 | 0.19 | 662000 | 2019-07-12 | 1 | 556302.52 | 662000 | Peso Colombiano | 12290
102179 | DAMPER CONTROL AIREMANUAL10"X8"DCA01M CEFE COMETAS | UN |  |  |  | SISTEMAS VENTILACION | 77777777777 - CONTRATO CONSULTORIA CEFE COMETAS | 29411.76 | 0.19 | 34999.99 | 2019-07-12 | 1 | 29411.76 | 34999.99 | Peso Colombiano | 12262
102180 | DAMPER CONTROL AIREMANUAL12"X6"DCA01M CEFE COMETAS | UN |  |  |  | SISTEMAS VENTILACION | 77777777777 - CONTRATO CONSULTORIA CEFE COMETAS | 26218.49 | 0.19 | 31200 | 2019-07-12 | 1 | 26218.49 | 31200 | Peso Colombiano | 12263
102221 | DAMPER CONTROL AIREMANUAL14"X6"DCA01M CEFE COMETAS | UN |  |  |  | SISTEMAS VENTILACION | 77777777777 - CONTRATO CONSULTORIA CEFE COMETAS | 27899.16 | 0.19 | 33200 | 2019-07-12 | 1 | 27899.16 | 33200 | Peso Colombiano | 12289
107147 | DÁMPER DE BALANCEO 25x25 CM | UN |  |  |  | SISTEMAS VENTILACION |  | 0 | 0 | 0 |  | 0 | 0 | 0 |  | 9828
107149 | DÁMPER DE BALANCEO 30x25 CM | UN |  |  |  | SISTEMAS VENTILACION |  | 0 | 0 | 0 |  | 0 | 0 | 0 |  | 9830
107152 | DÁMPER DE BALANCEO 30x30 CM | UN |  |  |  | SISTEMAS VENTILACION |  | 0 | 0 | 0 |  | 0 | 0 | 0 |  | 9833
107154 | DÁMPER DE BALANCEO 35x30 CM | UN |  |  |  | SISTEMAS VENTILACION |  | 0 | 0 | 0 |  | 0 | 0 | 0 |  | 9835
012456 | DÁMPER DE CONTROL DE AIRE CON MECANISMO MANUAL (DCM-01) (6"x6") | UN |  |  |  | SISTEMAS VENTILACION | 77777777777 - CONTRATO CONSULTORIA CEFE COMETAS | 21008.4 | 0.19 | 25000 | 2019-09-27 | 1 | 21008.4 | 25000 | Peso Colombiano | 12456
012459 | DÁMPER DE CONTROL DE AIRE CON MECANISMO MANUAL (DCM-02) (8"x6") | UN |  |  |  | SISTEMAS VENTILACION | 77777777777 - CONTRATO CONSULTORIA CEFE COMETAS | 24789.92 | 0.19 | 29500 | 2019-09-24 | 1 | 24789.92 | 29500 | Peso Colombiano | 12459
012460 | DÁMPER DE CONTROL DE AIRE CON MECANISMO MANUAL (DCM-03) (10"x6") | UN |  |  |  | SISTEMAS VENTILACION | 77777777777 - CONTRATO CONSULTORIA CEFE COMETAS | 30987.4 | 0.19 | 36875.01 | 2019-09-24 | 1 | 30987.4 | 36875.01 | Peso Colombiano | 12460
012461 | DÁMPER DE CONTROL DE AIRE CON MECANISMO MANUAL (DCM-04) (10"x8") | UN |  |  |  | SISTEMAS VENTILACION | 77777777777 - CONTRATO CONSULTORIA CEFE COMETAS | 41316.81 | 0.19 | 49167 | 2019-09-24 | 1 | 41316.81 | 49167 | Peso Colombiano | 12461
012462 | DÁMPER DE CONTROL DE AIRE CON MECANISMO MANUAL (DCM-05) (10"x10")Suministro | UN |  |  |  | SISTEMAS VENTILACION | 77777777777 - CONTRATO CONSULTORIA CEFE COMETAS | 51645.38 | 0.19 | 61458 | 2019-09-25 | 1 | 51645.38 | 61458 | Peso Colombiano | 12462
012463 | DAMPER DE CONTROL DE AIRE CON MECANISMO MANUAL (DCM-06) (16"x10") | UN |  |  |  | SISTEMAS VENTILACION | 77777777777 - CONTRATO CONSULTORIA CEFE COMETAS | 82632.77 | 0.19 | 98333 | 2019-09-25 | 1 | 82632.77 | 98333 | Peso Colombiano | 12463
108906 | Damper manual de balanceo de 11" x 4" | UN |  |  |  | SISTEMAS VENTILACION | 89585454444 - CONTRATO CONSULTORIA CDRC 2 | 103438.66 | 0.19 | 123092.01 | 2019-10-07 | 1 | 103438.66 | 123092.01 | Peso Colombiano | 11566
108902 | Damper manual de balanceo de 11" x 8" | UN |  |  |  | SISTEMAS VENTILACION |  | 0 | 0 | 0 |  | 0 | 0 | 0 |  | 11562
108900 | Damper manual de balanceo de 12" x 5" | UN |  |  |  | SISTEMAS VENTILACION |  | 0 | 0 | 0 |  | 0 | 0 | 0 |  | 11560
108899 | Damper manual de balanceo de 12" x 6" | UN |  |  |  | SISTEMAS VENTILACION |  | 0 | 0 | 0 |  | 0 | 0 | 0 |  | 11559
108898 | Damper manual de balanceo de 12" x 8" | UN |  |  |  | SISTEMAS VENTILACION |  | 0 | 0 | 0 |  | 0 | 0 | 0 |  | 11558
108889 | Damper manual de balanceo de 12" x 9" | UN |  |  |  | SISTEMAS VENTILACION |  | 0 | 0 | 0 |  | 0 | 0 | 0 |  | 11549
108873 | Damper manual de balanceo de 14" x 12" | UN |  |  |  | SISTEMAS VENTILACION |  | 0 | 0 | 0 |  | 0 | 0 | 0 |  | 11533
108887 | Damper manual de balanceo de 14" x 8" | UN |  |  |  | SISTEMAS VENTILACION |  | 0 | 0 | 0 |  | 0 | 0 | 0 |  | 11547
108874 | Damper manual de balanceo de 14" x 9" | UN |  |  |  | SISTEMAS VENTILACION |  | 0 | 0 | 0 |  | 0 | 0 | 0 |  | 11534
108871 | Damper manual de balanceo de 15" x 10" | UN |  |  |  | SISTEMAS VENTILACION |  | 0 | 0 | 0 |  | 0 | 0 | 0 |  | 11531
108872 | Damper manual de balanceo de 15" x 12" | UN |  |  |  | SISTEMAS VENTILACION |  | 0 | 0 | 0 |  | 0 | 0 | 0 |  | 11532
108870 | Damper manual de balanceo de 16" x 10" | UN |  |  |  | SISTEMAS VENTILACION |  | 0 | 0 | 0 |  | 0 | 0 | 0 |  | 11530
108869 | Damper manual de balanceo de 16" x 9" | UN |  |  |  | SISTEMAS VENTILACION |  | 0 | 0 | 0 |  | 0 | 0 | 0 |  | 11529
108868 | Damper manual de balanceo de 18" x 10" | UN |  |  |  | SISTEMAS VENTILACION |  | 0 | 0 | 0 |  | 0 | 0 | 0 |  | 11528
108867 | Damper manual de balanceo de 23" x 12" | UN |  |  |  | SISTEMAS VENTILACION |  | 0 | 0 | 0 |  | 0 | 0 | 0 |  | 11527
108793 | Damper manual de balanceo de 28" x 14" | UN |  |  |  | SISTEMAS VENTILACION |  | 0 | 0 | 0 |  | 0 | 0 | 0 |  | 11462
108788 | Damper manual de balanceo de 28" x 15" | UN |  |  |  | SISTEMAS VENTILACION |  | 0 | 0 | 0 |  | 0 | 0 | 0 |  | 11457
108865 | Damper manual de balanceo de 28"x13" | UN |  |  |  | SISTEMAS VENTILACION |  | 0 | 0 | 0 |  | 0 | 0 | 0 |  | 11525
108610 | DAMPER MANUAL L-D-25 12"X6" | UN |  |  |  | SISTEMAS VENTILACION |  | 0 | 0 | 0 |  | 0 | 0 | 0 |  | 11279
108620 | DAMPER MANUAL L-D-25 6"X6" | UN |  |  |  | SISTEMAS VENTILACION | 89585454444 - CONTRATO CONSULTORIA CDRC 2 | 83529.41 | 0.19 | 99400 | 2019-10-07 | 1 | 83529.41 | 99400 | Peso Colombiano | 11289
108618 | DAMPER MANUAL L-D-25 8"X6" | UN |  |  |  | SISTEMAS VENTILACION | 89585454444 - CONTRATO CONSULTORIA CDRC 2 | 87899.16 | 0.19 | 104600 | 2019-10-07 | 1 | 87899.16 | 104600 | Peso Colombiano | 11287
01264-1 | Damper motorizado con actuador on-off (6"x6") Cefe Cometas-Suministro e instalación | UN |  |  |  | SISTEMAS VENTILACION | 77777777777 - CONTRATO CONSULTORIA CEFE COMETAS | 699159.66 | 0.19 | 832000 | 2019-09-25 | 1 | 699159.66 | 832000 | Peso Colombiano | 12464
012465 | Damper motorizado con actuador on-off (8"x6") Cefe Cometas. Suministro. | UN |  |  |  | SISTEMAS VENTILACION | 77777777777 - CONTRATO CONSULTORIA CEFE COMETAS | 716806.72 | 0.19 | 853000 | 2019-09-25 | 1 | 716806.72 | 853000 | Peso Colombiano | 12465
108907 | Damper motorizado con actuador on-off 26"X12" | UN |  |  |  | SISTEMAS VENTILACION |  | 0 | 0 | 0 |  | 0 | 0 | 0 |  | 11567
102143 | DamperControlAireOperaciónOn/Off(Dca-01-0)8"x6" | UN |  |  |  | SISTEMAS VENTILACION | 77777777777 - CONTRATO CONSULTORIA CEFE COMETAS | 666797.48 | 0.19 | 793489 | 2019-07-08 | 1 | 666797.48 | 793489 | Peso Colombiano | 12227
105497 | DBO (Demanda bioquimica de oxigeno) | UN |  |  |  | ENSAYOS DE LABORATORIO |  | 0 | 0 | 0 |  | 0 | 0 | 0 |  | 8205
105651 | Decapar (limpieza mecanica abrasiva) | M2 |  |  |  | EQUIPOS PARA COCINA |  | 0 | 0 | 0 |  | 0 | 0 | 0 |  | 8354
106797 | Deck Liston WPC Macizo A=16cm ; E=2cm , L=3m | UN |  |  |  | Pisos | 66665555555 - IDRD - MEDIA ARITMETICA DE COTIZACIONES | 69921.85 | 0.19 | 83207 | 2019-03-08 | 1 | 69921.85 | 83207 | Peso Colombiano | 9481
104200 | DECK PLASTICO 40% MADER-60%PLASTIC;A-15CM-INTERIOR | M2 |  |  |  | MISCELANEA | 2121212121 - MADERPLAST S.A. | 751637.82 | 0.19 | 894449.01 | 2022-06-07 | 1 | 751637.82 | 894449.01 | Peso Colombiano | 6947
106120 | Deck PlásticoImport.SobreponPolietil+Rampa(Sum+Ins | M2 |  |  |  | Pisos |  | 0 | 0 | 0 |  | 0 | 0 | 0 |  | 8811
001744 | DECORAMA TIPO 2 PHILAAC 1201 | GLN |  |  | 1201 | Vinilos |  | 0 | 0 | 0 |  | 0 | 0 | 0 |  | 1408
105981 | DelimitadorAluminMovilPistaAtletismo(Sum+Ins)IAAF | ML |  |  |  | MOBILIARIO URBANO Y SEÑALIZAC. |  | 0 | 0 | 0 |  | 0 | 0 | 0 |  | 8672
009788 | DEMARCACION BALONCESTO - MICROFUTBOL | UN |  |  |  | PREFABRICADOS METALICOS |  | 0 | 0 | 0 |  | 0 | 0 | 0 |  | 3399
101790 | DEMARCACION EN DECO-SPORT BLANCO CANCHA DE TENIS** | M2 |  |  |  | PREFABRICADOS METALICOS | 8956232 - IDRD - MEDIA ARMONICA COTIZACIONES | 6492.44 | 0.19 | 7726 | 2022-06-06 | 1 | 6492.44 | 7726 | Peso Colombiano | 5151
012815 | DEMARCACIÓN LACROSSE GRAMA COSIDA | ML |  |  |  | GRAMAS SINTETICAS |  | 0 | 0 | 0 |  | 0 | 0 | 0 |  | 12815
009489 | DEMARCACION SOBRE PAVIMENTO FLEXIBLE (ASFALTO) | UN |  |  |  | PREFABRICADOS METALICOS |  | 0 | 0 | 0 |  | 0 | 0 | 0 |  | 3396
107902 | DEPOSITO DANZAS. Altura 3,20 fondo 0,60 | UN |  |  |  | MUEBLES ACCESORIOS |  | 0 | 0 | 0 |  | 0 | 0 | 0 |  | 10581
108952 | DERECHOS DE CONEXIÓN EAAB | UN |  |  |  | INST. HIDRAUL/SANIT. Y LAMINAS |  | 0 | 0 | 0 |  | 0 | 0 | 0 |  | 11612
108974 | Derechos de conexión GAS NATURAL | UN |  |  |  | INST. HIDRAUL/SANIT. Y LAMINAS |  | 0 | 0 | 0 |  | 0 | 0 | 0 |  | 11634
107102 | Derechos y legalización de redes | UN |  |  |  | EQUIPOS ESPECIALES |  | 0 | 0 | 0 |  | 0 | 0 | 0 |  | 9783
108767 | DERIVACION RED AEREA A SUBTERRANEA 11.4KV | UN |  |  |  | CAJAS, ARMARIOS, TABLEROS |  | 0 | 0 | 0 |  | 0 | 0 | 0 |  | 11436
108595 | DERIVADOR DE REFRIGERANTE VARIABLE TIPO T-JOINT CA | UN |  |  |  | SISTEMAS VENTILACION |  | 0 | 0 | 0 |  | 0 | 0 | 0 |  | 11264
108351 | DERIVADOR DE REFRIGERANTE VARIABLE TIPO Y-JOINT CA | UN |  |  |  | SISTEMAS VENTILACION |  | 0 | 0 | 0 |  | 0 | 0 | 0 |  | 11030
108592 | DERIVADOR DE REFRIGERANTE VARIABLE TIPO Y-JOINT CA | UN |  |  |  | SISTEMAS VENTILACION |  | 0 | 0 | 0 |  | 0 | 0 | 0 |  | 11261
108594 | DERIVADOR DE REFRIGERANTE VARIABLE TIPO Y-JOINT CA | UN |  |  |  | SISTEMAS VENTILACION |  | 0 | 0 | 0 |  | 0 | 0 | 0 |  | 11263
109033 | Dervivación en cruz uniones alambron | UN |  |  |  | INST. ELECTRICAS |  | 0 | 0 | 0 |  | 0 | 0 | 0 |  | 11693
000550 | DESAGUE AUTOMATICO GRIVAL | UN |  |  | 93100Cromo | GRIFERIAS,APARATOS,ACCESORIOS |  | 0 | 0 | 0 |  | 0 | 0 | 0 |  | 506
104502 | Desague con rejilla lavamanos Ref. 62-AA-210 | UN |  |  | 62-AA-101044 | GRIFERIA | 860061089 - IDRD - PROYECCIÓN | 36967.23 | 0.19 | 43991 | 2022-01-31 | 1 | 36967.23 | 43991 | Peso Colombiano | 7226
002095 | DESAGUE ITALIANA Senc.Cr-Gris GRICOL | UN |  |  | 01-193304 | GRIFERIAS,APARATOS,ACCESORIOS |  | 0 | 0 | 0 |  | 0 | 0 | 0 |  | 1736
101840 | DESAGUE ORINAL | UN |  |  | 93110Neutro | GRIFERIAS,APARATOS,ACCESORIOS |  | 0 | 0 | 0 |  | 0 | 0 | 0 |  | 5188
105053 | DESAGUE PUSH PLÁSTICO SIN REBOSE | UN |  |  |  | ACCESORIOS HIDROSANITARIOS |  | 0 | 0 | 0 |  | 0 | 0 | 0 |  | 7768
000551 | DESAGUE SENCILLO INTEGRAL rebose | UN |  |  | 93110Neutro | GRIFERIAS,APARATOS,ACCESORIOS | 555555555555 - IDRD - MEDIANA DE COTIZACIONES | 7887.39 | 0.19 | 9385.99 | 2022-06-03 | 1 | 7887.39 | 9385.99 | Peso Colombiano | 507
101123 | DESARMADO DE TORRE GRUA | UN |  |  |  | EQUIPO ALQUILER Y MAQUINARIA |  | 0 | 0 | 0 |  | 0 | 0 | 0 |  | 4578
104997 | DESCARGADOR DE SOBRETENSIÓN 12KV - 10KA | UN |  |  |  | APARATOS ELECTRICOS | 860061089 - IDRD - PROYECCIÓN | 121503.36 | 0.19 | 144589 | 2022-06-07 | 1 | 121503.36 | 144589 | Peso Colombiano | 7713
105609 | DESCARGADOR DE SOBRETENSIÓN TIPO CODO DE 15 kV (DP | UN |  |  |  | APARATOS ELECTRICOS |  | 0 | 0 | 0 |  | 0 | 0 | 0 |  | 8314
105531 | DESEMBUCHADORES | UN |  |  |  | ORNAMENTACION FORJADO |  | 0 | 0 | 0 |  | 0 | 0 | 0 |  | 8238
104888 | DESENGRASANTE HODROSOLVENTE (BIOBRIT) | GLN |  |  |  | Bases | 860061089 - IDRD - PROYECCIÓN | 17136.98 | 0.19 | 20393.01 | 2022-06-08 | 1 | 17136.98 | 20393.01 | Peso Colombiano | 7606
105152 | Desengrasante industrial x Galón | GLN |  |  |  | MISCELANEA | 860061089 - IDRD - PROYECCIÓN | 34885.72 | 0.19 | 41514.01 | 2022-02-09 | 1 | 34885.72 | 41514.01 | Peso Colombiano | 7867
104191 | DESENGRASANTE IXELL-COLPISA | GLN |  |  |  | PINTURAS |  | 0 | 0 | 0 |  | 0 | 0 | 0 |  | 6938
105430 | DESENRAIZADO DE ARBOLES ver descripcion tecnica | UN |  |  |  | JARDINERIA Y GRAMAS |  | 0 | 0 | 0 |  | 0 | 0 | 0 |  | 8139
105431 | DESENRAIZADO DE ARBOLES ver descripcion tecnica | UN |  |  |  | JARDINERIA Y GRAMAS |  | 0 | 0 | 0 |  | 0 | 0 | 0 |  | 8140
105432 | DESENRAIZADO DE ARBOLES ver descripcion tecnica | UN |  |  |  | JARDINERIA Y GRAMAS |  | 0 | 0 | 0 |  | 0 | 0 | 0 |  | 8141
100828 | Desgaste en la Máquina de los Angeles con trit. IGUAL A 100885 | UN |  |  |  | ENSAYOS DE LABORATORIO | 860061089 - IDRD - PROYECCIÓN | 121175.63 | 0.19 | 144199 | 2022-02-01 | 1 | 121175.63 | 144199 | Peso Colombiano | 4284
108844 | Desinfección según especificaciones | GLN |  |  |  | MISCELANEA |  | 0 | 0 | 0 |  | 0 | 0 | 0 |  | 11504
102994 | Deslizadero en Fibra de Vidrio 2.40m.*** | UN |  |  |  | MOBILIARIO URBANO Y SEÑALIZAC. | 8956232 - IDRD - MEDIA ARMONICA COTIZACIONES | 266085.72 | 0.19 | 316642.01 | 2022-04-07 | 1 | 266085.72 | 316642.01 | Peso Colombiano | 5843
102978 | Deslizadero en Fibra de Vidrio 4mts. ** | UN |  |  |  | MOBILIARIO URBANO Y SEÑALIZAC. | 555555555555 - IDRD - MEDIANA DE COTIZACIONES | 568989.08 | 0.19 | 677097.01 | 2022-04-07 | 1 | 568989.08 | 677097.01 | Peso Colombiano | 5827
104265 | Deslizadero en Fibra de Vidrio 5Mts (Inc. Transp) | UN |  |  |  | MOBILIARIO URBANO Y SEÑALIZAC. | 8956232 - IDRD - MEDIA ARMONICA COTIZACIONES | 1067238.66 | 0.19 | 1270014.01 | 2022-04-07 | 1 | 1067238.66 | 1270014.01 | Peso Colombiano | 7002
103560 | Deslizadero en Fibra de vidrio Recorrido=3.00m | UN |  |  |  | MOBILIARIO URBANO Y SEÑALIZAC. | 555555555555 - IDRD - MEDIANA DE COTIZACIONES | 342203.36 | 0.19 | 407222 | 2022-04-07 | 1 | 342203.36 | 407222 | Peso Colombiano | 6341
107819 | DESLIZADOR DE BANDEJAS | UN |  |  |  | EQUIPOS PARA COCINA |  | 0 | 0 | 0 |  | 0 | 0 | 0 |  | 10498
000647 | DESMOLDATOC 16 KILOS | KG |  |  |  | ADITIVOS Y QUIMICOS | 860061089 - IDRD - PROYECCIÓN | 15338 | 0.19 | 18252.22 | 2020-01-14 | 1 | 15338 | 18252.22 | Peso Colombiano | 594
102695 | DESMONT.MUROS DRY-WALLCON RETIRO.(A TODO COSTO) | M2 |  |  |  | MISCELANEA |  | 0 | 0 | 0 |  | 0 | 0 | 0 |  | 5621
13058 | DESMONTE EQ DE SISTEMAS DE VIDEOVIGILANCIA UBICADOS EN EL CAMPIN | UN |  |  |  | EQUIPOS ESPECIALES | 860061089 - IDRD - PROYECCIÓN | 3440972.27 | 0.19 | 4094757 | 2022-01-27 | 1 | 3440972.27 | 4094757 | Peso Colombiano | 13058
103721 | DESMONTE ACOPLE | UN |  |  |  | MISCELANEA |  | 0 | 0 | 0 |  | 0 | 0 | 0 |  | 6491
103321 | Desmonte de Silla Estadio | UN |  |  |  | MISCELANEA |  | 0 | 0 | 0 |  | 0 | 0 | 0 |  | 6125
103688 | DESMONTE E INSTALACIÒN PUERTAS VIDRIO TEMPLADO 10m | UN |  |  |  | MISCELANEA |  | 0 | 0 | 0 |  | 0 | 0 | 0 |  | 6458
102680 | Desmonte Puerta Batient.Aluminio. | UN |  |  |  | ACEROS,HIERROS/MALLAS,CERCHAS | 860061089 - IDRD - PROYECCIÓN | 115052.94 | 0.19 | 136913 | 2022-06-07 | 1 | 115052.94 | 136913 | Peso Colombiano | 5607
102679 | Desmonte,reubic, mto.PuertaDoblebAT.Aluminio.Bisag | UN |  |  |  | ACEROS,HIERROS/MALLAS,CERCHAS |  | 0 | 0 | 0 |  | 0 | 0 | 0 |  | 5606
102678 | Desmonte,reubic, mto.PuertaDobleVidrio+Zocal+cerra | UN |  |  |  | ACEROS,HIERROS/MALLAS,CERCHAS |  | 0 | 0 | 0 |  | 0 | 0 | 0 |  | 5605
102661 | Desmonte.Mod.divis.Med. Altura+paño2caras(S+I) | M2 |  |  | DA-17ANOLOCK | PERFILES |  | 0 | 0 | 0 |  | 0 | 0 | 0 |  | 5588
104924 | DESNATADOR DE PISCINA 2" | UN |  |  |  | IMPERMEABIL.,ADITIVOS,QUIMICOS |  | 0 | 0 | 0 |  | 0 | 0 | 0 |  | 7642
001257 | DESTORNILLADOR DE PALA,ESTRELLA | UN |  |  |  | HERRAMIENTA |  | 0 | 0 | 0 |  | 0 | 0 | 0 |  | 1166
106582 | DESTORNILLADOR ESTRELLA 1/4" X 4" | UN |  |  |  | FERRETERIA |  | 0 | 0 | 0 |  | 0 | 0 | 0 |  | 9266
106581 | DESTORNILLADOR ESTRELLA 6" X ¼ (LARGO 150 mm) | UN |  |  |  | FERRETERIA | 860061089 - IDRD - PROYECCIÓN | 13313.45 | 0.19 | 15843.01 | 2022-01-29 | 1 | 13313.45 | 15843.01 | Peso Colombiano | 9265
000488 | DESTORNILLADOR PALA 1/4" X 6" STANLEY O SIMILAR | UN |  |  | 425905 | HERRAMIENTA |  | 0 | 0 | 0 |  | 0 | 0 | 0 |  | 447
102088 | DESTORNILLADOR TESTER 100V - 500V 150 MM LARGO -MA | UN |  |  |  | FERRETERIA | 860061089 - IDRD - PROYECCIÓN | 6124.37 | 0.19 | 7288 | 2022-01-29 | 1 | 6124.37 | 7288 | Peso Colombiano | 12185
102979 | DESTORNILLADORES X 6 PIEZAS PALA Y ESTRELLA | JGO |  |  | 60-060 | FERRETERIA Y HERRAMIENTAS |  | 0 | 0 | 0 |  | 0 | 0 | 0 |  | 5828
104824 | DESTRONCADO-PULIDA Y BRILLADO DE PISO(TODO COSTO) | M2 |  |  |  | GRANITOS Y MARMOLINAS |  | 0 | 0 | 0 |  | 0 | 0 | 0 |  | 7544
103348 | Destronque, pulida y brillada piso granito cancha | M2 |  |  |  | MISCELANEA |  | 0 | 0 | 0 |  | 0 | 0 | 0 |  | 6150
108685 | DETECTOR DE APERTURA | UN |  |  |  | MISCELANEA |  | 0 | 0 | 0 |  | 0 | 0 | 0 |  | 11354
108684 | DETECTOR DE APERTURA TIPO PESADO | UN |  |  |  | MISCELANEA |  | 0 | 0 | 0 |  | 0 | 0 | 0 |  | 11353
108689 | DETECTOR DE MOVIMENTO DE TECHO | UN |  |  |  | MISCELANEA |  | 0 | 0 | 0 |  | 0 | 0 | 0 |  | 11358
107952 | Detector Humo Fotoeléctrico analogo UL FM V-PS | UN |  |  |  | APARATOS ELECTRICOS |  | 0 | 0 | 0 |  | 0 | 0 | 0 |  | 10631
107955 | Detector Humo Temperatura analogo UL FM V-PHS | UN |  |  |  | APARATOS ELECTRICOS |  | 0 | 0 | 0 |  | 0 | 0 | 0 |  | 10634
108487 | DETECTOR OPTICO TERMICO | UN |  |  |  | MISCELANEA |  | 0 | 0 | 0 |  | 0 | 0 | 0 |  | 11156
108495 | DETECTOR TERMICO | UN |  |  |  | MISCELANEA |  | 0 | 0 | 0 |  | 0 | 0 | 0 |  | 11164
105696 | Diafragma MallaTriple Tors.Rec.PVCcal-10Hueco10x10 | M2 |  |  |  | MALLAS ELECTROSOLDADAS |  | 0 | 0 | 0 |  | 0 | 0 | 0 |  | 8399
102815 | DIAFRAGMA PARA FLUXOMETRO ELECTRONICO | UN |  |  |  | FERRETERIA | 860061089 - IDRD - PROYECCIÓN | 74474.79 | 0.19 | 88625 | 2022-01-29 | 1 | 74474.79 | 88625 | Peso Colombiano | 12421
003699 | DIAGONAL ANGULO RECTO 1 1/2" x 3/16 x 1.40. | UN |  |  |  | MADERAS |  | 0 | 0 | 0 |  | 0 | 0 | 0 |  | 3057
105002 | DIAGONAL METALICA VARILLA T1 - Galv. montaje cruce | UN |  |  |  | APARATOS ELECTRICOS | 860061089 - IDRD - PROYECCIÓN | 54972.27 | 0.19 | 65417 | 2022-06-07 | 1 | 54972.27 | 65417 | Peso Colombiano | 7718
003705 | DIAGONAL VARILLA 77CM | UN |  |  | 50DV077 | ACEROS Y HIERROS |  | 0 | 0 | 0 |  | 0 | 0 | 0 |  | 3063
108764 | Diamond brite, acabado de agregados de cuarzo expu | KG |  |  |  | Pisos |  | 0 | 0 | 0 |  | 0 | 0 | 0 |  | 11433
010628 | Diente de leon (Taraxacum officinale) | UN |  |  |  | ARBOLES Y PLANTAS | 666666666252 - IDRD - MEDIA GEOMETRICA COTIZACIONES | 2657.14 | 0.19 | 3162 | 2022-03-14 | 1 | 2657.14 | 3162 | Peso Colombiano | 13116
012710 | DIFERENCIAL DE PRESION Y SENSOR DE HUMEDAD | UN |  |  |  | SISTEMAS VENTILACION | 860061089 - IDRD - PROYECCIÓN | 706597.48 | 0.19 | 840851 | 2022-03-02 | 1 | 706597.48 | 840851 | Peso Colombiano | 12710
109005 | Diferencial tipo AC 4 polos In: 40 A | UN |  |  |  | APARATOS ELECTRICOS |  | 0 | 0 | 0 |  | 0 | 0 | 0 |  | 11665
002336 | DIFUSOR DE SUMINISTRO 12x12 | UN |  |  |  | INSTALACIONES HOSPITALARIAS |  | 0 | 0 | 0 |  | 0 | 0 | 0 |  | 1939
108915 | Difusor de suministro 3 vias 15"x15" con Dam Blanc | UN |  |  |  | SISTEMAS VENTILACION |  | 0 | 0 | 0 |  | 0 | 0 | 0 |  | 11575
002337 | DIFUSOR DE SUMINISTRO 9x9 | UN |  |  |  | INSTALACIONES HOSPITALARIAS |  | 0 | 0 | 0 |  | 0 | 0 | 0 |  | 1940
108412 | DIFUSOR DE SUMINISTRO PARA GRANDES ALTURA DE 800 M | UN |  |  |  | SISTEMAS VENTILACION |  | 0 | 0 | 0 |  | 0 | 0 | 0 |  | 11091
108698 | Difusor de suministro tipo 2 conos,de 24"x24" cuel | UN |  |  |  | SISTEMAS VENTILACION |  | 0 | 0 | 0 |  | 0 | 0 | 0 |  | 11367
108905 | Difusor flujo laminar L-FL de 24"x24", cuello 16" | UN |  |  |  | SISTEMAS VENTILACION |  | 0 | 0 | 0 |  | 0 | 0 | 0 |  | 11565
107157 | DIFUSOR LINEAL CON PLENUM AISLADO TIRO HORIZONTAL | UN |  |  |  | SISTEMAS VENTILACION |  | 0 | 0 | 0 |  | 0 | 0 | 0 |  | 9838
107165 | DIFUSOR LINEAL CON PLENUM AISLADO TIRO VERTICAL 16 | UN |  |  |  | SISTEMAS VENTILACION |  | 0 | 0 | 0 |  | 0 | 0 | 0 |  | 9846
107168 | DIFUSOR LINEAL CON PLENUM AISLADO TIRO VERTICAL 32 | UN |  |  |  | SISTEMAS VENTILACION |  | 0 | 0 | 0 |  | 0 | 0 | 0 |  | 9849
012455 | DIFUSOR LINEAL SISTEMA CONTINUO (5ft-3S-1/2" - Ø6") Suministro | UN |  |  |  | SISTEMAS VENTILACION | 77777777777 - CONTRATO CONSULTORIA CEFE COMETAS | 144958 | 0.19 | 172500.02 | 2019-09-24 | 1 | 144958 | 172500.02 | Peso Colombiano | 12455
12802 | difusor Referencia hardcore | UN |  |  |  | PINTURAS | 860061089 - IDRD - PROYECCIÓN | 887.4 | 0.19 | 1056.01 | 2022-01-31 | 1 | 887.4 | 1056.01 | Peso Colombiano | 12802
12801 | difusor Referencia New York cap | UN |  |  |  | PINTURAS | 860061089 - IDRD - PROYECCIÓN | 887.4 | 0.19 | 1056.01 | 2022-01-31 | 1 | 887.4 | 1056.01 | Peso Colombiano | 12801
12800 | difusor Referencia Skinny 94 | UN |  |  |  | PINTURAS | 860061089 - IDRD - PROYECCIÓN | 887.4 | 0.19 | 1056.01 | 2022-01-31 | 1 | 887.4 | 1056.01 | Peso Colombiano | 12800
108611 | Difusor Sum Grandes Altura VDR-H-E1-800 MM | UN |  |  |  | SISTEMAS VENTILACION |  | 0 | 0 | 0 |  | 0 | 0 | 0 |  | 11280
108392 | DIFUSOR SUMINISTRO 4 VÍAS CON DAMPER DE 12"X9" | UN |  |  |  | SISTEMAS VENTILACION |  | 0 | 0 | 0 |  | 0 | 0 | 0 |  | 11071
108393 | DIFUSOR SUMINISTRO 4 VÍAS CON DAMPER DE 15"X12" | UN |  |  |  | SISTEMAS VENTILACION |  | 0 | 0 | 0 |  | 0 | 0 | 0 |  | 11072
108391 | DIFUSOR SUMINISTRO 4 VÍAS CON DAMPER DE 9"X9" | UN |  |  |  | SISTEMAS VENTILACION |  | 0 | 0 | 0 |  | 0 | 0 | 0 |  | 11070
108926 | Difusor tipo inyector aire mod L-SPP2, 8" | UN |  |  |  | SISTEMAS VENTILACION |  | 0 | 0 | 0 |  | 0 | 0 | 0 |  | 11586
108590 | Difusor2viasL-AV2 con Damper de 15"x12" | UN |  |  |  | SISTEMAS VENTILACION |  | 0 | 0 | 0 |  | 0 | 0 | 0 |  | 11259
108587 | Difusor3viasL-AV3 con Damper de 15"x12" | UN |  |  |  | SISTEMAS VENTILACION |  | 0 | 0 | 0 |  | 0 | 0 | 0 |  | 11256
108606 | Difusor4viascon Damper de 24"x24" | UN |  |  |  | SISTEMAS VENTILACION |  | 0 | 0 | 0 |  | 0 | 0 | 0 |  | 11275
108583 | Difusor4viasL-AVS con Damper de 12"x12" | UN |  |  |  | SISTEMAS VENTILACION |  | 0 | 0 | 0 |  | 0 | 0 | 0 |  | 11252
108586 | Difusor4viasL-AVS con Damper de 15"x15" | UN |  |  |  | SISTEMAS VENTILACION | 89585454444 - CONTRATO CONSULTORIA CDRC 2 | 123361.34 | 0.19 | 146799.99 | 2019-10-04 | 1 | 123361.34 | 146799.99 | Peso Colombiano | 11255
108581 | Difusor4viasL-AVS con Damper de 9"x9" | UN |  |  |  | SISTEMAS VENTILACION |  | 0 | 0 | 0 |  | 0 | 0 | 0 |  | 11250
12682 | DILATACION ALUMINIO U DE 1/2" X 1/2" 6MTS | ML |  |  |  | METALICOS |  | 4167.23 | 0.19 | 4959 | 2020-01-23 | 1 | 4167.23 | 4959 | Peso Colombiano | 12682
000489 | DILATACION BRONCE ML | ML |  |  | Fundiciòn | FERRETERIA Y HERRAMIENTAS | 555555555555 - IDRD - MEDIANA DE COTIZACIONES | 7994.12 | 0.19 | 9513 | 2022-04-26 | 1 | 7994.12 | 9513 | Peso Colombiano | 448
103124 | DILATACION EN COBRE (NO USAR) | ML |  |  | Fundiciòn | FERRETERIA Y HERRAMIENTAS |  | 0 | 0 | 0 |  | 0 | 0 | 0 |  | 5969
103228 | DILATACION EN Z 12MM PLASTICA 3.00 MTS | UN |  |  |  | FERRETERIA Y HERRAMIENTAS | 860061089 - IDRD - PROYECCIÓN | 2361 | 0.19 | 2809.59 | 2020-01-13 | 1 | 2361 | 2809.59 | Peso Colombiano | 6039
105046 | Dilatación Plástica A=2.4cm;E=.51cm L=2m | UN |  |  |  | FERRETERIA | 555555555555 - IDRD - MEDIANA DE COTIZACIONES | 2500 | 0.19 | 2975 | 2022-04-26 | 1 | 2500 | 2975 | Peso Colombiano | 7761
000775 | DIMMER 500 W - 110V ABITARE AVE | UN |  |  | 918 | APARATOS ELECTRICOS |  | 0 | 0 | 0 |  | 0 | 0 | 0 |  | 715
003211 | DIMMER 500 W - 110V VOLARE | UN |  |  | 1018 | APARATOS ELECTRICOS |  | 0 | 0 | 0 |  | 0 | 0 | 0 |  | 2663
003339 | DIMMER DE TOQUE SENC O CONM LUZ PIL MAX | UN |  |  | XMC-7D3L | APARATOS ELECTRICOS |  | 0 | 0 | 0 |  | 0 | 0 | 0 |  | 2743
003068 | DIMMER DESL SENC 120V+TAPA MAX L/NEX | UN |  |  | XMC-7L | APARATOS ELECTRICOS |  | 0 | 0 | 0 |  | 0 | 0 | 0 |  | 2543
001950 | DIMMER GIRATORIO DOBLE L/NEX | UN |  |  | LX-707C3 | APARATOS ELECTRICOS |  | 0 | 0 | 0 |  | 0 | 0 | 0 |  | 1598
001963 | DIMMER GIRATORIO SENCILLO L/NEX | UN |  |  | LX-070C3 | APARATOS ELECTRICOS |  | 0 | 0 | 0 |  | 0 | 0 | 0 |  | 1611
003363 | DIMMERS DESLIZ SENC 120V KORA L/NEX | UN |  |  | KR7BDL | APARATOS ELECTRICOS |  | 0 | 0 | 0 |  | 0 | 0 | 0 |  | 2765
003364 | DIMMERS TOQUE SENC O CONM LUZ PIL KORA L/ | UN |  |  | KR7BD3L | APARATOS ELECTRICOS |  | 0 | 0 | 0 |  | 0 | 0 | 0 |  | 2766
102543 | Director de Proyecto + Prest. Cat.-5** | MES |  |  |  | TARIFAS PROFESIONALES | 860.061.099.1 - IDRD | 7696035 | 0 | 7696035 | 2022-01-24 | 1 | 7696035 | 7696035 | Peso Colombiano | 5473
104018 | DISCO 9"X1/8" para corte de metal | UN |  |  |  | MISCELANEA | 66665555555 - IDRD - MEDIA ARITMETICA DE COTIZACIONES | 8991.6 | 0.19 | 10700 | 2019-05-07 | 1 | 8991.6 | 10700 | Peso Colombiano | 6771
102051 | DISCO ABRASIVO CORTE METAL 4 1/2 X 1/8 REF DW44820 | UN |  |  |  | FERRETERIA | 860061089 - IDRD - PROYECCIÓN | 4482.35 | 0.19 | 5334 | 2022-01-29 | 1 | 4482.35 | 5334 | Peso Colombiano | 12148
102092 | DISCO ABRASIVO CORTE METAL 7 X 0.055 PULGADAS REF | UN |  |  |  | FERRETERIA | 860061089 - IDRD - PROYECCIÓN | 6249.58 | 0.19 | 7437 | 2022-01-29 | 1 | 6249.58 | 7437 | Peso Colombiano | 12186
102094 | DISCO ABRASIVO CORTE METAL 7 X 1/8 REF DW44840 | UN |  |  |  | FERRETERIA | 860061089 - IDRD - PROYECCIÓN | 7056.3 | 0.19 | 8397 | 2022-01-29 | 1 | 7056.3 | 8397 | Peso Colombiano | 12187
107880 | DISCO BUMPER PLATE 10 LB | UN |  |  |  | MOBILIARIO URBANO Y SEÑALIZAC. |  | 0 | 0 | 0 |  | 0 | 0 | 0 |  | 10559
107881 | DISCO BUMPER PLATE 25 LB | UN |  |  |  | MOBILIARIO URBANO Y SEÑALIZAC. |  | 0 | 0 | 0 |  | 0 | 0 | 0 |  | 10560
107882 | DISCO BUMPER PLATE 35 LB | UN |  |  |  | MOBILIARIO URBANO Y SEÑALIZAC. |  | 0 | 0 | 0 |  | 0 | 0 | 0 |  | 10561
107883 | DISCO BUMPER PLATE 45 LB | UN |  |  |  | MOBILIARIO URBANO Y SEÑALIZAC. |  | 0 | 0 | 0 |  | 0 | 0 | 0 |  | 10562
003372 | DISCO CORTALADRILLO-ASF PTA. DIAMANTE 9" | UN |  |  |  | HERRAMIENTA | 555555555555 - IDRD - MEDIANA DE COTIZACIONES | 66384.03 | 0.19 | 78997 | 2022-06-03 | 1 | 66384.03 | 78997 | Peso Colombiano | 2772
101786 | DISCO CORTE METAL 12" X 1/8" | UN |  |  |  | HERRAMIENTA |  | 0 | 0 | 0 |  | 0 | 0 | 0 |  | 5147
103067 | DISCO DE CORTE 41/2" TRASLAPADO | UN |  |  |  | MISCELANEA | 860061089 - IDRD - PROYECCIÓN | 3089.92 | 0.19 | 3677 | 2022-02-09 | 1 | 3089.92 | 3677 | Peso Colombiano | 5915
103068 | DISCO DE CORTE 7" (DISCOS PARA CORTAR METAL 7" X 1 | UN |  |  |  | MISCELANEA | 860061089 - IDRD - PROYECCIÓN | 5809.24 | 0.19 | 6913 | 2022-02-09 | 1 | 5809.24 | 6913 | Peso Colombiano | 5916
103154 | DISCO DE CORTE 9" DIAMANT-SEGMENT-CONC.DURO | UN |  |  |  | FERRETERIA Y HERRAMIENTAS | 8956232 - IDRD - MEDIA ARMONICA COTIZACIONES | 79425.21 | 0.19 | 94516 | 2022-04-06 | 1 | 79425.21 | 94516 | Peso Colombiano | 5986
105156 | Disco de Secchi (Piscinas) | UN |  |  |  | PISCINAS | 860061089 - IDRD - PROYECCIÓN | 240530.25 | 0.19 | 286231 | 2022-01-31 | 1 | 240530.25 | 286231 | Peso Colombiano | 7871
101251 | DISCO DIAMANT.14"CONCRETO REFORZADO** | UN |  |  |  | HERRAMIENTA | 555555555555 - IDRD - MEDIANA DE COTIZACIONES | 494509.24 | 0.19 | 588466 | 2022-04-06 | 1 | 494509.24 | 588466 | Peso Colombiano | 4705
101250 | DISCO DIAMANT.14"CORTE ASFALTO ABRASIVO E=20MM | UN |  |  |  | HERRAMIENTA | 555555555555 - IDRD - MEDIANA DE COTIZACIONES | 579700 | 0.19 | 689843 | 2022-06-03 | 1 | 579700 | 689843 | Peso Colombiano | 4704
001259 | DISCO DIAMANTADO 14'' PARA CORTADORA LADRILLO | UN |  |  |  | HERRAMIENTA | 66665555555 - IDRD - MEDIA ARITMETICA DE COTIZACIONES | 524331.93 | 0.19 | 623955 | 2022-04-06 | 1 | 524331.93 | 623955 | Peso Colombiano | 1168
100969 | DISCO DIAMANTADO 4 1/2" SEGMENTADO | UN |  |  |  | HERRAMIENTA | 860061089 - IDRD - PROYECCIÓN | 21931.93 | 0.19 | 26099 | 2022-01-26 | 1 | 21931.93 | 26099 | Peso Colombiano | 4424
104732 | DISCO DIAMANTADO 9" ASFALTO | UN |  |  |  | FERRETERIA |  | 0 | 0 | 0 |  | 0 | 0 | 0 |  | 7453
000490 | DISCO DIAMANTADO 9" DIAMOND(Utilizar cio-103154) | UN |  |  |  | HERRAMIENTA |  | 0 | 0 | 0 |  | 0 | 0 | 0 |  | 449
103186 | DISCO DIAMANTADO SEGMENTADO 7pg BOSCH | UN |  |  |  | MISCELANEA |  | 0 | 0 | 0 |  | 0 | 0 | 0 |  | 6009
101637 | DISCO DIAMANTADO TURBO 7 PULGADAS | UN |  |  |  | FERRETERIA | 860061089 - IDRD - PROYECCIÓN | 37361.35 | 0.19 | 44460.01 | 2022-01-29 | 1 | 37361.35 | 44460.01 | Peso Colombiano | 11914
101870 | Disco duro 1 TB CDRC Cometas | UN |  |  |  | APARATOS ELECTRICOS | 77777777777 - CONTRATO CONSULTORIA CEFE COMETAS | 546218.49 | 0.19 | 650000 | 2019-04-15 | 1 | 546218.49 | 650000 | Peso Colombiano | 11970
107993 | DISCO DURO 6TB SATA 6 GB/S, 64MB | UN |  |  |  | APARATOS ELECTRICOS |  | 0 | 0 | 0 |  | 0 | 0 | 0 |  | 10672
102095 | DISCO MADERA 12 PULGADAS 60DIENTES REF DW03140 | UN |  |  |  | FERRETERIA | 860061089 - IDRD - PROYECCIÓN | 150147.06 | 0.19 | 178675 | 2022-01-29 | 1 | 150147.06 | 178675 | Peso Colombiano | 12188
104731 | DISCO MULTIPROPÓSITO-9"(CONC/ASFALTO) GROZ | UN |  |  |  | FERRETERIA |  | 0 | 0 | 0 |  | 0 | 0 | 0 |  | 7452
107888 | DISCO OLIMPICO RECUBIERTO 10 KG | UN |  |  |  | MOBILIARIO URBANO Y SEÑALIZAC. |  | 0 | 0 | 0 |  | 0 | 0 | 0 |  | 10567
107886 | DISCO OLIMPICO RECUBIERTO 2.5 KG | UN |  |  |  | MOBILIARIO URBANO Y SEÑALIZAC. |  | 0 | 0 | 0 |  | 0 | 0 | 0 |  | 10565
107889 | DISCO OLIMPICO RECUBIERTO 20 KG | UN |  |  |  | MOBILIARIO URBANO Y SEÑALIZAC. |  | 0 | 0 | 0 |  | 0 | 0 | 0 |  | 10568
107887 | DISCO OLIMPICO RECUBIERTO 5 KG | UN |  |  |  | MOBILIARIO URBANO Y SEÑALIZAC. |  | 0 | 0 | 0 |  | 0 | 0 | 0 |  | 10566
102096 | DISCO PARA MADERA 7-1/4 PULGADA 40 DIENTES B725A40 | UN |  |  |  | FERRETERIA | 860061089 - IDRD - PROYECCIÓN | 39956.3 | 0.19 | 47548 | 2022-01-29 | 1 | 39956.3 | 47548 | Peso Colombiano | 12189
001258 | DISCO PARA METAL DE 9'' dewualt | UN |  |  |  | HERRAMIENTA |  | 0 | 0 | 0 |  | 0 | 0 | 0 |  | 1167
104002 | DISCO PARA PULILIR MADERA VELCRO 5" GRANO 120 | UN |  |  |  | MISCELANEA |  | 0 | 0 | 0 |  | 0 | 0 | 0 |  | 6757
103988 | DISCO PARA SIERRA 10" 80 DIENTES | UN |  |  | 32018-73187 | HERRAMIENTA |  | 0 | 0 | 0 |  | 0 | 0 | 0 |  | 6744
001553 | DISCO PARA SIERRA 24 dientes 7 1/4 BAUKER | UN |  |  | 32018-73187 | HERRAMIENTA |  | 0 | 0 | 0 |  | 0 | 0 | 0 |  | 1242
000491 | DISCO REFRACTARIO T-1 9"x 1/8" | UN |  |  | 434203 | HERRAMIENTA |  | 0 | 0 | 0 |  | 0 | 0 | 0 |  | 450
102101 | DISCO SIERRA CIRCULAR ECO 184MM 7 1/4 PULGADAS 24D | UN |  |  |  | FERRETERIA | 860061089 - IDRD - PROYECCIÓN | 35294.96 | 0.19 | 42001 | 2022-01-29 | 1 | 35294.96 | 42001 | Peso Colombiano | 12191
001261 | DISCO ZIRCONIO CORTE METAL 9'' DEWALT | UN |  |  | DW8828 | HERRAMIENTA |  | 0 | 0 | 0 |  | 0 | 0 | 0 |  | 1170
104861 | DISEÑO ARQUITECT. PARQUE (<=30.000M2<40.000M2)) | UN |  |  |  | TARIFAS Y SERVICIOS |  | 0 | 0 | 0 |  | 0 | 0 | 0 |  | 7581
101400 | DISEÑO ARQUITECT. PARQUE (<8000M2) | UN |  |  |  | TARIFAS Y SERVICIOS |  | 0 | 0 | 0 |  | 0 | 0 | 0 |  | 4831
104860 | DISEÑO ARQUITECT. PARQUE (>=20.000M2<30.000M2)) | UN |  |  |  | TARIFAS Y SERVICIOS |  | 0 | 0 | 0 |  | 0 | 0 | 0 |  | 7580
104862 | DISEÑO ARQUITECT. PARQUE (>=40.000M2<50.000M2) | UN |  |  |  | TARIFAS Y SERVICIOS |  | 0 | 0 | 0 |  | 0 | 0 | 0 |  | 7582
101402 | DISEÑO ARQUITECT. PARQUE (10.000M2-20.000M2)) | M2 |  |  |  | TARIFAS Y SERVICIOS |  | 0 | 0 | 0 |  | 0 | 0 | 0 |  | 4833
104859 | DISEÑO ARQUITECT. PARQUE (10.000M2-20.000M2)) | UN |  |  |  | TARIFAS Y SERVICIOS |  | 0 | 0 | 0 |  | 0 | 0 | 0 |  | 7579
101401 | DISEÑO ARQUITECT. PARQUE (8000M2-10000M2)) | UN |  |  |  | TARIFAS Y SERVICIOS |  | 0 | 0 | 0 |  | 0 | 0 | 0 |  | 4832
101062 | DISEÑO ARQUITECTONICO PARA PARQUE DE BARRIO | M2 |  |  |  | TARIFAS Y SERVICIOS |  | 0 | 0 | 0 |  | 0 | 0 | 0 |  | 4517
009474 | DISEÑO DE MEZCLA ASFALTICA, MÉTODO | UN |  |  |  | ENSAYOS DE LABORATORIO |  | 0 | 0 | 0 |  | 0 | 0 | 0 |  | 3385
100894 | DISEÑO DE MEZCLAS ASFALTICAS, Mét. Marshall | UN |  |  |  | ENSAYOS DE LABORATORIO | 555555555555 - IDRD - MEDIANA DE COTIZACIONES | 862816.81 | 0.19 | 1026752 | 2019-07-10 | 1 | 862816.81 | 1026752 | Peso Colombiano | 4349
100911 | DISEÑO DE MEZCLAS DE CONCRETO | UN |  |  |  | ENSAYOS DE LABORATORIO | 860061089 - IDRD - PROYECCIÓN | 466547.9 | 0.19 | 555192 | 2022-02-01 | 1 | 466547.9 | 555192 | Peso Colombiano | 4366
100912 | Diseño de mezclas de mortero (1 agregado) | UN |  |  |  | ENSAYOS DE LABORATORIO | 555555555555 - IDRD - MEDIANA DE COTIZACIONES | 330832.77 | 0.19 | 393691 | 2019-03-04 | 1 | 330832.77 | 393691 | Peso Colombiano | 4367
009475 | DISEÑO DE MEZCLAS DE MORTERO. (CON 1 | UN |  |  |  | ENSAYOS DE LABORATORIO |  | 0 | 0 | 0 |  | 0 | 0 | 0 |  | 3386
009476 | DISEÑO DE UNA MEZCLA DE HORMIGON | UN |  |  |  | ENSAYOS DE LABORATORIO |  | 0 | 0 | 0 |  | 0 | 0 | 0 |  | 3387
101060 | DISEÑO ELECTRICO PARA PARQUE DE BARRIO | UN |  |  |  | TARIFAS Y SERVICIOS |  | 0 | 0 | 0 |  | 0 | 0 | 0 |  | 4515
101059 | DISEÑO ESTRUCT. OBRAS DE CONTENC. PARQUE DE BARRIO | UN |  |  |  | TARIFAS Y SERVICIOS |  | 0 | 0 | 0 |  | 0 | 0 | 0 |  | 4514
101398 | DISEÑO ESTRUCTURAL PARA PARQUE DE BARRIO | UN |  |  |  | TARIFAS Y SERVICIOS |  | 0 | 0 | 0 |  | 0 | 0 | 0 |  | 4829
101061 | DISEÑO HIDRAULICO PARA PARQUE DE BARRIO | UN |  |  |  | TARIFAS Y SERVICIOS |  | 0 | 0 | 0 |  | 0 | 0 | 0 |  | 4516
103559 | DISOLVENTE VARSOL (No utilizar mas) | GLN |  |  |  | IMPERMEABIL.,ADITIVOS,QUIMICOS |  | 0 | 0 | 0 |  | 0 | 0 | 0 |  | 6340
104217 | DISOLVENTE D-20 | GLN |  |  |  | PINTURAS |  | 0 | 0 | 0 |  | 0 | 0 | 0 |  | 6963
104220 | DISOLVENTE LENTO O RAPIDO (IXELL PLUS) ** | GLN |  |  |  | MISCELANEA |  | 0 | 0 | 0 |  | 0 | 0 | 0 |  | 6965
001034 | DISOLVENTE PINTURA EPOXICA | GLN |  |  | 121.009 | PINTURAS | 555555555555 - IDRD - MEDIANA DE COTIZACIONES | 33613.45 | 0.19 | 40000.01 | 2022-04-08 | 1 | 33613.45 | 40000.01 | Peso Colombiano | 956
104563 | DISOLVENTE PINTURA POLIURETANO (DUPONT) | GLN |  |  |  | PINTURAS |  | 0 | 0 | 0 |  | 0 | 0 | 0 |  | 7285
103059 | DISOLVENTE THINNER | GLN |  |  |  | PINTURAS | 8956232 - IDRD - MEDIA ARMONICA COTIZACIONES | 17845.38 | 0.19 | 21236 | 2022-04-08 | 1 | 17845.38 | 21236 | Peso Colombiano | 5907
100099 | Dispensad jabon Empotr Import 950cc Acer-In Push | UN |  |  | 2200EA | VARIOS | 860061089 - IDRD - PROYECCIÓN | 91025.21 | 0.19 | 108320 | 2022-02-04 | 1 | 91025.21 | 108320 | Peso Colombiano | 3556
100092 | Dispensador jabon 1000 cc acero inoxidable ** | UN |  |  | 2200EA | VARIOS |  | 0 | 0 | 0 |  | 0 | 0 | 0 |  | 3549
100093 | Dispensador jabon 750 cc acero inoxidable ** | UN |  |  | 2200EA | VARIOS |  | 0 | 0 | 0 |  | 0 | 0 | 0 |  | 3550
107817 | DISPENSADOR DE BEBIDAS FRÍAS | UN |  |  |  | EQUIPOS PARA COCINA |  | 0 | 0 | 0 |  | 0 | 0 | 0 |  | 10496
107311 | Dispensador de jabón acero inoxidable ref. 7065100 | UN |  |  |  | GRIFERIAS,APARATOS,ACCESORIOS |  | 0 | 0 | 0 |  | 0 | 0 | 0 |  | 9992
012758 | DISPENSADOR GEL ANTIBACTERIAL PEDESTAL ACERO INOXIDABLE | UN |  |  |  | ELEMENTOS DE SEGURIDAD | 860061089 - IDRD - PROYECCIÓN | 190100 | 0.19 | 226219 | 2022-01-26 | 1 | 190100 | 226219 | Peso Colombiano | 12758
012757 | DISPENSADOR GEL ANTIBACTERIAL PEDESTAL METÁLICO | UN |  |  |  | ELEMENTOS DE SEGURIDAD | 860061089 - IDRD - PROYECCIÓN | 130027.73 | 0.19 | 154733 | 2022-01-26 | 1 | 130027.73 | 154733 | Peso Colombiano | 12757
100098 | Dispensador jabon de empotrar ABS 900cc ** | UN |  |  | 2200EA | VARIOS |  | 0 | 0 | 0 |  | 0 | 0 | 0 |  | 3555
100096 | Dispensador jabon de empotrar acero inox 1200cc ** | UN |  |  | 2200EA | VARIOS |  | 0 | 0 | 0 |  | 0 | 0 | 0 |  | 3553
100097 | Dispensador jabon de empotrar acero inox 700cc ** | UN |  |  | 2200EA | VARIOS |  | 0 | 0 | 0 |  | 0 | 0 | 0 |  | 3554
100100 | Dispensador jabon de empotrar Polimero 950cc ** | UN |  |  | 2200EA | VARIOS |  | 0 | 0 | 0 |  | 0 | 0 | 0 |  | 3557
100216 | Dispensador jabon empotrar acero cromado pico6" ** | UN |  |  | 2200EA | VARIOS |  | 0 | 0 | 0 |  | 0 | 0 | 0 |  | 3673
100095 | Dispensador jabon horizontal acero inox 1000cc ** | UN |  |  | 2200EA | VARIOS |  | 0 | 0 | 0 |  | 0 | 0 | 0 |  | 3552
102427 | DISPENSADOR JABON MANOS LIB. 1-AA-RSD (sum+inst) | UN |  |  | Cromo | GRIFERIAS,APARATOS,ACCESORIOS |  | 0 | 0 | 0 |  | 0 | 0 | 0 |  | 5383
100094 | Dispensador jabon sobreMeson acero inox 1000cc ** | UN |  |  | 2200EA | VARIOS |  | 0 | 0 | 0 |  | 0 | 0 | 0 |  | 3551
100246 | Dispensador jabon sobreMeson acero inox 750cc ** | UN |  |  | 2200EA | VARIOS |  | 0 | 0 | 0 |  | 0 | 0 | 0 |  | 3703
102717 | Dispensador jabon Vertical ** | UN |  |  | 2200EA | VARIOS |  | 0 | 0 | 0 |  | 0 | 0 | 0 |  | 5642
100247 | Dispensador papel acero inoxidable AA-845** | UN |  |  | 2200EA | VARIOS | 860061089 - IDRD - PROYECCIÓN | 153946.22 | 0.19 | 183196 | 2022-02-04 | 1 | 153946.22 | 183196 | Peso Colombiano | 3704
100215 | Dispensador papel higienico 400 m cal 304 ** | UN |  |  | 2200EA | VARIOS | 860061089 - IDRD - PROYECCIÓN | 151505.88 | 0.19 | 180292 | 2022-02-04 | 1 | 151505.88 | 180292 | Peso Colombiano | 3672
104311 | DispensadorAntiBact.BlancoBocherini(1 Botella) | UN |  |  |  | GRIFERIAS,APARATOS,ACCESORIOS |  | 0 | 0 | 0 |  | 0 | 0 | 0 |  | 7041
107313 | dispensadores de toallas de papel ref. 706150001 d | UN |  |  |  | GRIFERIAS,APARATOS,ACCESORIOS |  | 0 | 0 | 0 |  | 0 | 0 | 0 |  | 9994
100214 | DispensadorPapel higienico200/400m con llave Ac-In | UN |  |  | 8-AA-845 | VARIOS |  | 0 | 0 | 0 |  | 0 | 0 | 0 |  | 3671
12865 | DISPOSICION DE MATERIAL DE MANTO ASFALTICO | KG |  |  |  | TARIFAS Y SERVICIOS | 860061089 - IDRD - PROYECCIÓN | 915.13 | 0.19 | 1089 | 2022-02-11 | 1 | 915.13 | 1089 | Peso Colombiano | 12865
105575 | DISPOSITIVO PARA PROTECCION SOBRETENSION (DPS)CatA | UN |  |  |  | APARATOS ELECTRICOS | 860061089 - IDRD - PROYECCIÓN | 1024154.62 | 0.19 | 1218744 | 2022-06-07 | 1 | 1024154.62 | 1218744 | Peso Colombiano | 8280
105569 | DISPOSITIVO PARA PROTECCION SOBRETENSION (DPS)CatB | UN |  |  |  | APARATOS ELECTRICOS | 860061089 - IDRD - PROYECCIÓN | 995208.4 | 0.19 | 1184298 | 2022-06-07 | 1 | 995208.4 | 1184298 | Peso Colombiano | 8275
103654 | DISTANCIADOR DOBLE 1"X3.5CM INC. EMPAQUES | UN |  |  |  | VIDRIOS Y ESPEJOS |  | 0 | 0 | 0 |  | 0 | 0 | 0 |  | 6427
100848 | Distanciometro | MES |  |  |  | EQUIPO ALQUILER Y MAQUINARIA |  | 0 | 0 | 0 |  | 0 | 0 | 0 |  | 4303
103750 | DIVAN TAPIZADO | UN |  |  |  | MISCELANEA |  | 0 | 0 | 0 |  | 0 | 0 | 0 |  | 6519
102660 | Divis.Mod.MixtaPañoCol+Vidrio4mmH=2.2+Sanblast(S+i | M2 |  |  | DA-17ANOLOCK | PERFILES |  | 0 | 0 | 0 |  | 0 | 0 | 0 |  | 5587
102665 | Divisi.Modul.PisoTecho.lMixto+VidrioSanblast(S+I) | M2 |  |  | DA-17ANOLOCK | PERFILES |  | 0 | 0 | 0 |  | 0 | 0 | 0 |  | 5592
102677 | DIVISION ALUMINIO piso-techo(Vidrio+SandBlasting) | M2 |  |  |  | PERFILES Y DIVISIONES |  | 0 | 0 | 0 |  | 0 | 0 | 0 |  | 5604
000993 | DIVISION ALUMINIO VIDRIO TEMPLADO BRONCE INST. | M2 |  |  |  | PERFILES Y DIVISIONES |  | 0 | 0 | 0 |  | 0 | 0 | 0 |  | 920
000991 | DIVISION BAÑO AL. LAMINA PLAST(ACRILICA) SUM+ INST | M2 |  |  |  | PERFILES Y DIVISIONES |  | 0 | 0 | 0 |  | 0 | 0 | 0 |  | 918
103299 | DIVISION BAÑO VIDRIO TEMPL. 2 FIJOS 2 PUERTAS ** | UN |  |  |  | MISCELANEA |  | 0 | 0 | 0 |  | 0 | 0 | 0 |  | 6104
103294 | DIVISION BAÑO VIDRIO TEMPL. 5 FIJOS 3 PUERTAS ** | UN |  |  |  | MISCELANEA |  | 0 | 0 | 0 |  | 0 | 0 | 0 |  | 6099
103497 | DIVISION EN ACERO INOX.PARA BAÑO | M2 |  |  |  | MISCELANEA |  | 0 | 0 | 0 |  | 0 | 0 | 0 |  | 6280
103313 | División media alt. mixta (paño vidrio) h=1.65 ** | M2 |  |  |  | MISCELANEA |  | 0 | 0 | 0 |  | 0 | 0 | 0 |  | 6118
102657 | DIVISION MEDIA ALT.H=1.20M PAÑO COLORES(Sum+Inst) | M2 |  |  | DA-17ANOLOCK | PERFILES |  | 0 | 0 | 0 |  | 0 | 0 | 0 |  | 5584
102266 | DIVISION MEDIA ALTURA PAÑO COLOR(Sum+Inst) | M2 |  |  | DA-17ANOLOCK | PERFILES |  | 0 | 0 | 0 |  | 0 | 0 | 0 |  | 5266
102658 | División Mod.Mixta Paño+Vidrio4mmH=1.0m(Sum+Inst) | M2 |  |  | DA-17ANOLOCK | PERFILES |  | 0 | 0 | 0 |  | 0 | 0 | 0 |  | 5585
103295 | DIVISION ORINAL BAÑO VIDRIO TEMPLADO (SUM.INST) ** | UN |  |  |  | MISCELANEA |  | 0 | 0 | 0 |  | 0 | 0 | 0 |  | 6100
102265 | DIVISION PISOTECHOVIDRIO-PAÑO(Sum+Inst) ** | M2 |  |  | DA-17ANOLOCK | PERFILES |  | 0 | 0 | 0 |  | 0 | 0 | 0 |  | 5265
103334 | División vidrio 8mm sandbl. 1mont 3 fijos 1 puerta | UN |  |  |  | MISCELANEA |  | 0 | 0 | 0 |  | 0 | 0 | 0 |  | 6136
101404 | DivisiónBañoLam12mm(herrajAceInox(1.80m)CefeCometa | M2 |  |  |  | PUERTAS Y VENTANAS ALUM Y LAM | 77777777777 - CONTRATO CONSULTORIA CEFE COMETAS | 903141.18 | 0.19 | 1074738 | 2019-04-03 | 1 | 903141.18 | 1074738 | Peso Colombiano | 11869
103104 | Divisiones acero inox.Cal20cantilever baños(sum+In | M2 |  |  |  | PERFILES Y DIVISIONES | 860061089 - IDRD - PROYECCIÓN | 536782 | 0.19 | 638770.58 | 2020-01-14 | 1 | 536782 | 638770.58 | Peso Colombiano | 5949
102038 | DivisiónSanit.CompactTipoPanelex Ref.Mediterraneo | M2 |  |  |  | INST. HIDRAUL/SANIT. Y LAMINAS | 77777777777 - CONTRATO CONSULTORIA CEFE COMETAS | 903141.18 | 0.19 | 1074738 | 2019-06-21 | 1 | 903141.18 | 1074738 | Peso Colombiano | 12136
108593 | DL1Luminaria tipo Downlight redondo LED 7.9W 721lm | UN |  |  |  | MISCELANEA |  | 0 | 0 | 0 |  | 0 | 0 | 0 |  | 11262
108584 | DL2 Ø 19 cm x h 21 cm (Ref CALISTO 2B) | UN |  |  |  | MISCELANEA |  | 0 | 0 | 0 |  | 0 | 0 | 0 |  | 11253
108588 | DL3-Luminaria tipo cilindroPCB FORTIMO 12W 4000K | UN |  |  |  | LAMPARAS |  | 0 | 0 | 0 |  | 0 | 0 | 0 |  | 11257
102488 | DOBLADORA (Alquiler) | DD |  |  |  | EQUIPO ALQUILER Y MAQUINARIA | 860061089 - IDRD - PROYECCIÓN | 148781.51 | 0.19 | 177050 | 2022-06-07 | 1 | 148781.51 | 177050 | Peso Colombiano | 5425
103550 | DOBLADORA DE LÁMINA (Alquiler) | DD |  |  |  | MISCELANEA |  | 0 | 0 | 0 |  | 0 | 0 | 0 |  | 6331
107986 | Domo Antivandálico IP IPC-HDBW2320RN-ZS | UN |  |  |  | APARATOS ELECTRICOS |  | 0 | 0 | 0 |  | 0 | 0 | 0 |  | 10665
000213 | DOMO CIRCULAR 0.80 DIAMETRO | UN |  |  | 13092 | CUBIERTAS |  | 0 | 0 | 0 |  | 0 | 0 | 0 |  | 195
000214 | DOMO CIRCULAR 1.10 DIAMETRO | UN |  |  | 13094 | CUBIERTAS |  | 0 | 0 | 0 |  | 0 | 0 | 0 |  | 196
103343 | Domo circular acrílico 3mm D=0.76 (sum e inst) ** | UN |  |  |  | MISCELANEA |  | 0 | 0 | 0 |  | 0 | 0 | 0 |  | 6145
002287 | DOMO Cuadr.BURBUJA 117x117 3mm | UN |  |  | 13052 | CUBIERTAS |  | 0 | 0 | 0 |  | 0 | 0 | 0 |  | 1900
002288 | DOMO Cuadr.BURBUJA 65x65 3mm. | UN |  |  | 13091 | CUBIERTAS |  | 0 | 0 | 0 |  | 0 | 0 | 0 |  | 1901
002289 | DOMO Cuadr.DIAMANT 117x117 3mm | UN |  |  | 13053 | CUBIERTAS |  | 0 | 0 | 0 |  | 0 | 0 | 0 |  | 1902
002290 | DOMO Cuadr.DIAMANT 65x65 3mm. | UN |  |  | 13072 | CUBIERTAS |  | 0 | 0 | 0 |  | 0 | 0 | 0 |  | 1903
002291 | DOMO Rect.BURBUJA 80x115 3mm. | UN |  |  | 13083 | CUBIERTAS |  | 0 | 0 | 0 |  | 0 | 0 | 0 |  | 1904
002292 | DOMO Rect.DIAMANT 80x115 3mm. | UN |  |  | 13084 | CUBIERTAS |  | 0 | 0 | 0 |  | 0 | 0 | 0 |  | 1905
012512 | DOTACIÓN EQUIPOS GIMNASIO - CEFE COMETAS | GL |  |  |  | MUEBLES ACCESORIOS | 860061089 - IDRD - PROYECCIÓN | 825783631.09 | 0.19 | 982682521 | 2019-10-11 | 1 | 825783631.09 | 982682521 | Peso Colombiano | 12512
104963 | DPS (TVSS) CATEGORIA - A (25KA) 120 VOLTIOS | UN |  |  |  | MISCELANEA |  | 0 | 0 | 0 |  | 0 | 0 | 0 |  | 7679
107411 | DPS CLASE C 12 KA | UN |  |  |  | INST. ELECTRICAS |  | 0 | 0 | 0 |  | 0 | 0 | 0 |  | 10090
101882 | DPS POLIMÉRICO 15 KV 10 KA TIPO LÍNEA CDRC Cometas | UN |  |  |  | APARATOS ELECTRICOS | 6555555555 - IDRD - MENOR VALOR DE COTIZACIONES | 88529.41 | 0.19 | 105350 | 2019-09-26 | 1 | 88529.41 | 105350 | Peso Colombiano | 11982
101668 | DPS tipo C 440/277V- modo común, 20KA | UN |  |  |  | APARATOS ELECTRICOS | 77777777777 - CONTRATO CONSULTORIA CEFE COMETAS | 1404323.53 | 0.19 | 1671145 | 2019-09-26 | 1 | 1404323.53 | 1671145 | Peso Colombiano | 11918
103551 | DPS TIPO C TRIF.208V/120V-5 HILOS-80KAFASE-40KA NE | UN |  |  |  | MISCELANEA | 860061089 - IDRD - PROYECCIÓN | 595011.77 | 0.19 | 708064.01 | 2022-06-07 | 1 | 595011.77 | 708064.01 | Peso Colombiano | 6332
105498 | DQO (Demanda quimica de oxigeno) | UN |  |  |  | ENSAYOS DE LABORATORIO |  | 0 | 0 | 0 |  | 0 | 0 | 0 |  | 8206
101730 | Driver 120-277 Vac 24 Vdc - CometaCRDC | UN |  |  |  | LAMPARAS | 77777777777 - CONTRATO CONSULTORIA CEFE COMETAS | 70800 | 0.19 | 84252 | 2019-04-09 | 1 | 70800 | 84252 | Peso Colombiano | 11928
108598 | DRX150Driver de ULP150 para LED 150W de 6.3Amp | UN |  |  |  | MISCELANEA |  | 0 | 0 | 0 |  | 0 | 0 | 0 |  | 11267
108602 | DRX240 - Driver de ULP150 para LED 240W de 6.3 | UN |  |  |  | MISCELANEA |  | 0 | 0 | 0 |  | 0 | 0 | 0 |  | 11271
003556 | DUCHA 2 LLAVES FRANCESA Conj.Mezc.GRICOL | UN |  |  | 01033011 | GRIFERIA |  | 0 | 0 | 0 |  | 0 | 0 | 0 |  | 2933
103640 | DUCHA ANTIVANDALICA COMPLETA | UN |  |  |  | GRIFERIAS,APARATOS,ACCESORIOS | 860061089 - IDRD - PROYECCIÓN | 351145.38 | 0.19 | 417863 | 2022-06-08 | 1 | 351145.38 | 417863 | Peso Colombiano | 6414
104299 | DUCHA ANTIVANDALICA CROMADA | UN |  |  |  | GRIFERIAS,APARATOS,ACCESORIOS | 860061089 - IDRD - PROYECCIÓN | 315439.5 | 0.19 | 375373.01 | 2022-01-31 | 1 | 315439.5 | 375373.01 | Peso Colombiano | 7030
002595 | DUCHA CHATEAU MONTICHELLO br MO | UN |  |  | 2526 | GRIFERIA |  | 0 | 0 | 0 |  | 0 | 0 | 0 |  | 2161
002604 | DUCHA CHATEAU MONTICHELLO Cr 4" | UN |  |  | 2528 | GRIFERIA |  | 0 | 0 | 0 |  | 0 | 0 | 0 |  | 2170
002607 | DUCHA CHATEAU MONTICHELLO Cr 8" | UN |  |  | L2605 | GRIFERIA |  | 0 | 0 | 0 |  | 0 | 0 | 0 |  | 2173
002591 | DUCHA CHATEAU POSI TEMP Cr MOEN | UN |  |  | 2352 | GRIFERIA |  | 0 | 0 | 0 |  | 0 | 0 | 0 |  | 2158
002558 | DUCHA CHATEAU POSI-TEMP | UN |  |  | 2346cp BLANC | GRIFERIA |  | 0 | 0 | 0 |  | 0 | 0 | 0 |  | 2128
107831 | DUCHA DE MESA CON SOPORTE A PARED | UN |  |  |  | EQUIPOS PARA COCINA |  | 0 | 0 | 0 |  | 0 | 0 | 0 |  | 10510
106580 | DUCHA ELÉCTRICA — 110V — 220 V | UN |  |  |  | FERRETERIA | 860061089 - IDRD - PROYECCIÓN | 63968.07 | 0.19 | 76122 | 2022-01-29 | 1 | 63968.07 | 76122 | Peso Colombiano | 9264
000731 | DUCHA ELITE s/bañera GRIVAL | UN |  |  | 57419 | GRIFERIA |  | 0 | 0 | 0 |  | 0 | 0 | 0 |  | 675
000887 | DUCHA FENIX GRIVAL | UN |  |  | 58400 | GRIFERIA |  | 0 | 0 | 0 |  | 0 | 0 | 0 |  | 819
000888 | DUCHA FENIX s/bañera GRIVAL | UN |  |  | 58410 | GRIFERIA |  | 0 | 0 | 0 |  | 0 | 0 | 0 |  | 820
000559 | DUCHA GAVIOTA GRIVAL | UN |  |  | 52480 | GRIFERIA |  | 0 | 0 | 0 |  | 0 | 0 | 0 |  | 514
000563 | DUCHA GAVIOTA s/bañera GRIVAL | UN |  |  | 52400 | GRIFERIA |  | 0 | 0 | 0 |  | 0 | 0 | 0 |  | 517
104683 | DUCHA HELVETIA Cromada GRICOL | UN |  |  | 690453 | GRIFERIA |  | 0 | 0 | 0 |  | 0 | 0 | 0 |  | 7404
003574 | DUCHA KRISTHAL Conj.Mezc.GRICOL | UN |  |  | 01113500 | GRIFERIA |  | 0 | 0 | 0 |  | 0 | 0 | 0 |  | 2948
000899 | DUCHA LIS s/bañera GRIVAL | UN |  |  | 5541 | GRIFERIA |  | 0 | 0 | 0 |  | 0 | 0 | 0 |  | 831
000900 | DUCHA LIS GRIVAL | UN |  |  | 55403 | GRIFERIA |  | 0 | 0 | 0 |  | 0 | 0 | 0 |  | 832
000553 | DUCHA LOIRA Crist.VENEc GRIVAL | UN |  |  | 45400 | GRIFERIA |  | 0 | 0 | 0 |  | 0 | 0 | 0 |  | 509
000554 | DUCHA LOIRA EUROPA GRIVAL | UN |  |  | 45410 | GRIFERIA |  | 0 | 0 | 0 |  | 0 | 0 | 0 |  | 510
003569 | DUCHA MONOCROMADO Conj.Mezc.GRICOL | UN |  |  | 01084011 | GRIFERIA |  | 0 | 0 | 0 |  | 0 | 0 | 0 |  | 2945
000560 | DUCHA PICIS GRIVAL | UN |  |  | 54410 | GRIFERIA |  | 0 | 0 | 0 |  | 0 | 0 | 0 |  | 515
002084 | DUCHA PLATINO Conj.Mezc. 8" GRICOL | UN |  |  | 01-0620-00 | GRIFERIA |  | 0 | 0 | 0 |  | 0 | 0 | 0 |  | 1725
000901 | DUCHA PRISMA s/bañera GRIVAL | UN |  |  | 51405 | GRIFERIA |  | 0 | 0 | 0 |  | 0 | 0 | 0 |  | 833
000557 | DUCHA PRISMA senc GRIVAL | UN |  |  | J9400 | GRIFERIA |  | 0 | 0 | 0 |  | 0 | 0 | 0 |  | 512
002097 | DUCHA TELEFONO Cl-Cr GRICOL | UN |  |  | 010522122 | GRIFERIA |  | 0 | 0 | 0 |  | 0 | 0 | 0 |  | 1738
003566 | DUCHA TELEFONO ITALIANA 8"Cr GRICOL | UN |  |  | 01041211 | GRIFERIA |  | 0 | 0 | 0 |  | 0 | 0 | 0 |  | 2942
002076 | DUCHA URANO Conj.Mezc.8"GRICOL | UN |  |  | 01103622 | GRIFERIA |  | 0 | 0 | 0 |  | 0 | 0 | 0 |  | 1717
103420 | DUCTO PVC 3" TDP CORRUGADO | ML |  |  |  | INST. ELECTRICAS |  | 0 | 0 | 0 |  | 0 | 0 | 0 |  | 6214
001160 | DUCTO 4" (Tubo 4 M)MLC ETERNIT | ML |  |  |  | TUBERIA SUBT,REJILLAS,SUMIDER. |  | 0 | 0 | 0 |  | 0 | 0 | 0 |  | 1075
107662 | DUCTO CON FILTRO Y SILENCIADOR | UN |  |  |  | INST. ELECTRICAS |  | 0 | 0 | 0 |  | 0 | 0 | 0 |  | 10341
108694 | Ducto de poliisocianurato de 1" | M2 |  |  |  | SISTEMAS VENTILACION |  | 0 | 0 | 0 |  | 0 | 0 | 0 |  | 11363
103602 | DUCTO ELECTRICO DB 3" L=6M NORMA ICONTEC | ML |  |  |  | INST. ELECTRICAS | 555555555555 - IDRD - MEDIANA DE COTIZACIONES | 16719.33 | 0.19 | 19896 | 2022-06-06 | 1 | 16719.33 | 19896 | Peso Colombiano | 6378
107654 | DUCTO EMT DE 1 1/4", INCLUYE ACCESORIOS | ML |  |  |  | INST. ELECTRICAS | 860061089 - IDRD - PROYECCIÓN | 8298.32 | 0.19 | 9875 | 2022-01-28 | 1 | 8298.32 | 9875 | Peso Colombiano | 10333
107656 | DUCTO EN LÁMINA DE ACERO CR CALIBRE 14 | ML |  |  |  | INST. ELECTRICAS |  | 0 | 0 | 0 |  | 0 | 0 | 0 |  | 10335
107519 | DUCTO IMC DE 3", INCLUYE ACCESORIOS | ML |  |  |  | INST. ELECTRICAS |  | 0 | 0 | 0 |  | 0 | 0 | 0 |  | 10198
108904 | Ducto lámina fibra fono absorbente espesor 1 1/2" | M2 |  |  |  | SISTEMAS VENTILACION |  | 0 | 0 | 0 |  | 0 | 0 | 0 |  | 11564
108917 | Ducto Lamina galv Cal 18 Flanchado para campana | M2 |  |  |  | SISTEMAS VENTILACION |  | 0 | 0 | 0 |  | 0 | 0 | 0 |  | 11577
108919 | Ducto Lamina galv Cal 24 | UN |  |  |  | SISTEMAS VENTILACION |  | 0 | 0 | 0 |  | 0 | 0 | 0 |  | 11579
003740 | DUCTO METALICO S. DIVISORIO .30 | UN |  |  |  | CABLEADO ESTRUCTURADO |  | 0 | 0 | 0 |  | 0 | 0 | 0 |  | 3084
107652 | DUCTO PVC DE 1/4" TIPO PESADO | ML |  |  |  | INST. ELECTRICAS |  | 0 | 0 | 0 |  | 0 | 0 | 0 |  | 10331
108724 | Ducto salida de gases 10" | ML |  |  |  | SISTEMAS VENTILACION |  | 0 | 0 | 0 |  | 0 | 0 | 0 |  | 11393
000066 | DUCTO TEL.LIV.3"(TUBO 6M)PAVCO | ML |  |  | 12511 | TUBERIA |  | 0 | 0 | 0 |  | 0 | 0 | 0 |  | 60
003516 | DUCTO VERT .80"P/MANEJ.CABLE | UN |  |  |  | CABLEADO ESTRUCTURADO | 860061089 - IDRD - PROYECCIÓN | 20926.05 | 0.19 | 24902 | 2020-01-09 | 1 | 20926.05 | 24902 | Peso Colombiano | 2897
001709 | DUCTO VERTICAL DE 3X8 | ML |  |  |  | INST. ELECTRICAS |  | 0 | 0 | 0 |  | 0 | 0 | 0 |  | 1374
108897 | Ductoglass metal 117*48-1" | M2 |  |  |  | SISTEMAS VENTILACION |  | 0 | 0 | 0 |  | 0 | 0 | 0 |  | 11557
107826 | DUCTOS ESPECIALES PARA CONEXIÓN CAMPANA 15" | UN |  |  |  | EQUIPOS PARA COCINA |  | 0 | 0 | 0 |  | 0 | 0 | 0 |  | 10505
107809 | DUCTOS ESPECIALES PARA CONEXIÓN CAMPANA 20" | UN |  |  |  | EQUIPOS PARA COCINA |  | 0 | 0 | 0 |  | 0 | 0 | 0 |  | 10488
012454 | Ductos para tensionimiento de vigas postenzadas | ML |  |  |  | ACEROS Y HIERROS | 77777777777 - CONTRATO CONSULTORIA CEFE COMETAS | 91152 | 0.19 | 108470.88 | 2019-09-24 | 1 | 91152 | 108470.88 | Peso Colombiano | 12454
101527 | DUCTOS TENSIONAMIENTO Anclaje Activo CEFE COMETAS | ML |  |  |  | ACEROS Y HIERROS | 77777777777 - CONTRATO CONSULTORIA CEFE COMETAS | 9115.13 | 0.19 | 10847 | 2019-04-04 | 1 | 9115.13 | 10847 | Peso Colombiano | 11887
000148 | DURACUSTIC 5/8" S/inst. Fglas | M2 |  |  | 20409 | FIBRA DE VIDRIO |  | 0 | 0 | 0 |  | 0 | 0 | 0 |  | 134
101371 | DURACUSTIC 5/8" S/inst.Fglas Cielo Raso 1.25x0.605 | UN |  |  | 20409 | FIBRA DE VIDRIO |  | 0 | 0 | 0 |  | 0 | 0 | 0 |  | 4803
002501 | DURACUSTIC ROCKS Fglas | PLC |  |  | 20022 | FIBRA DE VIDRIO |  | 0 | 0 | 0 |  | 0 | 0 | 0 |  | 2083
103666 | DURMIENTE .04mx.08m (3m) | ML |  |  |  | MISCELANEA |  | 0 | 0 | 0 |  | 0 | 0 | 0 |  | 6438
003278 | DURMIENTE ABARCO 4mx.(0.04mx0.04m) | ML |  |  |  | MADERAS |  | 0 | 0 | 0 |  | 0 | 0 | 0 |  | 2707
000891 | DURMIENTE ORDINARIO (4x4CM) L=3M | ML |  |  |  | MADERAS | 66665555555 - IDRD - MEDIA ARITMETICA DE COTIZACIONES | 4283.19 | 0.19 | 5097 | 2022-04-06 | 1 | 4283.19 | 5097 | Peso Colombiano | 823
002665 | DURMIENTE ORDINARIO (0.04m x 0.04m) x 2.80 M. | ML |  |  |  | MADERAS |  | 0 | 0 | 0 |  | 0 | 0 | 0 |  | 2225
002666 | DURMIENTE ORDINARIO (4CMx4CM) L=6M | ML |  |  |  | MADERAS | 555555555555 - IDRD - MEDIANA DE COTIZACIONES | 4106.72 | 0.19 | 4887 | 2022-05-24 | 1 | 4106.72 | 4887 | Peso Colombiano | 2226
000892 | DURMIENTE ORDINARIO (4x4CM) L=4M | ML |  |  |  | MADERAS | 860061089 - IDRD - PROYECCIÓN | 2200.84 | 0.19 | 2619 | 2022-02-10 | 1 | 2200.84 | 2619 | Peso Colombiano | 824
101149 | DURMIENTE ORDINARIO (5x5CM) L=3M | ML |  |  |  | MADERAS | 555555555555 - IDRD - MEDIANA DE COTIZACIONES | 2756.3 | 0.19 | 3280 | 2022-05-24 | 1 | 2756.3 | 3280 | Peso Colombiano | 4604
101288 | DURMIENTE ORDINARIO 5Mx.04x.04 | ML |  |  |  | MADERAS |  | 0 | 0 | 0 |  | 0 | 0 | 0 |  | 4734
104868 | DURMIENTE PINO SECO CEPILLADO (4X4CM) 3M | ML |  |  |  | MADERAS |  | 0 | 0 | 0 |  | 0 | 0 | 0 |  | 7587
103362 | Duro Panel concreto e=0.10m Titán | M2 |  |  |  | PREFABRICADOS |  | 0 | 0 | 0 |  | 0 | 0 | 0 |  | 6163
109052 | DVR CAMARAS 2 MP 32 CANALES 1080P 2MP | UN |  |  |  | INST. ELECTRICAS |  | 0 | 0 | 0 |  | 0 | 0 | 0 |  | 11712
003073 | DYMONIC FC Sellante Blanco (300 CM3) | CARTU |  |  |  | ADITIVOS Y QUIMICOS |  | 0 | 0 | 0 |  | 0 | 0 | 0 |  | 2548
108655 | ECLYPSE-ANTENA PARA CONTROL 400PIES | UN |  |  |  | MISCELANEA |  | 0 | 0 | 0 |  | 0 | 0 | 0 |  | 11324
105909 | Eje central grif. presmatic (lavam,orinal, ducha) | UN |  |  |  | MISCELANEA |  | 0 | 0 | 0 |  | 0 | 0 | 0 |  | 8602
106466 | Eje de 3/4" L=15cm Pintura Electrost.Biosaludable | UN |  |  |  | MOBILIARIO PARQUES |  | 0 | 0 | 0 |  | 0 | 0 | 0 |  | 9150
13118 | EJERCITADOR BRAZOS ASCENDENTE - EQUIPO INCLUYENTE (SUMINISTRO) | UN |  |  |  | MOBILIARIO PARQUES | 8956232 - IDRD - MEDIA ARMONICA COTIZACIONES | 6548433.61 | 0.19 | 7792636 | 2022-04-08 | 1 | 6548433.61 | 7792636 | Peso Colombiano | 13127
13115 | EJERCITADOR BRAZOS DESCENDENTES - EQUIPO INCLUYENTE (SUMINISTRO) | UN |  |  |  | MOBILIARIO PARQUES | 8956232 - IDRD - MEDIA ARMONICA COTIZACIONES | 6548433.61 | 0.19 | 7792636 | 2022-04-08 | 1 | 6548433.61 | 7792636 | Peso Colombiano | 13124
13119 | EJERCITADOR DE PIERNAS - EQUIPO INCLUYENTE (SUMINISTRO) | UN |  |  |  | MOBILIARIO PARQUES | 8956232 - IDRD - MEDIA ARMONICA COTIZACIONES | 6548433.61 | 0.19 | 7792636 | 2022-04-08 | 1 | 6548433.61 | 7792636 | Peso Colombiano | 13128
13117 | EJERCITADOR MIEMBROS SUPERIORES - EQUIPO INCLUYENTE (SUMINISTRO) | UN |  |  |  | MOBILIARIO PARQUES | 8956232 - IDRD - MEDIA ARMONICA COTIZACIONES | 6548433.61 | 0.19 | 7792636 | 2022-04-08 | 1 | 6548433.61 | 7792636 | Peso Colombiano | 13126
13120 | EJERCITADOR PANTORRILLA Y GLUTEOS - EQUIPO INCLUYENTE (SUMINISTRO) | UN |  |  |  | MOBILIARIO PARQUES | 8956232 - IDRD - MEDIA ARMONICA COTIZACIONES | 6548433.61 | 0.19 | 7792636 | 2022-04-08 | 1 | 6548433.61 | 7792636 | Peso Colombiano | 13129
13116 | EJERCITADOR PECTORAL - EQUIPO INCLUYENTE (SUMINISTRO) | UN |  |  |  | MOBILIARIO PARQUES | 8956232 - IDRD - MEDIA ARMONICA COTIZACIONES | 6548433.61 | 0.19 | 7792636 | 2022-04-08 | 1 | 6548433.61 | 7792636 | Peso Colombiano | 13125
100140 | Elaboracion rosca tuberia entre 2" y 3" ** | UN |  |  |  | REGISTROS Y CHEQUES |  | 0 | 0 | 0 |  | 0 | 0 | 0 |  | 3597
100141 | Elaboracion rosca tuberia entre 3" y 4" ** | UN |  |  |  | REGISTROS Y CHEQUES |  | 0 | 0 | 0 |  | 0 | 0 | 0 |  | 3598
100139 | Elaboracion rosca tuberia entre 3/8" y 2" ** | UN |  |  |  | REGISTROS Y CHEQUES |  | 0 | 0 | 0 |  | 0 | 0 | 0 |  | 3596
104252 | ELECTROBOMBA 10HP-TRIFAS.ALTA PRES. 3"SUCC 3"DESC | UN |  |  | 2020HHE-10-3 | MISCELANEA |  | 0 | 0 | 0 |  | 0 | 0 | 0 |  | 6989
108015 | Electroimán de 600 lb | UN |  |  |  | APARATOS ELECTRICOS |  | 0 | 0 | 0 |  | 0 | 0 | 0 |  | 10694
101863 | Electroimán de 600 lb CDRC Cometas | UN |  |  |  | APARATOS ELECTRICOS | 77777777777 - CONTRATO CONSULTORIA CEFE COMETAS | 331368.91 | 0.19 | 394329 | 2019-07-08 | 1 | 331368.91 | 394329 | Peso Colombiano | 11964
106391 | ELECTROVALVULA SELENOIDE BRONCE Normalmente Cerrad | ?? |  |  |  | GRIFERIAS,APARATOS,ACCESORIOS |  | 0 | 0 | 0 |  | 0 | 0 | 0 |  | 9078
109101 | Electroválvulas 1" 120 V incluyendo By-Pass | UN |  |  |  | MISCELANEA |  | 0 | 0 | 0 |  | 0 | 0 | 0 |  | 11761
107379 | Elemento marcación en lámina galvanizada de 2mm. D | UN |  |  |  | AVISOS Y VALLAS |  | 0 | 0 | 0 |  | 0 | 0 | 0 |  | 10058
107380 | Elemento marcación en lámina galvanizada de 2mm. D | UN |  |  |  | AVISOS Y VALLAS |  | 0 | 0 | 0 |  | 0 | 0 | 0 |  | 10059
108449 | Elemento marcación lámina galv 2mm 0,40 x1.6 x0.15 | UN |  |  |  | AVISOS Y VALLAS |  | 0 | 0 | 0 |  | 0 | 0 | 0 |  | 11118
108448 | Elemento marcación lámina galvani 2mm 0,42 x 0,1 m | UN |  |  |  | AVISOS Y VALLAS |  | 0 | 0 | 0 |  | 0 | 0 | 0 |  | 11117
003275 | ELEMENTOS DE FIJACION TEJA CINDU | UN |  |  | Perfil en C | CUBIERTAS Y ACCESORIOS | 860061089 - IDRD - PROYECCIÓN | 678.99 | 0.19 | 808 | 2022-06-08 | 1 | 678.99 | 808 | Peso Colombiano | 2706
101145 | ELEMENTOS DE SEGURIDAD(Casc+visor+masc+guant) | UN |  |  | Ref90178 | EQUIPO DE SEGURIDAD INDUSTRIAL |  | 0 | 0 | 0 |  | 0 | 0 | 0 |  | 4600
108819 | ELEMENTOS EN MAMPOSTERIA Insumo Global CDRC | GL |  |  |  | MISCELANEA |  | 0 | 0 | 0 |  | 0 | 0 | 0 |  | 11482
101216 | Elementos fijacion Archivador** | UN |  |  |  | CUBIERTAS Y ACCESORIOS |  | 0 | 0 | 0 |  | 0 | 0 | 0 |  | 4671
100750 | elementos fijacion bandit** | ML |  |  |  | CUBIERTAS Y ACCESORIOS |  | 0 | 0 | 0 |  | 0 | 0 | 0 |  | 4206
102707 | Elementos Varios Repar.Juego Madera** | UN |  |  |  | CUBIERTAS Y ACCESORIOS |  | 0 | 0 | 0 |  | 0 | 0 | 0 |  | 5633
103709 | ELEMNTOS DE FIJACION PARA ARGOLLA EN ALUMNIO | UN |  |  |  | MISCELANEA |  | 0 | 0 | 0 |  | 0 | 0 | 0 |  | 6479
002632 | ELEVADOR 1000 KILOS | MES |  |  |  | EQUIPO ALQUILER Y MAQUINARIA |  | 0 | 0 | 0 |  | 0 | 0 | 0 |  | 2194
003565 | ELEVADOR 250 KILOS | MES |  |  |  | EQUIPO ALQUILER Y MAQUINARIA |  | 0 | 0 | 0 |  | 0 | 0 | 0 |  | 2941
105687 | ELEVADOR CAMARA DE INSPECCIÓN(600)600X1750MM | UN |  |  |  | INST. HIDRAUL/SANIT. Y LAMINAS |  | 0 | 0 | 0 |  | 0 | 0 | 0 |  | 8390
003830 | ELEVADOR GAS DE ½" | UN |  |  |  | INST. DE GAS |  | 0 | 0 | 0 |  | 0 | 0 | 0 |  | 3151
108853 | ELEVADOR RED MEDIA PRESION | UN |  |  |  | MISCELANEA |  | 0 | 0 | 0 |  | 0 | 0 | 0 |  | 11513
012514 | ELIPTICA OSX ACTIVATE SERIES (Eliptica Life Fitness- Activie Series) CARDIO | UN |  |  | Serie ACTIVATE | DOTACION GIMNASIOS CEFE | 125457845 - FITNESS MARKET | 19928250.42 | 0.19 | 23714618 | 2019-10-21 | 1 | 19928250.42 | 23714618 | Peso Colombiano | 12514
107839 | ELIPTICO (Elliptical E1x-03) | UN |  |  |  | MOBILIARIO URBANO Y SEÑALIZAC. |  | 0 | 0 | 0 |  | 0 | 0 | 0 |  | 10518
108616 | EM1Luminaria de emergencia 142 x 142 x 39 - Flujo | UN |  |  |  | LAMPARAS |  | 0 | 0 | 0 |  | 0 | 0 | 0 |  | 11285
108614 | EM2Luminaria 142 x 142 x 39 - Flujo 170lm 2 LEDx3W | UN |  |  |  | LAMPARAS |  | 0 | 0 | 0 |  | 0 | 0 | 0 |  | 11283
108619 | EM3 Luminaria de emergencia LED 3W | UN |  |  |  | MISCELANEA |  | 0 | 0 | 0 |  | 0 | 0 | 0 |  | 11288
108621 | EM4Luminaria 328 x 125 x 57- Flujo Luminoso200lm. | UN |  |  |  | LAMPARAS |  | 0 | 0 | 0 |  | 0 | 0 | 0 |  | 11290
108622 | EM5Luminaria 370 x 243x191-Flujo Luminoso 2070lm | UN |  |  |  | LAMPARAS |  | 0 | 0 | 0 |  | 0 | 0 | 0 |  | 11291
108623 | EM6Luminaria 150lm Para alturas de 4m | UN |  |  |  | LAMPARAS |  | 0 | 0 | 0 |  | 0 | 0 | 0 |  | 11292
000306 | EMEFLEX MOZAICO INST. | M2 |  |  | AZUL | ENCHAPES,PISOS,ALFOMBRAS,PAPEL |  | 0 | 0 | 0 |  | 0 | 0 | 0 |  | 283
103577 | EMPALME 500 Amp 3M subterráneo | UN |  |  |  | CABLES |  | 0 | 0 | 0 |  | 0 | 0 | 0 |  | 6358
101418 | Empalme de Resina Sumergible ** | JGO |  |  |  | CABLES |  | 0 | 0 | 0 |  | 0 | 0 | 0 |  | 4841
104318 | Empalme en Derivación 91B1 (Juego x 2 Unidades) | JGO |  |  |  | LAMPARAS | 555555555555 - IDRD - MEDIANA DE COTIZACIONES | 132350.42 | 0.19 | 157497 | 2022-05-26 | 1 | 132350.42 | 157497 | Peso Colombiano | 7048
102395 | EMPALME EN DERIVACIÓN 91B2 (Juego x 2) | JGO |  |  |  | INST. ELECTRICAS | 66665555555 - IDRD - MEDIA ARITMETICA DE COTIZACIONES | 20673.11 | 0.19 | 24601 | 2019-07-29 | 1 | 20673.11 | 24601 | Peso Colombiano | 12334
102625 | Empalme para afloramiento de 3" ** | UN |  |  |  | CABLES |  | 0 | 0 | 0 |  | 0 | 0 | 0 |  | 5554
101535 | EmpalmeBT1000Vconresina91-B1x2 3Mosuperio(NO USAR) | JGO |  |  |  | CABLES |  | 0 | 0 | 0 |  | 0 | 0 | 0 |  | 4945
107263 | EMPAQUE DE ASBESTO 1" X 1/8" | ML |  |  |  | SISTEMAS VENTILACION |  | 0 | 0 | 0 |  | 0 | 0 | 0 |  | 9944
107211 | EMPAQUE DE CAUCHO 1" X 1/8" | ML |  |  |  | SISTEMAS VENTILACION | 47874222222 - CONTRATO CONSULTORIA CDRC 1 | 2941.18 | 0.19 | 3500 | 2019-07-04 | 1 | 2941.18 | 3500 | Peso Colombiano | 9892
104206 | EMPAQUE DE CAUCHO NEOPRENO 1"X3MM | ML |  |  |  | FERRETERIA Y HERRAMIENTAS | 555555555555 - IDRD - MEDIANA DE COTIZACIONES | 6199.16 | 0.19 | 7377 | 2022-06-03 | 1 | 6199.16 | 7377 | Peso Colombiano | 6953
100065 | Empaque Flexitalico d=10" ** | UN |  |  |  | GRIFERIAS,APARATOS,ACCESORIOS | 860061089 - IDRD - PROYECCIÓN | 24821.01 | 0.19 | 29537 | 2022-01-31 | 1 | 24821.01 | 29537 | Peso Colombiano | 3522
100052 | Empaque Flexitalico d=6" ** | UN |  |  |  | GRIFERIAS,APARATOS,ACCESORIOS | 860061089 - IDRD - PROYECCIÓN | 14014.29 | 0.19 | 16677.01 | 2022-01-31 | 1 | 14014.29 | 16677.01 | Peso Colombiano | 3509
100064 | Empaque Flexitalico d=8" ** | UN |  |  |  | GRIFERIAS,APARATOS,ACCESORIOS | 860061089 - IDRD - PROYECCIÓN | 19116.81 | 0.19 | 22749 | 2022-01-31 | 1 | 19116.81 | 22749 | Peso Colombiano | 3521
12896 | Empaque silicona unión garrafas | UN |  |  |  | INST. HIDRAUL/SANIT. Y LAMINAS | 860061089 - IDRD - PROYECCIÓN | 2941.18 | 0.19 | 3500 | 2022-05-31 | 1 | 2941.18 | 3500 | Peso Colombiano | 12896
102483 | Empaques Asiento de Fibra Lona Columpio ** | JGO |  |  |  | GRIFERIAS,APARATOS,ACCESORIOS |  | 0 | 0 | 0 |  | 0 | 0 | 0 |  | 5421
001717 | EMPRADIZACION con pasto kikuyo | M2 |  |  | Sugerido M2 | AGREGADOS CONCRETOS Y MORTEROS |  | 0 | 0 | 0 |  | 0 | 0 | 0 |  | 1382
104472 | EMULSIÓN ASFALT.SIKA(CUBIERTAS/TERRAZAS) 200KG | UN |  |  |  | IMPERMEABILIZANTES |  | 0 | 0 | 0 |  | 0 | 0 | 0 |  | 7198
000663 | EMULSION ASFALTICA SIKA 18 KILOS | KG |  |  |  | IMPERMEABILIZANTES | 555555555555 - IDRD - MEDIANA DE COTIZACIONES | 7036.13 | 0.19 | 8372.99 | 2022-06-03 | 1 | 7036.13 | 8372.99 | Peso Colombiano | 610
003186 | EMULSION ASFALTICA -SIKA- 3.5 Kg | UN |  |  | 25180 | IMPERMEABILIZANTES | 8956232 - IDRD - MEDIA ARMONICA COTIZACIONES | 33036.14 | 0.19 | 39313.01 | 2022-04-04 | 1 | 33036.14 | 39313.01 | Peso Colombiano | 2641
103080 | EMULSION ASFALTICA (CRL-0)** | M2 |  |  | 25180 | IMPERMEABILIZANTES |  | 0 | 0 | 0 |  | 0 | 0 | 0 |  | 5928
101256 | EMULSION ASFALTICA (CRL-1)Imprimacion-Via+Transp | KG |  |  | 25180 | IMPERMEABILIZANTES | 8956232 - IDRD - MEDIA ARMONICA COTIZACIONES | 2581.51 | 0.19 | 3072 | 2022-05-03 | 1 | 2581.51 | 3072 | Peso Colombiano | 4709
101257 | EMULSION ASFALTICA (CRR-1)Riego de Liga-Sellos+Tra | KG |  |  | 25180 | IMPERMEABILIZANTES | 8956232 - IDRD - MEDIA ARMONICA COTIZACIONES | 2725.21 | 0.19 | 3243 | 2022-05-03 | 1 | 2725.21 | 3243 | Peso Colombiano | 4710
102574 | EMULSION ASFALTICA (En frio)CANEC. 55GLNS. | LT |  |  | 25180 | IMPERMEABILIZANTES | 8956232 - IDRD - MEDIA ARMONICA COTIZACIONES | 3083.19 | 0.19 | 3669 | 2022-05-03 | 1 | 3083.19 | 3669 | Peso Colombiano | 5504
003317 | EMULSION ASFALTICA CRL-1 (IMPRIMANTE) | M2 |  |  | CRL1 | PAVIMENTOS | 66665555555 - IDRD - MEDIA ARITMETICA DE COTIZACIONES | 1963.03 | 0.19 | 2336.01 | 2022-05-02 | 1 | 1963.03 | 2336.01 | Peso Colombiano | 2729
104864 | EMULSION ASFALTICA ED 9 / 55 GLN. | CANEC |  |  |  | IMPERMEABILIZANTES |  | 0 | 0 | 0 |  | 0 | 0 | 0 |  | 7583
000661 | EMULSION ASFALTICA ED-9 | GLN |  |  |  | ASFALTO | 860061089 - IDRD - PROYECCIÓN | 16891.6 | 0.19 | 20101 | 2022-06-07 | 1 | 16891.6 | 20101 | Peso Colombiano | 608
000662 | EMULSION ASFALTICA EMULSION PLASTICA | GLN |  |  |  | ASFALTO | 860061089 - IDRD - PROYECCIÓN | 20094.12 | 0.19 | 23912 | 2022-06-07 | 1 | 20094.12 | 23912 | Peso Colombiano | 609
003060 | EMULSION PX-900 / 5 GLN Fglas | CANEC |  |  | 25060 | IMPERMEABILIZANTES |  | 0 | 0 | 0 |  | 0 | 0 | 0 |  | 2535
003062 | EMULSION PX-900 / 55 GLN Fglas | CANEC |  |  | 25080 | IMPERMEABILIZANTES |  | 0 | 0 | 0 |  | 0 | 0 | 0 |  | 2537
102620 | ENCENDEDOR TIPO CHIMENEA (CHISPERO) | UN |  |  |  | CABLES | 8956232 - IDRD - MEDIA ARMONICA COTIZACIONES | 34841.18 | 0.19 | 41461 | 2019-04-01 | 1 | 34841.18 | 41461 | Peso Colombiano | 5550
001294 | ENCHAPE PARED COLOR 35x25CM) | M2 |  |  |  | Enchapes | 860061089 - IDRD - PROYECCIÓN | 18328.57 | 0.19 | 21811 | 2022-06-07 | 1 | 18328.57 | 21811 | Peso Colombiano | 1199
002829 | ENCHAPE ANTICADO TICINO 25 x 25 CRNA | M2 |  |  | 257049001 | Enchapes |  | 0 | 0 | 0 |  | 0 | 0 | 0 |  | 2371
000889 | ENCHAPE BALTICO AZUL (25 x 35 cm) | M2 |  |  |  | Enchapes |  | 0 | 0 | 0 |  | 0 | 0 | 0 |  | 821
101379 | ENCHAPE BLANCO 20.5x30,5 CORONA | M2 |  |  | 202903001 | Enchapes |  | 0 | 0 | 0 |  | 0 | 0 | 0 |  | 4811
103610 | Enchape blanco 25x40cm brillante** | M2 |  |  |  | ENCHAPES,PISOS,ALFOMBRAS,PAPEL | 860061089 - IDRD - PROYECCIÓN | 19131.09 | 0.19 | 22766 | 2020-01-09 | 1 | 19131.09 | 22766 | Peso Colombiano | 6386
101380 | ENCHAPE BLANCO BRILLANTE 20.3x30,5 CORONA/ALFA | M2 |  |  | 202903001 | Enchapes |  | 0 | 0 | 0 |  | 0 | 0 | 0 |  | 4812
001794 | ENCHAPE CARRARA REC BLANCO 30 X 60 | M2 |  |  | 455099171 | Enchapes |  | 0 | 0 | 0 |  | 0 | 0 | 0 |  | 1457
107238 | Enchape ceramica 25x25 ref. ticino de corona o equ | M2 |  |  |  | ENCHAPES,PISOS,ALFOMBRAS,PAPEL |  | 0 | 0 | 0 |  | 0 | 0 | 0 |  | 9919
107319 | Enchape ceramica 25x25 ref. ticino de corona o equ | M2 |  |  |  | Pisos |  | 0 | 0 | 0 |  | 0 | 0 | 0 |  | 10000
108640 | Enchape ceramica 25x25 ticino verde corona | M2 |  |  |  | ENCHAPES,PISOS,ALFOMBRAS,PAPEL | 555555555555 - IDRD - MEDIANA DE COTIZACIONES | 35462.18 | 0.19 | 42199.99 | 2019-04-01 | 1 | 35462.18 | 42199.99 | Peso Colombiano | 11309
107239 | Enchape ceramica color blanco 30x60 ref. egeo de c | M2 |  |  |  | ENCHAPES,PISOS,ALFOMBRAS,PAPEL |  | 0 | 0 | 0 |  | 0 | 0 | 0 |  | 9920
001796 | ENCHAPE CLASICA CARRARA 30x45 CRNA | M2 |  |  | 455119521 | Enchapes |  | 0 | 0 | 0 |  | 0 | 0 | 0 |  | 1459
002526 | ENCHAPE CLASICA CORATO 20x30 CRNA *** | M2 |  |  | 28806 BEIGE | Enchapes |  | 0 | 0 | 0 |  | 0 | 0 | 0 |  | 2099
001865 | ENCHAPE CLASICA CREMA MARFIL 25x35 CRNA | M2 |  |  | 355069031 | Enchapes |  | 0 | 0 | 0 |  | 0 | 0 | 0 |  | 1518
002838 | ENCHAPE CLASICA FORLI 25x35 CRNA | M2 |  |  | 521059011 | Enchapes |  | 0 | 0 | 0 |  | 0 | 0 | 0 |  | 2380
102443 | ENCHAPE CLASICA MADRID 20*30 CRNA | M2 |  |  | 288099501 | Enchapes |  | 0 | 0 | 0 |  | 0 | 0 | 0 |  | 5393
002839 | ENCHAPE CLASICA MARMOL AURORA BONE 20x30 CRNA | M2 |  |  | 28804 BONE | Enchapes |  | 0 | 0 | 0 |  | 0 | 0 | 0 |  | 2381
002861 | ENCHAPE CLASICA MARMOL PULPIS 30*45 CRNA | M2 |  |  | 455179061 | Enchapes |  | 0 | 0 | 0 |  | 0 | 0 | 0 |  | 2391
002751 | ENCHAPE CLASICA MARMOL ROJO ALIC. 30x45 CRNA | M2 |  |  | 455099781 | Enchapes |  | 0 | 0 | 0 |  | 0 | 0 | 0 |  | 2302
001904 | ENCHAPE CLASICA MIRO 25x35 CRNA | M2 |  |  | 355059051 | Enchapes |  | 0 | 0 | 0 |  | 0 | 0 | 0 |  | 1556
001800 | ENCHAPE CLASICA ROMA 25x35 CRNA | M2 |  |  | 35810 CAFE C | Enchapes |  | 0 | 0 | 0 |  | 0 | 0 | 0 |  | 1463
001802 | ENCHAPE CLASICA TRANI DECORADO 25 x 25 CRNA | M2 |  |  | 25805 BLANCO | Enchapes |  | 0 | 0 | 0 |  | 0 | 0 | 0 |  | 1465
001792 | ENCHAPE CLASICA VALENCIA 25*35 CRNA | M2 |  |  | 355099121 | Enchapes | 666666666252 - IDRD - MEDIA GEOMETRICA COTIZACIONES | 15932.77 | 0.19 | 18960 | 2019-03-01 | 1 | 15932.77 | 18960 | Peso Colombiano | 1455
002639 | ENCHAPE CLASICA VICTORIA 20x30 CRNA | M2 |  |  | 28800 AZUL O | Enchapes |  | 0 | 0 | 0 |  | 0 | 0 | 0 |  | 2201
103913 | ENCHAPE CRISTANAC | M2 |  |  |  | ENCHAPES,PISOS,ALFOMBRAS,PAPEL |  | 0 | 0 | 0 |  | 0 | 0 | 0 |  | 6669
104429 | ENCHAPE CRISTANAC MOSAICO CRISTAL COLOR 30X30CM | M2 |  |  |  | ENCHAPES,PISOS,ALFOMBRAS,PAPEL |  | 0 | 0 | 0 |  | 0 | 0 | 0 |  | 7157
002946 | ENCHAPE EGEO 20.5x20,5 CORONA | M2 |  |  | 202903001 | Enchapes |  | 0 | 0 | 0 |  | 0 | 0 | 0 |  | 2435
003941 | ENCHAPE ELITE ACUARELA 20x 25 ITALIA | M2 |  |  |  | Enchapes |  | 0 | 0 | 0 |  | 0 | 0 | 0 |  | 3217
108882 | Enchape en Listones de Madera Choiba *CDRC | ML |  |  |  | MUEBLES ACCESORIOS |  | 0 | 0 | 0 |  | 0 | 0 | 0 |  | 11542
002425 | ENCHAPE ITALICA BEIGE 20x30 CRNA | M2 |  |  | 28501 BEIGE | Enchapes |  | 0 | 0 | 0 |  | 0 | 0 | 0 |  | 2020
000289 | ENCHAPE JULIANA BALNCO 20 x 30 CRNA | M2 |  |  | 28821 BEIGE | Enchapes |  | 0 | 0 | 0 |  | 0 | 0 | 0 |  | 269
002424 | ENCHAPE LUGO 20.5X30.5 CORONA | M2 |  |  | 285139031 | Enchapes |  | 0 | 0 | 0 |  | 0 | 0 | 0 |  | 2019
002859 | ENCHAPE LUMIK 25x35 CRNA | M2 |  |  | 35507 BEIGE | Enchapes |  | 0 | 0 | 0 |  | 0 | 0 | 0 |  | 2390
001902 | ENCHAPE LUMIK BLANCO 25x35 CRNA | M2 |  |  | 35700 CREMA | Enchapes |  | 0 | 0 | 0 |  | 0 | 0 | 0 |  | 1554
002679 | ENCHAPE MACEDONIA 25 x 25 CRNA | M2 |  |  | 256009001 | Enchapes |  | 0 | 0 | 0 |  | 0 | 0 | 0 |  | 2239
000332 | ENCHAPE MACEDONIA 25x35 CRNA | M2 |  |  | 356009051 | Enchapes | 860061089 - IDRD - PROYECCIÓN | 18764.71 | 0.19 | 22330 | 2022-06-07 | 1 | 18764.71 | 22330 | Peso Colombiano | 308
103327 | ENCHAPE MURO NEVADA 45*30 CRNA | M2 |  |  |  | ENCHAPES,PISOS,ALFOMBRAS,PAPEL | 860061089 - IDRD - PROYECCIÓN | 23636.98 | 0.19 | 28128.01 | 2020-01-13 | 1 | 23636.98 | 28128.01 | Peso Colombiano | 6130
003940 | ENCHAPE PRESTIGIO BALTICO 25x35 ITALIA | M2 |  |  |  | Enchapes |  | 0 | 0 | 0 |  | 0 | 0 | 0 |  | 3216
002744 | ENCHAPE TAMPICO BEIGE 20x30 CRNA | M2 |  |  | 288039001 | Enchapes |  | 0 | 0 | 0 |  | 0 | 0 | 0 |  | 2295
000339 | ENCHAPE TURQUI AZUL 25x25 CRNA | M2 |  |  | 25601 | Enchapes |  | 0 | 0 | 0 |  | 0 | 0 | 0 |  | 312
000331 | ENCHAPE VERACRUZ AZUL 20*30 CRNA | M2 |  |  | 28807 BEIGE | Enchapes |  | 0 | 0 | 0 |  | 0 | 0 | 0 |  | 307
104216 | ENDURECEDOR COLPISA X 20 | GLN |  |  |  | PINTURAS |  | 0 | 0 | 0 |  | 0 | 0 | 0 |  | 6962
107726 | ENLACE FIBRA OPTICA MONOMODO OM4 | ML |  |  |  | INST. ELECTRICAS |  | 0 | 0 | 0 |  | 0 | 0 | 0 |  | 10405
106002 | ENROLLADOR PARA MANTA TERMICA USO DE TRABAJO PESAD | UN |  |  |  | MISCELANEA |  | 0 | 0 | 0 |  | 0 | 0 | 0 |  | 8693
010688 | Enrolladores para Cobertor de piscina (Suministro) | UN |  |  |  | CUBIERTAS | 901145966 - MDO GROUP SAS | 1100000 | 0.19 | 1309000 | 2022-05-26 | 1 | 1100000 | 1309000 | Peso Colombiano | 13189
107975 | Enrutador PVA-4R24 | UN |  |  |  | APARATOS ELECTRICOS |  | 0 | 0 | 0 |  | 0 | 0 | 0 |  | 10654
104198 | ENSAYO (Prueba corte directo con veleta) SVT ** | UN |  |  |  | ENSAYOS DE LABORATORIO | 860061089 - IDRD - PROYECCIÓN | 43410.08 | 0.19 | 51658 | 2022-02-02 | 1 | 43410.08 | 51658 | Peso Colombiano | 6945
104197 | ENSAYO (Prueba estandar de penetración) SPT ** | UN |  |  |  | ENSAYOS DE LABORATORIO | 8956232 - IDRD - MEDIA ARMONICA COTIZACIONES | 65347.06 | 0.19 | 77763 | 2022-02-24 | 1 | 65347.06 | 77763 | Peso Colombiano | 6944
100862 | ENSAYO (Prueba penetración dinámica cono) PDC | UN |  |  |  | ENSAYOS DE LABORATORIO | 8956232 - IDRD - MEDIA ARMONICA COTIZACIONES | 40251.26 | 0.19 | 47899 | 2022-03-23 | 1 | 40251.26 | 47899 | Peso Colombiano | 4317
009479 | ENSAYO ABSORCION DE BLOQUES, LADRILLOS Y ADOQUINES | UN |  |  | F1500 | ENSAYOS DE LABORATORIO | 555555555555 - IDRD - MEDIANA DE COTIZACIONES | 23200 | 0.19 | 27608 | 2019-07-10 | 1 | 23200 | 27608 | Peso Colombiano | 3389
100914 | ENSAYO ABSORCION EN BLOQUES HUECOS | UN |  |  |  | ENSAYOS DE LABORATORIO | 860061089 - IDRD - PROYECCIÓN | 29516.71 | 0.19 | 35124.88 | 2020-12-01 | 1 | 29516.71 | 35124.88 | Peso Colombiano | 4369
100868 | ENSAYO ACELEROGRAMAS | UN |  |  |  | ENSAYOS DE LABORATORIO |  | 0 | 0 | 0 |  | 0 | 0 | 0 |  | 4323
101520 | ENSAYO ADHERENCIA PINTURA CON CINTA** | UN |  |  |  | ENSAYOS DE LABORATORIO | 860061089 - IDRD - PROYECCIÓN | 65931.32 | 0.19 | 78458.27 | 2020-12-01 | 1 | 65931.32 | 78458.27 | Peso Colombiano | 4934
100933 | ENSAYO ADHERENCIA A TENSION pintura | UN |  |  |  | ENSAYOS DE LABORATORIO | 860061089 - IDRD - PROYECCIÓN | 62442.24 | 0.19 | 74306.27 | 2020-12-01 | 1 | 62442.24 | 74306.27 | Peso Colombiano | 4388
12874 | ENSAYO AGUA: BTEX (Benceno, Tolueno, Etilbenceno y Xilenos) | UN |  |  |  | ENSAYOS DE LABORATORIO | 860061089 - IDRD - PROYECCIÓN | 605666.39 | 0.19 | 720743 | 2022-02-02 | 1 | 605666.39 | 720743 | Peso Colombiano | 12874
12873 | ENSAYO AGUA: Naftaleno, Benzo(a)antraceno, Benzo(a)pireno, Benzo(b)fluoranteno, Benzo(k)fluoranteno | UN |  |  |  | ENSAYOS DE LABORATORIO | 860061089 - IDRD - PROYECCIÓN | 793072.27 | 0.19 | 943756 | 2022-02-02 | 1 | 793072.27 | 943756 | Peso Colombiano | 12873
100879 | ENSAYO ANÁLISIS COMPACTACIÓN SUELO (Curva de compa | UN |  |  |  | ENSAYOS DE LABORATORIO | 555555555555 - IDRD - MEDIANA DE COTIZACIONES | 145000 | 0.19 | 172550 | 2022-05-25 | 1 | 145000 | 172550 | Peso Colombiano | 4334
100880 | ENSAYO ANGULO DE FRICCION Y COHESION (ver Des.Tec) | UN |  |  |  | ENSAYOS DE LABORATORIO |  | 0 | 0 | 0 |  | 0 | 0 | 0 |  | 4335
104989 | Ensayo azul de metileno (cantidad arcilla) | UN |  |  |  | ENSAYOS DE LABORATORIO | 860061089 - IDRD - PROYECCIÓN | 128155.46 | 0.19 | 152505 | 2022-02-02 | 1 | 128155.46 | 152505 | Peso Colombiano | 7705
100897 | ENSAYO CALIDAD DEL ACERO <= 1" | UN |  |  |  | ENSAYOS DE LABORATORIO | 860061089 - IDRD - PROYECCIÓN | 101750.42 | 0.19 | 121083 | 2022-02-01 | 1 | 101750.42 | 121083 | Peso Colombiano | 4352
100898 | ENSAYO CALIDAD DEL ADOQUIN(MODULO DE ROTURA) | UN |  |  |  | ENSAYOS DE LABORATORIO | 860061089 - IDRD - PROYECCIÓN | 31331.09 | 0.19 | 37284 | 2022-02-01 | 1 | 31331.09 | 37284 | Peso Colombiano | 4353
100836 | ENSAYO CALIDAD DEL CONCRETO(COMPRESION) | UN |  |  |  | ENSAYOS DE LABORATORIO | 860061089 - IDRD - PROYECCIÓN | 8410.08 | 0.19 | 10008 | 2022-02-01 | 1 | 8410.08 | 10008 | Peso Colombiano | 4291
100887 | ENSAYO CBR EN CAMPO | UN |  |  |  | ENSAYOS DE LABORATORIO | 860061089 - IDRD - PROYECCIÓN | 203621.01 | 0.19 | 242309 | 2022-02-01 | 1 | 203621.01 | 242309 | Peso Colombiano | 4342
100883 | ENSAYO CBR MATERIAL GRANULAR INCLUYE PROCTOR | UN |  |  |  | ENSAYOS DE LABORATORIO | 860061089 - IDRD - PROYECCIÓN | 340205.04 | 0.19 | 404844 | 2022-02-01 | 1 | 340205.04 | 404844 | Peso Colombiano | 4338
100881 | ENSAYO CBR MUESTRA INALTERADA CON INMERSION | UN |  |  |  | ENSAYOS DE LABORATORIO | 555555555555 - IDRD - MEDIANA DE COTIZACIONES | 130157.14 | 0.19 | 154887 | 2022-02-24 | 1 | 130157.14 | 154887 | Peso Colombiano | 4336
100882 | ENSAYO CBR MUESTRA INALTERADA SIN INMERSION | UN |  |  |  | ENSAYOS DE LABORATORIO | 860061089 - IDRD - PROYECCIÓN | 84495.8 | 0.19 | 100550 | 2022-02-01 | 1 | 84495.8 | 100550 | Peso Colombiano | 4337
100867 | ENSAYO COLUMNA RESONANTE | UN |  |  |  | ENSAYOS DE LABORATORIO |  | 0 | 0 | 0 |  | 0 | 0 | 0 |  | 4322
101457 | ENSAYO COMP. 1 PROBETA ESTAB. MARSHALL | UN |  |  |  | ENSAYOS DE LABORATORIO |  | 0 | 0 | 0 |  | 0 | 0 | 0 |  | 4878
100900 | ENSAYO compresión de muretes (superior a una un) | UN |  |  |  | ENSAYOS DE LABORATORIO | 66665555555 - IDRD - MEDIA ARITMETICA DE COTIZACIONES | 77457.98 | 0.19 | 92175 | 2019-02-28 | 1 | 77457.98 | 92175 | Peso Colombiano | 4355
100913 | ENSAYO COMPRESION EN BLOQUES HUECOS | UN |  |  |  | ENSAYOS DE LABORATORIO | 860061089 - IDRD - PROYECCIÓN | 33798.32 | 0.19 | 40220 | 2022-02-01 | 1 | 33798.32 | 40220 | Peso Colombiano | 4368
100873 | ENSAYO COMPRESION INCONFINADA EN ARCILLA | UN |  |  |  | ENSAYOS DE LABORATORIO | 8956232 - IDRD - MEDIA ARMONICA COTIZACIONES | 57824.37 | 0.19 | 68811 | 2022-02-24 | 1 | 57824.37 | 68811 | Peso Colombiano | 4328
100874 | ENSAYO COMPRESION INCONFINADA EN ROCA | UN |  |  |  | ENSAYOS DE LABORATORIO | 8956232 - IDRD - MEDIA ARMONICA COTIZACIONES | 61765.55 | 0.19 | 73501 | 2019-03-13 | 1 | 61765.55 | 73501 | Peso Colombiano | 4329
100871 | ENSAYO CONSOLIDACION LENTA | UN |  |  |  | ENSAYOS DE LABORATORIO | 8956232 - IDRD - MEDIA ARMONICA COTIZACIONES | 464724.37 | 0.19 | 553022 | 2022-02-24 | 1 | 464724.37 | 553022 | Peso Colombiano | 4326
100872 | ENSAYO CONSOLIDACION RAPIDA | UN |  |  |  | ENSAYOS DE LABORATORIO |  | 0 | 0 | 0 |  | 0 | 0 | 0 |  | 4327
100869 | ENSAYO CONSULTA SISMICA | UN |  |  |  | ENSAYOS DE LABORATORIO |  | 0 | 0 | 0 |  | 0 | 0 | 0 |  | 4324
100904 | ENSAYO CONTENIDO DE ARCILLA | UN |  |  |  | ENSAYOS DE LABORATORIO | 6555555555 - IDRD - MENOR VALOR DE COTIZACIONES | 29000 | 0.19 | 34510 | 2019-03-08 | 1 | 29000 | 34510 | Peso Colombiano | 4359
100890 | ENSAYO CONTENIDO DE ASFALTO Y GRANULOMETRIA | UN |  |  |  | ENSAYOS DE LABORATORIO | 860061089 - IDRD - PROYECCIÓN | 169156.3 | 0.19 | 201296 | 2022-02-01 | 1 | 169156.3 | 201296 | Peso Colombiano | 4345
100905 | ENSAYO CONTENIDO DE MATERIA ORGANICA M. COLORIMETR | UN |  |  |  | ENSAYOS DE LABORATORIO | 860061089 - IDRD - PROYECCIÓN | 26537.82 | 0.19 | 31580.01 | 2022-02-01 | 1 | 26537.82 | 31580.01 | Peso Colombiano | 4360
100864 | ENSAYO CONTENIDO DE MATERIA ORGANICA M. IGNICION | UN |  |  |  | ENSAYOS DE LABORATORIO | 8956232 - IDRD - MEDIA ARMONICA COTIZACIONES | 47539.5 | 0.19 | 56572.01 | 2022-03-23 | 1 | 47539.5 | 56572.01 | Peso Colombiano | 4319
101396 | ENSAYO CORTE DIRECTO M. COHESIVO CD 3P-DRENADO | UN |  |  |  | ENSAYOS DE LABORATORIO | 8956232 - IDRD - MEDIA ARMONICA COTIZACIONES | 483405.04 | 0.19 | 575252 | 2019-03-13 | 1 | 483405.04 | 575252 | Peso Colombiano | 4827
101395 | ENSAYO CORTE DIRECTO M. COHESIVO CU 3P-NO DRENADO | UN |  |  |  | ENSAYOS DE LABORATORIO | 860061089 - IDRD - PROYECCIÓN | 528942.86 | 0.19 | 629442 | 2022-02-02 | 1 | 528942.86 | 629442 | Peso Colombiano | 4826
101397 | ENSAYO CORTE DIRECTO M. COHESIVO UU 3P | UN |  |  |  | ENSAYOS DE LABORATORIO |  | 0 | 0 | 0 |  | 0 | 0 | 0 |  | 4828
100902 | ENSAYO DE CARBONATACION | UN |  |  |  | ENSAYOS DE LABORATORIO | 860061089 - IDRD - PROYECCIÓN | 44045.38 | 0.19 | 52414 | 2022-02-01 | 1 | 44045.38 | 52414 | Peso Colombiano | 4357
003586 | ENSAYO DE CILINDRO DE 24 HORAS DE EDAD | UN |  |  |  | ENSAYOS DE LABORATORIO |  | 0 | 0 | 0 |  | 0 | 0 | 0 |  | 2960
104396 | ENSAYO DE COMPRESIÓN EN ADOQUIN | UN |  |  |  | ENSAYOS DE LABORATORIO | 860061089 - IDRD - PROYECCIÓN | 39940.34 | 0.19 | 47529 | 2022-01-24 | 1 | 39940.34 | 47529 | Peso Colombiano | 7125
104393 | ENSAYO DE DENSIDAD EN NUCLEO DE ASFALTO | UN |  |  |  | ENSAYOS DE LABORATORIO | 860061089 - IDRD - PROYECCIÓN | 33130.25 | 0.19 | 39425 | 2022-02-02 | 1 | 33130.25 | 39425 | Peso Colombiano | 7122
003589 | ENSAYO DE DOBLADO EN BARRAS DE ACERO | UN |  |  |  | ENSAYOS DE LABORATORIO | 860061089 - IDRD - PROYECCIÓN | 89834.45 | 0.19 | 106903 | 2022-02-01 | 1 | 89834.45 | 106903 | Peso Colombiano | 2963
104395 | ENSAYO DE FLEXION EN ADOQUIN | UN |  |  |  | ENSAYOS DE LABORATORIO | 860061089 - IDRD - PROYECCIÓN | 56052.1 | 0.19 | 66702 | 2022-02-02 | 1 | 56052.1 | 66702 | Peso Colombiano | 7124
100925 | ENSAYO DE NUCLEOS DE CONCRETO (ROTURA) | UN |  |  |  | ENSAYOS DE LABORATORIO | 860061089 - IDRD - PROYECCIÓN | 28694.96 | 0.19 | 34147 | 2022-02-02 | 1 | 28694.96 | 34147 | Peso Colombiano | 4380
104401 | ENSAYO DE PERMEABILIDAD EN CAMPO Y LABORATORIO | UN |  |  |  | ENSAYOS DE LABORATORIO | 8956232 - IDRD - MEDIA ARMONICA COTIZACIONES | 128957.14 | 0.19 | 153459 | 2022-02-24 | 1 | 128957.14 | 153459 | Peso Colombiano | 7130
100930 | ENSAYO DE POROSIDAD CONCRETO | UN |  |  |  | ENSAYOS DE LABORATORIO |  | 0 | 0 | 0 |  | 0 | 0 | 0 |  | 4385
102372 | ENSAYO DE TINTAS PENETRANTES | DD |  |  |  | PUENTES | 8302145666 - SALAZAR FERRO INGENIEROS S.A.S. SFI SAS | 493522.69 | 0.19 | 587292 | 2019-07-17 | 1 | 493522.69 | 587292 | Peso Colombiano | 12322
102373 | ENSAYO DE ULTRASONIDO PHASED ARRAY | ML |  |  |  | PUENTES | 666666666252 - IDRD - MEDIA GEOMETRICA COTIZACIONES | 742905.88 | 0.19 | 884058 | 2019-07-17 | 1 | 742905.88 | 884058 | Peso Colombiano | 12323
104402 | ENSAYO DE VELOCIDAD DE INFILTRACIÓN EN CAMPO | UN |  |  |  | ENSAYOS DE LABORATORIO | 860061089 - IDRD - PROYECCIÓN | 234259.66 | 0.19 | 278769 | 2022-06-07 | 1 | 234259.66 | 278769 | Peso Colombiano | 7131
100929 | ENSAYO DENSIDAD CONCRETO | UN |  |  |  | ENSAYOS DE LABORATORIO | 6555555555 - IDRD - MENOR VALOR DE COTIZACIONES | 21301.68 | 0.19 | 25349 | 2019-04-16 | 1 | 21301.68 | 25349 | Peso Colombiano | 4384
100829 | Ensayo Densidad del terreno con Densímetro nuclear | UN |  |  |  | ENSAYOS DE LABORATORIO | 8956232 - IDRD - MEDIA ARMONICA COTIZACIONES | 44005.04 | 0.19 | 52366 | 2022-05-25 | 1 | 44005.04 | 52366 | Peso Colombiano | 4285
100903 | ENSAYO DENSIDAD EN ARENAS Y GRAVAS | UN |  |  |  | ENSAYOS DE LABORATORIO | 555555555555 - IDRD - MEDIANA DE COTIZACIONES | 28200 | 0.19 | 33558 | 2019-03-08 | 1 | 28200 | 33558 | Peso Colombiano | 4358
100934 | ENSAYO DENSIDAD EN TERRENO CON DENSIMETRO | UN |  |  |  | ENSAYOS DE LABORATORIO | 860061089 - IDRD - PROYECCIÓN | 50590.76 | 0.19 | 60203 | 2022-02-02 | 1 | 50590.76 | 60203 | Peso Colombiano | 4389
100885 | ENSAYO DESGASTE MAQUINA DE LOS ANGELES CON TRITURA IGUAL A 100828 | UN |  |  |  | ENSAYOS DE LABORATORIO | 860061089 - IDRD - PROYECCIÓN | 121175.63 | 0.19 | 144199 | 2022-02-01 | 1 | 121175.63 | 144199 | Peso Colombiano | 4340
100906 | ENSAYO DESGASTE MAQUINA DE LOS ANGELES SIN TRITURA | UN |  |  |  | ENSAYOS DE LABORATORIO | 860061089 - IDRD - PROYECCIÓN | 112484.03 | 0.19 | 133856 | 2022-02-01 | 1 | 112484.03 | 133856 | Peso Colombiano | 4361
101382 | ENSAYO DOWN HOLE (0-50m) uniandes | UN |  |  |  | ENSAYOS DE LABORATORIO |  | 0 | 0 | 0 |  | 0 | 0 | 0 |  | 4814
101383 | ENSAYO DOWN HOLE (50-100m) uniandes | UN |  |  |  | ENSAYOS DE LABORATORIO |  | 0 | 0 | 0 |  | 0 | 0 | 0 |  | 4815
101525 | ENSAYO ECOMETRO ESPESOR PINTURA ** | UN |  |  |  | ENSAYOS DE LABORATORIO |  | 0 | 0 | 0 |  | 0 | 0 | 0 |  | 4938
100884 | ENSAYO EQUIVALENTE DE ARENA | UN |  |  |  | ENSAYOS DE LABORATORIO | 860061089 - IDRD - PROYECCIÓN | 73578.99 | 0.19 | 87559 | 2022-02-01 | 1 | 73578.99 | 87559 | Peso Colombiano | 4339
100892 | ENSAYO ESTABILIDAD MARSHALL | UN |  |  |  | ENSAYOS DE LABORATORIO | 860061089 - IDRD - PROYECCIÓN | 69676.47 | 0.19 | 82915 | 2022-02-01 | 1 | 69676.47 | 82915 | Peso Colombiano | 4347
101455 | ENSAYO ESTABILIDAD Y FLUJO | UN |  |  |  | ENSAYOS DE LABORATORIO | 6555555555 - IDRD - MENOR VALOR DE COTIZACIONES | 45210.08 | 0.19 | 53800 | 2019-12-26 | 1 | 45210.08 | 53800 | Peso Colombiano | 4876
102388 | ENSAYO ESTUDIO REFRACCION SISMICA 100 M CON MASW | UN |  |  |  | ENSAYOS DE LABORATORIO | 8956232 - IDRD - MEDIA ARMONICA COTIZACIONES | 1372305.88 | 0.19 | 1633044 | 2022-02-24 | 1 | 1372305.88 | 1633044 | Peso Colombiano | 12333
100863 | ENSAYO EXPANSION EN EL APARATO DE LAMBE | UN |  |  |  | ENSAYOS DE LABORATORIO | 8956232 - IDRD - MEDIA ARMONICA COTIZACIONES | 145308.4 | 0.19 | 172917 | 2022-03-23 | 1 | 145308.4 | 172917 | Peso Colombiano | 4318
100886 | ENSAYO EXPANSION LIBRE EN PROBETA | UN |  |  |  | ENSAYOS DE LABORATORIO |  | 0 | 0 | 0 |  | 0 | 0 | 0 |  | 4341
100907 | ENSAYO GRANULOMETRIA POR TAMIZADO CON LAVADO | UN |  |  |  | ENSAYOS DE LABORATORIO | 8956232 - IDRD - MEDIA ARMONICA COTIZACIONES | 84770.59 | 0.19 | 100877 | 2022-05-25 | 1 | 84770.59 | 100877 | Peso Colombiano | 4362
100878 | ENSAYO GRANULOMETRIA POR TAMIZADO SIN LAVADO | UN |  |  |  | ENSAYOS DE LABORATORIO | 860061089 - IDRD - PROYECCIÓN | 60830.25 | 0.19 | 72388 | 2022-02-01 | 1 | 60830.25 | 72388 | Peso Colombiano | 4333
002033 | ENSAYO HORMIGON ROTURA POR COMPRESION DE CILINDRO | UN |  |  | C800 | ENSAYOS DE LABORATORIO | 8956232 - IDRD - MEDIA ARMONICA COTIZACIONES | 5972.27 | 0.19 | 7107 | 2019-02-28 | 1 | 5972.27 | 7107 | Peso Colombiano | 1675
002030 | ENSAYO HORMIGON TIEMPO FRAGUADO DE HORMIGON | UN |  |  | D1200 | ENSAYOS DE LABORATORIO |  | 0 | 0 | 0 |  | 0 | 0 | 0 |  | 1672
100875 | ENSAYO HUMEDAD NATURAL | UN |  |  |  | ENSAYOS DE LABORATORIO | 8956232 - IDRD - MEDIA ARMONICA COTIZACIONES | 9610.93 | 0.19 | 11437.01 | 2022-02-24 | 1 | 9610.93 | 11437.01 | Peso Colombiano | 4330
100910 | ENSAYO INDICE DE CARAS FRACTURADAS | UN |  |  |  | ENSAYOS DE LABORATORIO |  | 0 | 0 | 0 |  | 0 | 0 | 0 |  | 4365
100909 | ENSAYO INDICE DE PARTICULAS PLANAS Y ALARGADAS | UN |  |  |  | ENSAYOS DE LABORATORIO | 8956232 - IDRD - MEDIA ARMONICA COTIZACIONES | 70539.5 | 0.19 | 83942.01 | 2019-04-12 | 1 | 70539.5 | 83942.01 | Peso Colombiano | 4364
100870 | ENSAYO INFORMACION SUBSUELO | UN |  |  |  | ENSAYOS DE LABORATORIO |  | 0 | 0 | 0 |  | 0 | 0 | 0 |  | 4325
12780 | ENSAYO INSPECCIÓN MEDIANTE LA TÉCNICA DE LÍQUIDOS PENETRANTES | DD |  |  |  | ENSAYOS DE LABORATORIO | 860061089 - IDRD - PROYECCIÓN | 1267440.34 | 0.19 | 1508254 | 2022-02-02 | 1 | 1267440.34 | 1508254 | Peso Colombiano | 12780
12781 | ENSAYO INSPECCIÓN MEDIANTE LA TÉCNICA DE PARTÍCULAS MAGNÉTICAS | DD |  |  |  | ENSAYOS DE LABORATORIO | 860061089 - IDRD - PROYECCIÓN | 833342.02 | 0.19 | 991677 | 2022-02-02 | 1 | 833342.02 | 991677 | Peso Colombiano | 12781
12783 | ENSAYO INSPECCIÓN MEDIANTE TÉCNICA DE ULTRASONIDO para estructuras metálicas CON ELEMENTOS SOLDADOS | DD |  |  |  | ENSAYOS DE LABORATORIO | 860061089 - IDRD - PROYECCIÓN | 982313.45 | 0.19 | 1168953.01 | 2022-02-02 | 1 | 982313.45 | 1168953.01 | Peso Colombiano | 12783
106639 | Ensayo Laboratorio Cancha Grama sintetic Futbol 11 | UN |  |  |  | GRAMAS SINTETICAS | 860061089 - IDRD - PROYECCIÓN | 3379840.34 | 0.19 | 4022010 | 2022-01-31 | 1 | 3379840.34 | 4022010 | Peso Colombiano | 9323
106637 | Ensayo Laboratorio Cancha Grama sintetica Futbol 5 | UN |  |  |  | ENSAYOS DE LABORATORIO | 860061089 - IDRD - PROYECCIÓN | 1848349.58 | 0.19 | 2199536 | 2022-02-02 | 1 | 1848349.58 | 2199536 | Peso Colombiano | 9321
106638 | Ensayo Laboratorio Cancha Grama sintetica Futbol 8 | UN |  |  |  | ENSAYOS DE LABORATORIO | 860061089 - IDRD - PROYECCIÓN | 2640500 | 0.19 | 3142195 | 2022-01-24 | 1 | 2640500 | 3142195 | Peso Colombiano | 9322
100877 | ENSAYO LIMITES DE CONSISTENCIA ATTERBERG | UN |  |  |  | ENSAYOS DE LABORATORIO | 8956232 - IDRD - MEDIA ARMONICA COTIZACIONES | 53190.76 | 0.19 | 63297 | 2022-02-24 | 1 | 53190.76 | 63297 | Peso Colombiano | 4332
101429 | ENSAYO LIMITES DE CONTRACCION | UN |  |  | E130 | ENSAYOS DE LABORATORIO | 860061089 - IDRD - PROYECCIÓN | 74111.77 | 0.19 | 88193.01 | 2022-02-02 | 1 | 74111.77 | 88193.01 | Peso Colombiano | 4850
100931 | ENSAYO MEDICION EN CAMPO CON FERROSCAN (<40Pts) IGUAL A 106358 | UN |  |  |  | ENSAYOS DE LABORATORIO | 860061089 - IDRD - PROYECCIÓN | 1189590.76 | 0.19 | 1415613 | 2022-02-02 | 1 | 1189590.76 | 1415613 | Peso Colombiano | 4386
100889 | ENSAYO MODULO DE ROTURA SOBRE VIGUETAS | UN |  |  |  | ENSAYOS DE LABORATORIO | 8956232 - IDRD - MEDIA ARMONICA COTIZACIONES | 22884.87 | 0.19 | 27233 | 2019-03-08 | 1 | 22884.87 | 27233 | Peso Colombiano | 4344
100901 | ENSAYO MORTERO DE INYECCION-(NTC-4043-2000) | UN |  |  |  | ENSAYOS DE LABORATORIO | 860061089 - IDRD - PROYECCIÓN | 13443.7 | 0.19 | 15998 | 2022-02-01 | 1 | 13443.7 | 15998 | Peso Colombiano | 4356
003582 | ENSAYO MORTERO ROTURA POR COMPRESION | UN |  |  |  | ENSAYOS DE LABORATORIO | 860061089 - IDRD - PROYECCIÓN | 6948.74 | 0.19 | 8269 | 2022-02-01 | 1 | 6948.74 | 8269 | Peso Colombiano | 2956
002087 | ENSAYO NUCLEO CONCRETO D=7.6cm 3" | UN |  |  |  | ENSAYOS DE LABORATORIO |  | 0 | 0 | 0 |  | 0 | 0 | 0 |  | 1728
002083 | ENSAYO NUCLEO CONC-ROTURA D=4"(PARA MUESTRA CAMPO) | UN |  |  |  | ENSAYOS DE LABORATORIO |  | 0 | 0 | 0 |  | 0 | 0 | 0 |  | 1724
003588 | ENSAYO NUCLEO DE COMPRESION | UN |  |  |  | ENSAYOS DE LABORATORIO | 860061089 - IDRD - PROYECCIÓN | 31899.75 | 0.19 | 37960.7 | 2020-12-10 | 1 | 31899.75 | 37960.7 | Peso Colombiano | 2962
100858 | ENSAYO PERF. (SONDEO) MANUAL SUELOS BLANDOS | ML |  |  |  | ENSAYOS DE LABORATORIO | 8956232 - IDRD - MEDIA ARMONICA COTIZACIONES | 176306.72 | 0.19 | 209805 | 2022-02-24 | 1 | 176306.72 | 209805 | Peso Colombiano | 4313
100896 | ENSAYO PESO ESPECIFICO DE ASFALTOS SOLIDOS O LIQUI | UN |  |  |  | ENSAYOS DE LABORATORIO | 860061089 - IDRD - PROYECCIÓN | 58693.28 | 0.19 | 69845 | 2022-02-01 | 1 | 58693.28 | 69845 | Peso Colombiano | 4351
100876 | ENSAYO PESO UNITARIO DE SUELOS | UN |  |  |  | ENSAYOS DE LABORATORIO | 8956232 - IDRD - MEDIA ARMONICA COTIZACIONES | 28512.61 | 0.19 | 33930.01 | 2022-02-24 | 1 | 28512.61 | 33930.01 | Peso Colombiano | 4331
001682 | ENSAYO PROCTOR MODIFICADO | UN |  |  | A400 | ENSAYOS DE LABORATORIO | 555555555555 - IDRD - MEDIANA DE COTIZACIONES | 145000 | 0.19 | 172550 | 2022-06-07 | 1 | 145000 | 172550 | Peso Colombiano | 1353
100893 | ENSAYO PUNTO DE ABLANDAMIENTO | UN |  |  |  | ENSAYOS DE LABORATORIO |  | 0 | 0 | 0 |  | 0 | 0 | 0 |  | 4348
100891 | ENSAYO PUNTO DE LLAMA E IGNICION | UN |  |  |  | ENSAYOS DE LABORATORIO | 860061089 - IDRD - PROYECCIÓN | 71908.98 | 0.19 | 85571.69 | 2020-12-01 | 1 | 71908.98 | 85571.69 | Peso Colombiano | 4346
100926 | ENSAYO RECUPERACION DE POLVO DE CONCRETO | UN |  |  |  | ENSAYOS DE LABORATORIO |  | 0 | 0 | 0 |  | 0 | 0 | 0 |  | 4381
100927 | ENSAYO RELLENO DE HUECO NUCLEO EXTRAIDO | UN |  |  |  | ENSAYOS DE LABORATORIO | 860061089 - IDRD - PROYECCIÓN | 50611.77 | 0.19 | 60228.01 | 2022-02-02 | 1 | 50611.77 | 60228.01 | Peso Colombiano | 4382
100908 | ENSAYO RESISTENCIA A LOS SULFATOS | UN |  |  |  | ENSAYOS DE LABORATORIO |  | 0 | 0 | 0 |  | 0 | 0 | 0 |  | 4363
003590 | ENSAYO ROTURA POR COMPRESION EN BLOQ. LAD. | UN |  |  |  | ENSAYOS DE LABORATORIO | 860061089 - IDRD - PROYECCIÓN | 33798.32 | 0.19 | 40220 | 2022-02-01 | 1 | 33798.32 | 40220 | Peso Colombiano | 2964
101456 | ENSAYO SOLIDEZ 5 CICLOS(RESIST.SULFATOS) | UN |  |  |  | ENSAYOS DE LABORATORIO |  | 0 | 0 | 0 |  | 0 | 0 | 0 |  | 4877
100857 | ENSAYO SONDEO MECANICO, suelo blando ** | ML |  |  |  | ENSAYOS DE LABORATORIO | 555555555555 - IDRD - MEDIANA DE COTIZACIONES | 200000 | 0.19 | 238000 | 2022-02-24 | 1 | 200000 | 238000 | Peso Colombiano | 4312
100866 | ENSAYO TRIAXIAL DINAMICO | UN |  |  |  | ENSAYOS DE LABORATORIO | 860061089 - IDRD - PROYECCIÓN | 887208.4 | 0.19 | 1055778 | 2022-02-01 | 1 | 887208.4 | 1055778 | Peso Colombiano | 4321
101430 | ENSAYO TRIAXIAL ESTATICO CD. Monotónico (3 Puntos) | UN |  |  | E130 | ENSAYOS DE LABORATORIO | 8956232 - IDRD - MEDIA ARMONICA COTIZACIONES | 1615621.85 | 0.19 | 1922590 | 2019-03-13 | 1 | 1615621.85 | 1922590 | Peso Colombiano | 4851
101431 | ENSAYO ULTRASONIDO POR ELEMENTO | UN |  |  | E130 | ENSAYOS DE LABORATORIO |  | 0 | 0 | 0 |  | 0 | 0 | 0 |  | 4852
101454 | ENSAYO-MED EN CAMPOconFERROSCAN (NoUsar) ** | UN |  |  |  | ENSAYOS DE LABORATORIO |  | 0 | 0 | 0 |  | 0 | 0 | 0 |  | 4875
003583 | ENSAYOS DENSIDAD ARENA | UN |  |  |  | ENSAYOS DE LABORATORIO |  | 0 | 0 | 0 |  | 0 | 0 | 0 |  | 2957
003581 | ENSAYOS DENSIDAD CEMENTO | UN |  |  |  | ENSAYOS DE LABORATORIO | 8956232 - IDRD - MEDIA ARMONICA COTIZACIONES | 45449.58 | 0.19 | 54085 | 2019-04-12 | 1 | 45449.58 | 54085 | Peso Colombiano | 2955
003584 | ENSAYOS DENSIDAD GRAVAS | UN |  |  |  | ENSAYOS DE LABORATORIO |  | 0 | 0 | 0 |  | 0 | 0 | 0 |  | 2958
001681 | ENSAYOS DENSIDAD TERRENO DENSIMETRO | UN |  |  | D100 | ENSAYOS DE LABORATORIO | 555555555555 - IDRD - MEDIANA DE COTIZACIONES | 44547.9 | 0.19 | 53012 | 2019-02-28 | 1 | 44547.9 | 53012 | Peso Colombiano | 1352
003577 | ENSAYOS HUMEDAD NATURAL | UN |  |  |  | ENSAYOS DE LABORATORIO | 666666666252 - IDRD - MEDIA GEOMETRICA COTIZACIONES | 7993.28 | 0.19 | 9512 | 2019-02-28 | 1 | 7993.28 | 9512 | Peso Colombiano | 2951
003591 | ENSAYOS POR EL SISTEMA DE ULTRASONIDO Y ELEMENTO | UN |  |  | F2000 | ENSAYOS DE LABORATORIO | 860061089 - IDRD - PROYECCIÓN | 126274.79 | 0.19 | 150267 | 2022-02-01 | 1 | 126274.79 | 150267 | Peso Colombiano | 2965
003924 | ENTREPISO ICOPOR 10mm | M2 |  |  | Original | PREFABRICADOS | 8956232 - IDRD - MEDIA ARMONICA COTIZACIONES | 1742.02 | 0.19 | 2073 | 2019-04-03 | 1 | 1742.02 | 2073 | Peso Colombiano | 3202
003289 | ENTREPISO ICOPOR 5mm | M2 |  |  | Original | PREFABRICADOS |  | 0 | 0 | 0 |  | 0 | 0 | 0 |  | 2714
003923 | ENTREPISO ICOPOR 8mm | M2 |  |  | Original | PREFABRICADOS |  | 0 | 0 | 0 |  | 0 | 0 | 0 |  | 3201
108799 | ENVOLVENTES CDRC | M2 |  |  |  | Alfombra |  | 0 | 0 | 0 |  | 0 | 0 | 0 |  | 11467
003076 | EPOTOC (4 Kg.) TOXEMENT | KG |  |  |  | ADITIVOS Y QUIMICOS |  | 0 | 0 | 0 |  | 0 | 0 | 0 |  | 2551
101294 | EPOTOC 1-1 (4 Kg) ** | KG |  |  |  | ADITIVOS Y QUIMICOS |  | 0 | 0 | 0 |  | 0 | 0 | 0 |  | 4737
102113 | Epoxibonder Transparente 25 GramosLoctite | UN |  |  |  | FERRETERIA | 860061089 - IDRD - PROYECCIÓN | 15266.39 | 0.19 | 18167 | 2022-01-29 | 1 | 15266.39 | 18167 | Peso Colombiano | 12198
103094 | EPOXICO MASTER TOP 216 (ANRES TOP 1116) 25KG VERD | KG |  |  |  | ADITIVOS. MORTEROS | 66665555555 - IDRD - MEDIA ARITMETICA DE COTIZACIONES | 17175.63 | 0.19 | 20439 | 2022-04-29 | 1 | 17175.63 | 20439 | Peso Colombiano | 5939
107335 | EQ CONDENSADORA EXT DE REFRIGERANTE VARIA 100 MBH | UN |  |  |  | SISTEMAS VENTILACION |  | 0 | 0 | 0 |  | 0 | 0 | 0 |  | 10015
107342 | EQ CONDENSADORA EXT DE REFRIGERANTE VARIA 48 MBH | UN |  |  |  | SISTEMAS VENTILACION |  | 0 | 0 | 0 |  | 0 | 0 | 0 |  | 10021
107344 | EQ EVAPORADORA INT DE REFRIG VARIABLE 24MBH TIPO C | UN |  |  |  | SISTEMAS VENTILACION |  | 0 | 0 | 0 |  | 0 | 0 | 0 |  | 10023
107354 | EQ EVAPORADORA INT DE REFRIG VARIABLE 42 MBH | UN |  |  |  | SISTEMAS VENTILACION |  | 0 | 0 | 0 |  | 0 | 0 | 0 |  | 10033
107321 | EQ VENT MEC ALÁBES ATRAS 3.600 CFM | UN |  |  |  | SISTEMAS VENTILACION |  | 0 | 0 | 0 |  | 0 | 0 | 0 |  | 10002
107320 | EQ VENT MEC ALÁBES ATRAS 5.000 CFM | UN |  |  |  | SISTEMAS VENTILACION |  | 0 | 0 | 0 |  | 0 | 0 | 0 |  | 10001
107333 | EQ VENT MEC HELICOCENT EN LINEA 700 CFM | UN |  |  |  | SISTEMAS VENTILACION | 47874222222 - CONTRATO CONSULTORIA CDRC 1 | 1274900 | 0.19 | 1517131 | 2019-11-26 | 1 | 1274900 | 1517131 | Peso Colombiano | 10013
107317 | EQ VENTILACIÓN MEC CENTRÍFUGO DE TEJADO 1200 CFM | UN |  |  |  | SISTEMAS VENTILACION |  | 0 | 0 | 0 |  | 0 | 0 | 0 |  | 9998
107302 | EQ VENTILACIÓN MEC CENTRÍFUGO DE TEJADO 2000 CFM | UN |  |  |  | SISTEMAS VENTILACION |  | 0 | 0 | 0 |  | 0 | 0 | 0 |  | 9983
107318 | EQ VENTILACIÓN MEC CON DAMPER 100 CFM | UN |  |  |  | SISTEMAS VENTILACION |  | 0 | 0 | 0 |  | 0 | 0 | 0 |  | 9999
107270 | EQ VENTILACIÓN MEC EXTRACC TIPO HEL 1900 CFM | UN |  |  |  | SISTEMAS VENTILACION |  | 0 | 0 | 0 |  | 0 | 0 | 0 |  | 9951
107301 | EQ VENTILACIÓN MEC EXTRACC TIPO HEL 700 CFM | UN |  |  |  | SISTEMAS VENTILACION |  | 0 | 0 | 0 |  | 0 | 0 | 0 |  | 9982
107332 | EQ VENTILACIÓN MEC TIPO HEL EN LINEA 450 CFM | UN |  |  |  | SISTEMAS VENTILACION |  | 0 | 0 | 0 |  | 0 | 0 | 0 |  | 10012
107331 | EQ VENTILACIÓN MEC TIPO HEL EN LINEA 900 CFM | UN |  |  |  | SISTEMAS VENTILACION |  | 0 | 0 | 0 |  | 0 | 0 | 0 |  | 10011
107296 | EQ VENTILACIÓN MECÁNICA EXTRAC TIPO HEL 1800 CFM | UN |  |  |  | SISTEMAS VENTILACION |  | 0 | 0 | 0 |  | 0 | 0 | 0 |  | 9977
107297 | EQ VENTILACIÓN MECÁNICA EXTRACC TIPO HEL 1300 CFM | UN |  |  |  | SISTEMAS VENTILACION |  | 0 | 0 | 0 |  | 0 | 0 | 0 |  | 9978
103222 | Equip.Hidroneum.Capac.50gal/min.Presión 44-64PSI. | UN |  |  | 1J2312 | EQUIPOS PRESION Y BOMBAS |  | 0 | 0 | 0 |  | 0 | 0 | 0 |  | 6033
105553 | Equip.PresiónAguaPotable(Sist.Presurizacion N°1) | UN |  |  |  | EQUIPOS PRESION Y BOMBAS | 860061089 - IDRD - PROYECCIÓN | 12031946.22 | 0.19 | 14318016 | 2022-06-07 | 1 | 12031946.22 | 14318016 | Peso Colombiano | 8259
105555 | Equip.PresiónAguaPotable(Sist.Presurización N°2) | UN |  |  |  | EQUIPOS PRESION Y BOMBAS |  | 0 | 0 | 0 |  | 0 | 0 | 0 |  | 8261
105556 | Equip.PresiónAguaPotable(Sist.Presurización N°3) | UN |  |  |  | EQUIPOS PRESION Y BOMBAS | 66665555555 - IDRD - MEDIA ARITMETICA DE COTIZACIONES | 11075184.03 | 0.19 | 13179469 | 2019-03-19 | 1 | 11075184.03 | 13179469 | Peso Colombiano | 8262
102294 | Equipo automático alumbrado emergencia 2x20W 12V | UN |  |  |  | LAMPARAS | 860061089 - IDRD - PROYECCIÓN | 732618.49 | 0.19 | 871816 | 2020-01-09 | 1 | 732618.49 | 871816 | Peso Colombiano | 5290
101555 | Equipo Bombeo Red Contra incendio-Cefe-Cometas | UN |  |  |  | EQUIPOS PRESION Y BOMBAS | 66665555555 - IDRD - MEDIA ARITMETICA DE COTIZACIONES | 131795291.35 | 0.19 | 156836396.71 | 2019-09-30 | 1 | 131795291.35 | 156836396.71 | Peso Colombiano | 11895
102909 | EQUIPO COMPRESOR MICROESFERAS | DD |  |  | 40377 | HERRAMIENTA | 555555555555 - IDRD - MEDIANA DE COTIZACIONES | 39883.19 | 0.19 | 47461 | 2022-06-03 | 1 | 39883.19 | 47461 | Peso Colombiano | 5764
104964 | Equipo contra incendio -(S/Descripcion Técnica) | UN |  |  |  | EQUIPOS PRESION Y BOMBAS |  | 0 | 0 | 0 |  | 0 | 0 | 0 |  | 7680
105647 | Equipo Contra Incendio Coliseo Eduardo Santos | UN |  |  |  | EQUIPOS PRESION Y BOMBAS |  | 0 | 0 | 0 |  | 0 | 0 | 0 |  | 8350
104790 | EQUIPO CONTRA INCENDIO+TABLERO+ACCESORIOS HIDRA | UN |  |  |  | INST. ELECTRICAS |  | 0 | 0 | 0 |  | 0 | 0 | 0 |  | 7510
102708 | EQUIPO CORTE ACETILENO | DD |  |  |  | EQUIPO ALQUILER Y MAQUINARIA |  | 0 | 0 | 0 |  | 0 | 0 | 0 |  | 5634
108091 | EQUIPO DE CALDERAS | UN |  |  |  | INST. HIDRAUL/SANIT. Y LAMINAS |  | 0 | 0 | 0 |  | 0 | 0 | 0 |  | 10770
003232 | EQUIPO DE COMPACTACION CANGURO WACKER | MES |  |  |  | EQUIPOS DE COMPACTACION | 555555555555 - IDRD - MEDIANA DE COTIZACIONES | 950000 | 0.19 | 1130500 | 2019-07-09 | 1 | 950000 | 1130500 | Peso Colombiano | 2671
108677 | EQUIPO DE COMPUTO | UN |  |  |  | MISCELANEA |  | 0 | 0 | 0 |  | 0 | 0 | 0 |  | 11346
102493 | EQUIPO DE CORTE OXICORTE | DD |  |  |  | EQUIPO ALQUILER Y MAQUINARIA | 8956232 - IDRD - MEDIA ARMONICA COTIZACIONES | 51022.69 | 0.19 | 60717 | 2022-06-06 | 1 | 51022.69 | 60717 | Peso Colombiano | 5429
107629 | EQUIPO DE DESINFECCIÓN UV-11 LAMPARAS Piscinas | UN |  |  |  | PISCINAS |  | 0 | 0 | 0 |  | 0 | 0 | 0 |  | 10308
12645 | EQUIPO DE DESINFECCIÓN UV-2 LÁMPARAS PISCINAS | UN |  |  |  | PISCINAS | 666665454444 - IDRD - MENOR PRECIO DE COTIZACIONES | 128504958 | 0.19 | 152920900.02 | 2020-07-14 | 0 | 128504958 | 152920900.02 | Peso Colombiano | 12645
003812 | EQUIPO DE GAS PROPANO | UN |  |  |  | INST. DE GAS |  | 0 | 0 | 0 |  | 0 | 0 | 0 |  | 3143
103359 | Equipo de montaje para Duro panel | DD |  |  |  | MISCELANEA |  | 0 | 0 | 0 |  | 0 | 0 | 0 |  | 6160
107568 | Equipo de Oxigeno terapia adulto y pediatrico - S | UN |  |  |  | MOBILIARIO URBANO Y SEÑALIZAC. | 860061089 - IDRD - PROYECCIÓN | 509838.66 | 0.19 | 606708.01 | 2022-01-30 | 1 | 509838.66 | 606708.01 | Peso Colombiano | 10247
105094 | EQUIPO DE PRESIÓN AGUA POTABLE 120 GPM 7.5hp | UN |  |  |  | EQUIPOS ESPECIALES | 66665555555 - IDRD - MEDIA ARITMETICA DE COTIZACIONES | 11237889.08 | 0.19 | 13373088.01 | 2019-03-04 | 1 | 11237889.08 | 13373088.01 | Peso Colombiano | 7809
104965 | EQUIPO DE PRESIÓN AGUA POTABLE S/ 85 GPM 7.5 HP | UN |  |  |  | EQUIPOS PRESION Y BOMBAS |  | 0 | 0 | 0 |  | 0 | 0 | 0 |  | 7681
105095 | EQUIPO DE PRESIÓN AGUA RIEGO(S/DESCRIPC-TECN) | UN |  |  |  | EQUIPOS ESPECIALES |  | 0 | 0 | 0 |  | 0 | 0 | 0 |  | 7810
108089 | EQUIPO DE PRESIÓN COMPUESTO DOS BOMBAS 10 HP C | UN |  |  |  | INST. HIDRAUL/SANIT. Y LAMINAS | 66665555555 - IDRD - MEDIA ARITMETICA DE COTIZACIONES | 173545.38 | 0.19 | 206519 | 2020-11-26 | 1 | 173545.38 | 206519 | Peso Colombiano | 10768
108120 | EQUIPO DE PRESIÓN COMPUESTO POR DOS BOMBAS 10 HP C | UN |  |  |  | INST. HIDRAUL/SANIT. Y LAMINAS |  | 0 | 0 | 0 |  | 0 | 0 | 0 |  | 10799
104681 | EQUIPO DE PRESIÓN CON 2 MOTOBOMBAS DE 2.0HP | UN |  |  |  | INST. HIDRAUL/SANIT. Y LAMINAS |  | 0 | 0 | 0 |  | 0 | 0 | 0 |  | 7402
108941 | Equipo de presión preensamblado agua potable B | UN |  |  |  | EQUIPOS ESPECIALES |  | 0 | 0 | 0 |  | 0 | 0 | 0 |  | 11601
108842 | Equipo de presión preensamblado agua potable A | UN |  |  |  | EQUIPOS ESPECIALES |  | 0 | 0 | 0 |  | 0 | 0 | 0 |  | 11502
107392 | EQUIPO DE PRUEBA INGENIERIA | UN |  |  |  | INST. ELECTRICAS | 47874222222 - CONTRATO CONSULTORIA CDRC 1 | 1344537.82 | 0.19 | 1600000.01 | 2019-11-14 | 1 | 1344537.82 | 1600000.01 | Peso Colombiano | 10071
012527 | EQUIPO DE REHABILITACION ERGONOMETRO BILATERAL DE BRAZOS UB521M | UN |  |  |  | DOTACION GIMNASIOS CEFE | 125457845 - FITNESS MARKET | 25112001.7 | 0.19 | 29883282.02 | 2019-10-22 | 0 | 25112001.7 | 29883282.02 | Peso Colombiano | 12527
102414 | EQUIPO DE SEGURIDAD | UN |  |  | Ref90178 | EQUIPO DE SEGURIDAD INDUSTRIAL |  | 0 | 0 | 0 |  | 0 | 0 | 0 |  | 5375
012985 | Equipo de soldaura portátil | UN |  |  |  | FERRETERIA Y HERRAMIENTAS | 860061089 - IDRD - PROYECCIÓN | 524773.11 | 0.19 | 624480 | 2022-01-26 | 1 | 524773.11 | 624480 | Peso Colombiano | 12985
100746 | EQUIPO DE TOPOGRAFIA | DD |  |  |  | EQUIPO ALQUILER Y MAQUINARIA |  | 0 | 0 | 0 |  | 0 | 0 | 0 |  | 4202
101119 | EQUIPO DE TOPOGRAFIA | HR |  |  |  | EQUIPO ALQUILER Y MAQUINARIA |  | 0 | 0 | 0 |  | 0 | 0 | 0 |  | 4574
108074 | EQUIPO DE VENTILACIÓN MEC 38..000 CFM @0.4 INWG | UN |  |  |  | SISTEMAS VENTILACION |  | 0 | 0 | 0 |  | 0 | 0 | 0 |  | 10753
107330 | EQUIPO DE VENTILACIÓN MEC 40.000 CFM | UN |  |  |  | SISTEMAS VENTILACION |  | 0 | 0 | 0 |  | 0 | 0 | 0 |  | 10010
102533 | EQUIPO FUMIGACION OPERARIO+COMBUSTIBLE | M2 |  |  |  | MISCELANEA |  | 0 | 0 | 0 |  | 0 | 0 | 0 |  | 5463
102580 | Equipo Fumigador de Bomba** | HR |  |  |  | EQUIPO ALQUILER Y MAQUINARIA |  | 0 | 0 | 0 |  | 0 | 0 | 0 |  | 5510
105539 | EQUIPO FUMIGADOR MANUAL DE ESPALDA – TANQUE 20 LTS | UN |  |  |  | EQUIPOS ESPECIALES | 66665555555 - IDRD - MEDIA ARITMETICA DE COTIZACIONES | 202775.63 | 0.19 | 241303 | 2022-04-06 | 1 | 202775.63 | 241303 | Peso Colombiano | 8246
102225 | EQUIPO INYECTOR PARA SUBMURACION** | HR |  |  | 97627001C1 | EQUIPOS PRESION Y BOMBAS |  | 0 | 0 | 0 |  | 0 | 0 | 0 |  | 5231
108507 | EQUIPO MINISPLIT INVERTER MS-01 CAPACIDAD 18.000 B | UN |  |  |  | SISTEMAS VENTILACION |  | 0 | 0 | 0 |  | 0 | 0 | 0 |  | 11176
108186 | EQUIPO MINISPLIT TIPO FAN COIL OCULTO INVERTER MS- | UN |  |  |  | SISTEMAS VENTILACION |  | 0 | 0 | 0 |  | 0 | 0 | 0 |  | 10865
104301 | EQUIPO PARA SOLDADURA MIG(Pinza+Antorcha+Manguera) | MES |  |  |  | EQUIPO ALQUILER Y MAQUINARIA |  | 0 | 0 | 0 |  | 0 | 0 | 0 |  | 7032
101410 | Equipo Perforación (TRACKDRILL) 40 HP-CEFE COMETA | HR |  |  |  | MISCELANEA | 77777777777 - CONTRATO CONSULTORIA CEFE COMETAS | 103868.07 | 0.19 | 123603 | 2019-04-03 | 1 | 103868.07 | 123603 | Peso Colombiano | 11871
104788 | EQUIPO PRESION AGUA POTAB-TUNAL(BOMBAS+TABLERO+TAN | UN |  |  |  | MISCELANEA |  | 0 | 0 | 0 |  | 0 | 0 | 0 |  | 7508
108942 | Equipo presión preensamblado agua Reutilización | UN |  |  |  | MISCELANEA |  | 0 | 0 | 0 |  | 0 | 0 | 0 |  | 11602
102231 | EQUIPO REACTOR EXP2 GRACO (POLIUREA) | DD |  |  |  | EQUIPOS DE AIRE | 860061089 - IDRD - PROYECCIÓN | 139436.14 | 0.19 | 165929.01 | 2022-01-26 | 1 | 139436.14 | 165929.01 | Peso Colombiano | 5236
102231_1 | EQUIPO REACTOR XP2 GRACO (POLIURETANO) | DD |  |  |  | EQUIPOS DE AIRE | 860061089 - IDRD - PROYECCIÓN | 132016.81 | 0.19 | 157100 | 2021-09-10 | 1 | 132016.81 | 157100 | Peso Colombiano | 12894
012791 | EQUIPO RED CONTRAINCENDIO Y BOMBA JOCKEY | UN |  |  |  | EQUIPOS ESPECIALES | 860061089 - IDRD - PROYECCIÓN | 168632855.46 | 0.19 | 200673098 | 2022-01-27 | 1 | 168632855.46 | 200673098 | Peso Colombiano | 12791
102486 | EQUIPO SOLDADURA 220 AMP ELECTRICO | DD |  |  |  | EQUIPO ALQUILER Y MAQUINARIA | 8956232 - IDRD - MEDIA ARMONICA COTIZACIONES | 33000 | 0.19 | 39270 | 2022-04-26 | 1 | 33000 | 39270 | Peso Colombiano | 5424
100528 | Equipo termofusion para tubo agua potab d=8" ** | HR |  |  | 0240408001 | TUBERIA HIDROSANITARIA |  | 0 | 0 | 0 |  | 0 | 0 | 0 |  | 3984
100210 | Equipo termofusion para tubo gas d=3" ** | ML |  |  | 0240408001 | TUBERIA HIDROSANITARIA |  | 0 | 0 | 0 |  | 0 | 0 | 0 |  | 3667
100211 | Equipo termofusion tubo gas/ polietileno+Operario | HR |  |  | 0240408001 | TUBERIA HIDROSANITARIA | 860061089 - IDRD - PROYECCIÓN | 20954.62 | 0.19 | 24936 | 2022-06-07 | 1 | 20954.62 | 24936 | Peso Colombiano | 3668
102532 | EQUIPO TOP DRESSING (OPER+COMB) | M2 |  |  |  | ACTIVIDADES ESPECIALES | 8956232 - IDRD - MEDIA ARMONICA COTIZACIONES | 668.07 | 0.19 | 795 | 2022-05-25 | 1 | 668.07 | 795 | Peso Colombiano | 5462
107728 | EQUIPO UV | UN |  |  |  | APARATOS ELECTRICOS |  | 0 | 0 | 0 |  | 0 | 0 | 0 |  | 10407
101834 | EquipoBombeoAguapo(12.22HP)+Tanque presión Menbrana -CefeCometas(Sum+inst) | UN |  |  |  | EQUIPOS PRESION Y BOMBAS | 77777777777 - CONTRATO CONSULTORIA CEFE COMETAS | 40275418.06 | 0.19 | 47927747.49 | 2019-09-30 | 1 | 40275418.06 | 47927747.49 | Peso Colombiano | 11947
101406 | EquipoBombeoAguapo(DE-3-75 o similar. 3x7.5HP)+hidroacum+tablero+accesoriosCefe Cometas(Sum+inst) | UN |  |  |  | EQUIPOS PRESION Y BOMBAS | 77777777777 - CONTRATO CONSULTORIA CEFE COMETAS | 37043650.11 | 0.19 | 44081943.63 | 2019-10-08 | 1 | 37043650.11 | 44081943.63 | Peso Colombiano | 11870
101076 | EquipoBombeoAguasfiltradasEyectoras(BMX2aEtapa) | UN |  |  |  | EQUIPOS ESPECIALES | 666666666252 - IDRD - MEDIA GEOMETRICA COTIZACIONES | 13670726.89 | 0.19 | 16268165 | 2019-03-09 | 1 | 13670726.89 | 16268165 | Peso Colombiano | 4531
101852 | EquipoBombeoPozoEyector-1.0HP(Sum)Cefe-Cometas | UN |  |  |  | EQUIPOS PRESION Y BOMBAS | 77777777777 - CONTRATO CONSULTORIA CEFE COMETAS | 6024090.09 | 0.19 | 7168667.21 | 2019-10-08 | 1 | 6024090.09 | 7168667.21 | Peso Colombiano | 11953
003084 | EQUIPOS DE PRESION MOD.20A-5TW-L300 | UN |  |  | 97633001C1 | EQUIPOS PRESION Y BOMBAS |  | 0 | 0 | 0 |  | 0 | 0 | 0 |  | 2558
107783 | EQUIPOS DE BOMBEO - VER ANEXO CDRC | GL |  |  |  | ELEMENTOS DE SEGURIDAD |  | 0 | 0 | 0 |  | 0 | 0 | 0 |  | 10462
107784 | EQUIPOS DE CALDERAS CDRC | GL |  |  |  | ELEMENTOS DE SEGURIDAD |  | 0 | 0 | 0 |  | 0 | 0 | 0 |  | 10463
001683 | EQUIPOS DE PRESION MOD.15H-3TW-L200H | UN |  |  | 97629001C1 | EQUIPOS PRESION Y BOMBAS |  | 0 | 0 | 0 |  | 0 | 0 | 0 |  | 1354
003085 | EQUIPOS DE PRESION MOD.20A- 6W - L500 | UN |  |  | 97639001C1 | EQUIPOS PRESION Y BOMBAS |  | 0 | 0 | 0 |  | 0 | 0 | 0 |  | 2559
003083 | EQUIPOS DE PRESION MOD.20H-6W- L500 | UN |  |  | 97636001C1 | EQUIPOS PRESION Y BOMBAS |  | 0 | 0 | 0 |  | 0 | 0 | 0 |  | 2557
003081 | EQUIPOS DE PRESION MOD.20H-6W-L300 | UN |  |  | 97634001C1 | EQUIPOS PRESION Y BOMBAS |  | 0 | 0 | 0 |  | 0 | 0 | 0 |  | 2555
003082 | EQUIPOS DE PRESION MOD.20H-7.5W-L300 | UN |  |  | 65273202C1 | EQUIPOS PRESION Y BOMBAS |  | 0 | 0 | 0 |  | 0 | 0 | 0 |  | 2556
012525 | EQUIPOS DE REHABILITACION PRO 1000 UPPER BODY | UN |  |  | serie scifit | DOTACION GIMNASIOS CEFE | 125457845 - FITNESS MARKET | 16637132.77 | 0.19 | 19798188 | 2019-11-05 | 1 | 16637132.77 | 19798188 | Peso Colombiano | 12525
012526 | EQUIPOS DE REHABILITACION STEPONE TOTAL BODY RECUMBENT STEPPER | UN |  |  | serie scifit | DOTACION GIMNASIOS CEFE | 125457845 - FITNESS MARKET | 12822792.87 | 0.19 | 15259123.52 | 2019-10-22 | 1 | 12822792.87 | 15259123.52 | Peso Colombiano | 12526
107356 | EQUIPOS DE SOLDADURA PARA COBRE | DD |  |  |  | SISTEMAS VENTILACION | 47874222222 - CONTRATO CONSULTORIA CDRC 1 | 29411.76 | 0.19 | 34999.99 | 2019-09-27 | 1 | 29411.76 | 34999.99 | Peso Colombiano | 10035
105557 | Equipos Sistema Eyector Automático N°1 | UN |  |  |  | EQUIPOS PRESION Y BOMBAS |  | 0 | 0 | 0 |  | 0 | 0 | 0 |  | 8263
105558 | Equipos Sistema Eyector Automático N°2 | UN |  |  |  | EQUIPOS PRESION Y BOMBAS |  | 0 | 0 | 0 |  | 0 | 0 | 0 |  | 8264
108423 | Equipos,Elementos y Accesorios para Piscinas CDRC | GL |  |  |  | ACCESORIOS HIDROSANITARIOS |  | 0 | 0 | 0 |  | 0 | 0 | 0 |  | 11102
108551 | Equiseto/Equisetum Bogotense | UN |  |  |  | JARDINERIA Y GRAMAS |  | 0 | 0 | 0 |  | 0 | 0 | 0 |  | 11220
102638 | Escalador de Arbol (sum.) ** | UN |  |  | A-130 | PREFABRICADOS CONCRETO |  | 0 | 0 | 0 |  | 0 | 0 | 0 |  | 5567
102640 | Escalador de Arbol (sum.) Juego M-3** | UN |  |  | A-130 | PREFABRICADOS CONCRETO | 8956232 - IDRD - MEDIA ARMONICA COTIZACIONES | 484873.11 | 0.19 | 576999 | 2022-04-07 | 1 | 484873.11 | 576999 | Peso Colombiano | 5569
103813 | ESCALADOR DE ARCO | UN |  |  |  | MISCELANEA |  | 0 | 0 | 0 |  | 0 | 0 | 0 |  | 6580
102639 | Escalador de Arco (sum.) ** | UN |  |  | A-130 | PREFABRICADOS CONCRETO | 8956232 - IDRD - MEDIA ARMONICA COTIZACIONES | 626216.81 | 0.19 | 745198 | 2022-04-07 | 1 | 626216.81 | 745198 | Peso Colombiano | 5568
102977 | Escalera 3, pasos en aluminio/metal plegable 150kg | UN |  |  |  | FERRETERIA Y HERRAMIENTAS | 860061089 - IDRD - PROYECCIÓN | 133086.56 | 0.19 | 158373.01 | 2022-01-29 | 1 | 133086.56 | 158373.01 | Peso Colombiano | 5826
107466 | Escalera acero inox para canal-4 pasos Piscina | UN |  |  |  | PISCINAS |  | 0 | 0 | 0 |  | 0 | 0 | 0 |  | 10145
103719 | ESCALERA DE EXTENSIÓN 16 PASOS | DD |  |  |  | MISCELANEA |  | 0 | 0 | 0 |  | 0 | 0 | 0 |  | 6489
103718 | ESCALERA DE EXTENSIÓN 24 PASOS | DD |  |  |  | MISCELANEA |  | 0 | 0 | 0 |  | 0 | 0 | 0 |  | 6488
102643 | Escalera de Gato (sum.) ** | UN |  |  | A-130 | PREFABRICADOS CONCRETO |  | 0 | 0 | 0 |  | 0 | 0 | 0 |  | 5572
104684 | Escalera de Gato A. Inox. 10 pasos para tanque | UN |  |  |  | EQUIPOS PRESION Y BOMBAS | 666666666252 - IDRD - MEDIA GEOMETRICA COTIZACIONES | 609857.14 | 0.19 | 725730 | 2019-03-21 | 1 | 609857.14 | 725730 | Peso Colombiano | 7405
105655 | Escalera de Gato en Aluminio H=2.00M (suministro) | UN |  |  |  | MOBILIARIO URBANO Y SEÑALIZAC. | 555555555555 - IDRD - MEDIANA DE COTIZACIONES | 322372.27 | 0.19 | 383623 | 2019-07-15 | 1 | 322372.27 | 383623 | Peso Colombiano | 8358
100412 | Escalera de gato para pozos de inspecc ** | ML |  |  |  | CABLEADO ESTRUCTURADO |  | 0 | 0 | 0 |  | 0 | 0 | 0 |  | 3868
103494 | ESCALERA DE TIJERA (8 PASOS) | DD |  |  |  | EQUIPO ALQUILER Y MAQUINARIA | 860061089 - IDRD - PROYECCIÓN | 16877.31 | 0.19 | 20084 | 2022-06-07 | 1 | 16877.31 | 20084 | Peso Colombiano | 6277
100012 | Escalera de tijera 8 pasos en fibra de vidrio | UN |  |  |  | EQUIPO DE SEGURIDAD INDUSTRIAL | 860061089 - IDRD - PROYECCIÓN | 470408.4 | 0.19 | 559786 | 2022-01-24 | 1 | 470408.4 | 559786 | Peso Colombiano | 3471
002834 | ESCALERA Elec. 3.3 M. INCL.35 | UN |  |  |  | ASCENSORES Y ESCALADORES |  | 0 | 0 | 0 |  | 0 | 0 | 0 |  | 2376
107644 | ESCALERA EN ACERO INOX PARA CANAL -3 PASOS | UN |  |  |  | CARPINTERIA METALICA |  | 0 | 0 | 0 |  | 0 | 0 | 0 |  | 10323
003245 | ESCALERA EXTENSIBLE EN ALUMINIO DE 3.5 A 7 m | DD |  |  |  | EQUIPO ALQUILER Y MAQUINARIA |  | 0 | 0 | 0 |  | 0 | 0 | 0 |  | 2682
101118 | ESCALERA MET. RECTA A=1.35 H= 1.66 PALACIO DEPORT. | UN |  |  |  | ASCENSORES Y ESCALADORES |  | 0 | 0 | 0 |  | 0 | 0 | 0 |  | 4573
102104 | ESCALERA MULTIPROPÓSITO 3.5MT 12 PASOS | UN |  |  |  | FERRETERIA | 860061089 - IDRD - PROYECCIÓN | 266179.83 | 0.19 | 316754 | 2022-01-29 | 1 | 266179.83 | 316754 | Peso Colombiano | 12192
102996 | ESCALERA TIPO EXTENSION DE 4.88MT A 9.17MT 32 PASO | UN |  |  | 10-A-32-2 | FERRETERIA Y HERRAMIENTAS | 860061089 - IDRD - PROYECCIÓN | 1545451.26 | 0.19 | 1839087 | 2022-01-29 | 1 | 1545451.26 | 1839087 | Peso Colombiano | 5845
109188 | ESCALERA TIPO TIJERA INDUSTRIAL 4 PASOS | UN |  |  |  | FERRETERIA |  | 0 | 0 | 0 |  | 0 | 0 | 0 |  | 11848
108422 | Escalera y sistema de deteccion vertical CRDC | UN |  |  |  | ELEMENTOS DE SEGURIDAD |  | 0 | 0 | 0 |  | 0 | 0 | 0 |  | 11101
108909 | EscaleraGato Retractil+Jaula protector+Escot (S+In | ML |  |  |  | CARPINTERIA METALICA |  | 0 | 0 | 0 |  | 0 | 0 | 0 |  | 11569
108762 | EscaleraSobreponerMarcaAstral3PeldañosInoxS/Especi | UN |  |  |  | PISCINAS |  | 0 | 0 | 0 |  | 0 | 0 | 0 |  | 11431
000922 | ESCALERILLA Trans. VERTICAL | DD |  |  |  | EQUIPO ALQUILER Y MAQUINARIA |  | 0 | 0 | 0 |  | 0 | 0 | 0 |  | 854
104733 | ESCALGRES ROJO 30.5 X 30.5 | M2 |  |  |  | Enchapes y Pisos |  | 0 | 0 | 0 |  | 0 | 0 | 0 |  | 7454
105141 | ESCHERICHIA COLI - ANÁLISIS AGUAS SUPERF. PISCINAS | UN |  |  |  | PISCINAS | 860061089 - IDRD - PROYECCIÓN | 31686.56 | 0.19 | 37707.01 | 2022-01-31 | 1 | 31686.56 | 37707.01 | Peso Colombiano | 12965
100928 | ESCLEROMETRO (MINIMO 5 ELEMENTOS) | UN |  |  |  | ENSAYOS DE LABORATORIO |  | 0 | 0 | 0 |  | 0 | 0 | 0 |  | 4383
002017 | ESCOBA FIBRA PLASTICA DURA MANGO DE MADERA | UN |  |  | SUAVE | FERRETERIA Y HERRAMIENTAS | 860061089 - IDRD - PROYECCIÓN | 4048.74 | 0.19 | 4818 | 2022-01-24 | 1 | 4048.74 | 4818 | Peso Colombiano | 1659
12814 | Escobillines para serigrafía 41 CM Dureza 80 | UN |  |  |  | MOBILIARIO URBANO Y SEÑALIZAC. | 860061089 - IDRD - PROYECCIÓN | 64965.55 | 0.19 | 77309 | 2022-01-30 | 1 | 64965.55 | 77309 | Peso Colombiano | 12814
12813 | Escobillines para serigrafía 60 CM Dureza 80 | UN |  |  |  | MOBILIARIO URBANO Y SEÑALIZAC. | 860061089 - IDRD - PROYECCIÓN | 98532.77 | 0.19 | 117254 | 2022-01-30 | 1 | 98532.77 | 117254 | Peso Colombiano | 12813
12812 | Escobillines para serigrafía 70 CM Dureza 80 | UN |  |  |  | MOBILIARIO URBANO Y SEÑALIZAC. | 860061089 - IDRD - PROYECCIÓN | 133223.53 | 0.19 | 158536 | 2022-01-30 | 1 | 133223.53 | 158536 | Peso Colombiano | 12812
101171 | Escrit. archivador metálico (Rec.IDRD) ** | UN |  |  | 6441052 | MUEBLES Y CLOSETS |  | 0 | 0 | 0 |  | 0 | 0 | 0 |  | 4626
101167 | Escrit. cost. H metálico (Rec.IDRD) ** | UN |  |  | 6441052 | MUEBLES Y CLOSETS |  | 0 | 0 | 0 |  | 0 | 0 | 0 |  | 4622
101169 | Escrit. portateclado plástico (Rec.IDRD) ** | UN |  |  | 6441052 | MUEBLES Y CLOSETS |  | 0 | 0 | 0 |  | 0 | 0 | 0 |  | 4624
101165 | Escrit. superf. fórmica 0.575X1.49C (Rec.IDRD) ** | UN |  |  | 6441052 | MUEBLES Y CLOSETS |  | 0 | 0 | 0 |  | 0 | 0 | 0 |  | 4620
101166 | Escrit. superf. P fórmica 0.84X1.41 (Rec.IDRD) ** | UN |  |  | 6441052 | MUEBLES Y CLOSETS |  | 0 | 0 | 0 |  | 0 | 0 | 0 |  | 4621
004029 | ESCRITORIO AUXILIAR KEFREN | UN |  |  | 6441052 | MUEBLES Y CLOSETS |  | 0 | 0 | 0 |  | 0 | 0 | 0 |  | 3280
004027 | ESCRITORIO EJECUTIVO KEFREN | UN |  |  | 6441552 | MUEBLES Y CLOSETS |  | 0 | 0 | 0 |  | 0 | 0 | 0 |  | 3278
000492 | ESCUADRA FALSA DE 8" | UN |  |  | 460347 | HERRAMIENTA |  | 0 | 0 | 0 |  | 0 | 0 | 0 |  | 451
012832 | ESCUADRA REGLA MULTIFUNCION LARGA | UN |  |  |  | FERRETERIA Y HERRAMIENTAS | 860061089 - IDRD - PROYECCIÓN | 22189.08 | 0.19 | 26405.01 | 2022-01-29 | 1 | 22189.08 | 26405.01 | Peso Colombiano | 12832
012834 | ESCUADRA REGLA MULTIFUNCIONAL LARGA | UN |  |  |  | FERRETERIA | 860061089 - IDRD - PROYECCIÓN | 21294.12 | 0.19 | 25340 | 2022-01-29 | 1 | 21294.12 | 25340 | Peso Colombiano | 12834
106245 | ESCUDO DOBLE PARA ROCIADOR CROMADO 1/2” | UN |  |  |  | RED CONTRA INCENDIO | 6555555555 - IDRD - MENOR VALOR DE COTIZACIONES | 3500 | 0.19 | 4165 | 2019-04-01 | 1 | 3500 | 4165 | Peso Colombiano | 8933
103278 | ESCUDO EN PELICULA DE SEGURIDAD (0.40X0.40M)SUM** | UN |  |  |  | PERFILES Y DIVISIONES |  | 0 | 0 | 0 |  | 0 | 0 | 0 |  | 6086
106244 | ESCUDO PARA ROCIADOR CROMADO 1/2” | UN |  |  |  | RED CONTRA INCENDIO |  | 0 | 0 | 0 |  | 0 | 0 | 0 |  | 8932
101885 | ESLABÓN DE ENGANCHE, PASADOR Y OJAL CDRC Cometas | UN |  |  |  | FERRETERIA | 860061089 - IDRD - PROYECCIÓN | 11476.47 | 0.19 | 13657 | 2022-01-29 | 1 | 11476.47 | 13657 | Peso Colombiano | 11985
103540 | ESLINGA CON ABSORVEDOR CHOQUE | UN |  |  |  | ELEMENTOS DE SEGURIDAD | 860061089 - IDRD - PROYECCIÓN | 124258.82 | 0.19 | 147868 | 2022-01-24 | 1 | 124258.82 | 147868 | Peso Colombiano | 6322
104085 | ESLINGA EN Y CON GANCHOS+TERM+MOSQUET | UN |  |  |  | ELEMENTOS DE SEGURIDAD |  | 0 | 0 | 0 |  | 0 | 0 | 0 |  | 6835
102904 | ESMALTE SINTÉTICO DOMÉSTICO INTERIOR | GLN |  |  |  | Esmaltes | 8956232 - IDRD - MEDIA ARMONICA COTIZACIONES | 46398.32 | 0.19 | 55214 | 2022-04-08 | 1 | 46398.32 | 55214 | Peso Colombiano | 5762
104553 | ESMALTE ACRILICO PINTUCO | GLN |  |  |  | Esmaltes |  | 0 | 0 | 0 |  | 0 | 0 | 0 |  | 7276
000752 | ESMALTE ALQUIDICO BLANCO SIKA (313050) | GLN |  |  | 313050 | MORTEROS LISTOS | 8956232 - IDRD - MEDIA ARMONICA COTIZACIONES | 67714.29 | 0.19 | 80580.01 | 2022-05-10 | 1 | 67714.29 | 80580.01 | Peso Colombiano | 692
001942 | ESMALTE ALQUIDICO SIKA AMARILLO 1gall | GLN |  |  | 311044 | PINTURAS |  | 0 | 0 | 0 |  | 0 | 0 | 0 |  | 1591
001955 | ESMALTE ALQUIDICO SIKA ROJO BERMELLON 1gall | GLN |  |  | 317044 | PINTURAS |  | 0 | 0 | 0 |  | 0 | 0 | 0 |  | 1603
001826 | ESMALTE BRILLANTE COLOR (POR 5 GL) | GLN |  |  | 1011 | Esmaltes | 8956232 - IDRD - MEDIA ARMONICA COTIZACIONES | 46462.19 | 0.19 | 55290.01 | 2022-04-08 | 1 | 46462.19 | 55290.01 | Peso Colombiano | 1489
001824 | ESMALTE BRILLANTE SINTÉTICO INT. Y EXTERIOR | GLN |  |  |  | Esmaltes | 8956232 - IDRD - MEDIA ARMONICA COTIZACIONES | 57928.57 | 0.19 | 68935 | 2022-04-08 | 1 | 57928.57 | 68935 | Peso Colombiano | 1487
001037 | ESMALTE DOMESTICO(interior) | GLN |  |  |  | Esmaltes | 555555555555 - IDRD - MEDIANA DE COTIZACIONES | 51176.47 | 0.19 | 60900 | 2022-04-08 | 1 | 51176.47 | 60900 | Peso Colombiano | 958
105970 | ESMALTE EPOXICO AMARILLO (Componente A+B) | GLN |  |  |  | ADITIVOS Y QUIMICOS |  | 0 | 0 | 0 |  | 0 | 0 | 0 |  | 8661
001850 | ESMALTE HORNEABLE BLANCO ICO | GLN |  |  | 3032152 | Esmaltes |  | 0 | 0 | 0 |  | 0 | 0 | 0 |  | 1509
001851 | ESMALTE HORNEABLE NEGRO ICO | GLN |  |  | 3032450 | Esmaltes |  | 0 | 0 | 0 |  | 0 | 0 | 0 |  | 1510
001827 | ESMALTE ICOMATE BLANCO ICO | GLN |  |  | 1012150 | Esmaltes |  | 0 | 0 | 0 |  | 0 | 0 | 0 |  | 1490
001828 | ESMALTE ICOMATE NEGRO ICO | GLN |  |  | 1012450 | Esmaltes |  | 0 | 0 | 0 |  | 0 | 0 | 0 |  | 1491
001853 | ESMALTE MARTILLADO azul real ICO | GLN |  |  | 3035119 | Esmaltes |  | 0 | 0 | 0 |  | 0 | 0 | 0 |  | 1511
001854 | ESMALTE MARTILLADO G/PLATA ICO | GLN |  |  | 3035119 | Esmaltes |  | 0 | 0 | 0 |  | 0 | 0 | 0 |  | 1512
001038 | ESMALTE MATE SUPERSINTETICO Tipo-1 Exterior | GLN |  |  |  | Esmaltes | 555555555555 - IDRD - MEDIANA DE COTIZACIONES | 51176.47 | 0.19 | 60900 | 2022-04-08 | 1 | 51176.47 | 60900 | Peso Colombiano | 959
001040 | ESMALTE SEMI-Brillante | GLN |  |  | 1100 | Esmaltes | 8956232 - IDRD - MEDIA ARMONICA COTIZACIONES | 48208.4 | 0.19 | 57368 | 2022-04-08 | 1 | 48208.4 | 57368 | Peso Colombiano | 961
000856 | ESMALTE SIKA NEGRO 1gall | GLN |  |  | 316091 | MORTEROS LISTOS |  | 0 | 0 | 0 |  | 0 | 0 | 0 |  | 788
002524 | ESMALTE SIKA VERDE1gall | GLN |  |  | 319044 | MORTEROS LISTOS | 860.000.896-2 - SIKA ANDINA S.A. | 65000 | 0.19 | 77350 | 2019-08-27 | 1 | 65000 | 77350 | Peso Colombiano | 2098
001765 | ESMALTE Sint. UNIHOGAR BLANCO PHILAAC 2201 | GLN |  |  | Blanco | Esmaltes | 860061089 - IDRD - PROYECCIÓN | 56627.73 | 0.19 | 67387 | 2022-06-07 | 1 | 56627.73 | 67387 | Peso Colombiano | 1428
001811 | ESMALTE SINTETICO BRILLANTE (Cuñete de 5Gal) | GLN |  |  |  | Esmaltes | 8956232 - IDRD - MEDIA ARMONICA COTIZACIONES | 48742.86 | 0.19 | 58004 | 2022-04-08 | 1 | 48742.86 | 58004 | Peso Colombiano | 1474
001039 | ESMALTE SINTETICO UNICOLOR BLANCO PHILAAC 2171 | GLN |  |  | Blanco | Esmaltes | 860061089 - IDRD - PROYECCIÓN | 67774.79 | 0.19 | 80652 | 2022-06-07 | 1 | 67774.79 | 80652 | Peso Colombiano | 960
105971 | ESMALTE URETANO AMARILLO (Componente A+B) | GLN |  |  |  | ADITIVOS Y QUIMICOS |  | 0 | 0 | 0 |  | 0 | 0 | 0 |  | 8662
100353 | ESMALTE URETANO GRIS+CATALIZADOR ** | GLN |  |  |  | PINTURAS | 860061089 - IDRD - PROYECCIÓN | 262382.35 | 0.19 | 312235 | 2022-06-07 | 1 | 262382.35 | 312235 | Peso Colombiano | 3809
104138 | ESMALTE URETANO NEGRO (COMPONENTE-A) | GLN |  |  |  | PINTURAS | 860061089 - IDRD - PROYECCIÓN | 193447.9 | 0.19 | 230203 | 2022-06-07 | 1 | 193447.9 | 230203 | Peso Colombiano | 6887
104139 | ESMALTE URETANO NEGRO (COMPONENTE-B) | GLN |  |  |  | PINTURAS | 860061089 - IDRD - PROYECCIÓN | 264185.72 | 0.19 | 314381.01 | 2022-06-07 | 1 | 264185.72 | 314381.01 | Peso Colombiano | 6888
102035 | ESMALTE URETANO SIKA O SIMILAR | CÑT |  |  |  | PINTURAS | 6555555555 - IDRD - MENOR VALOR DE COTIZACIONES | 720000 | 0.19 | 856800 | 2019-06-14 | 1 | 720000 | 856800 | Peso Colombiano | 12133
012983 | Esmalte verde Spray color Verde Esmeralda | UN |  |  |  | FERRETERIA Y HERRAMIENTAS | 860061089 - IDRD - PROYECCIÓN | 15532.77 | 0.19 | 18484 | 2022-01-29 | 1 | 15532.77 | 18484 | Peso Colombiano | 12983
102491 | Espaldar para Banca M-30. | UN |  |  |  | MOBILIARIO PARQUES |  | 0 | 0 | 0 |  | 0 | 0 | 0 |  | 5428
103809 | ESPALDAR PARA BANCA M-31 | UN |  |  |  | MOBILIARIO PARQUES | 555555555555 - IDRD - MEDIANA DE COTIZACIONES | 215078.99 | 0.19 | 255944 | 2022-04-07 | 1 | 215078.99 | 255944 | Peso Colombiano | 6576
104757 | ESPARRAGO 5/8"L=5" GRADO-7 | UN |  |  |  | APARATOS ELECTRICOS |  | 0 | 0 | 0 |  | 0 | 0 | 0 |  | 7478
003708 | ESPARRAGO 5/8x20 "+ TUERCAS | UN |  |  |  | FERRETERIA | 860061089 - IDRD - PROYECCIÓN | 7919.33 | 0.19 | 9424 | 2022-01-29 | 1 | 7919.33 | 9424 | Peso Colombiano | 3066
105003 | ESPARRAGO 5/8x24 " | UN |  |  |  | APARATOS ELECTRICOS | 860061089 - IDRD - PROYECCIÓN | 7492.44 | 0.19 | 8916 | 2022-06-07 | 1 | 7492.44 | 8916 | Peso Colombiano | 7719
003957 | ESPARRAGO DE 3/16"x60 GA-6 ACESCO | ML |  |  | TORN | CERCHAS,VIGAS, ANG, PERFILES |  | 0 | 0 | 0 |  | 0 | 0 | 0 |  | 3233
003956 | ESPARRAGO DE 3/16"xTA-18 ACESCO | ML |  |  | TORN | CERCHAS,VIGAS, ANG, PERFILES |  | 0 | 0 | 0 |  | 0 | 0 | 0 |  | 3232
003955 | ESPARRAGO DE 3/16"xTA-9 ACESCO | ML |  |  | TORN | CERCHAS,VIGAS, ANG, PERFILES |  | 0 | 0 | 0 |  | 0 | 0 | 0 |  | 3231
106761 | ESPARRAGO DE 578X18" + TUERCAS | UN |  |  |  | FERRETERIA |  | 0 | 0 | 0 |  | 0 | 0 | 0 |  | 9445
101886 | ESPARRAGO GALVANIZADO DE 5/8" X 18" CDRC Cometas | UN |  |  |  | FERRETERIA | 860061089 - IDRD - PROYECCIÓN | 7314.29 | 0.19 | 8704.01 | 2022-01-29 | 1 | 7314.29 | 8704.01 | Peso Colombiano | 11986
000494 | ESPATULA 2" DE ACERO CARBONO - MANGO PLASTICO | UN |  |  | 468266 | HERRAMIENTA | 860061089 - IDRD - PROYECCIÓN | 6207.56 | 0.19 | 7387 | 2022-01-31 | 1 | 6207.56 | 7387 | Peso Colombiano | 453
000516 | ESPATULA DE ACERO CARBONO - MANGO PLASTICO 4" | UN |  |  | 468301 | HERRAMIENTA | 860061089 - IDRD - PROYECCIÓN | 5647.06 | 0.19 | 6720 | 2022-01-24 | 1 | 5647.06 | 6720 | Peso Colombiano | 475
102795 | ESPECIALISTA INFRAESTRUCTURA VIAL** | MES |  |  |  | TARIFAS PROFESIONALES |  | 0 | 0 | 0 |  | 0 | 0 | 0 |  | 5683
103298 | ESPEJO 4mm CDD CRISTAL DILATADORES ACERO 3cm ** | UN |  |  |  | MISCELANEA |  | 0 | 0 | 0 |  | 0 | 0 | 0 |  | 6103
104806 | ESPEJO BRONCE BISELADO 4mm | M2 |  |  |  | VIDRIOS Y ESPEJOS |  | 0 | 0 | 0 |  | 0 | 0 | 0 |  | 7526
002965 | ESPEJO CRISTAL INCOLORO 3mm | M2 |  |  | 6 mm | VIDRIOS Y ESPEJOS | 860061089 - IDRD - PROYECCIÓN | 111832.77 | 0.19 | 133081 | 2022-02-04 | 1 | 111832.77 | 133081 | Peso Colombiano | 2444
001208 | ESPEJO CRISTAL INCOLORO 4mm | M2 |  |  | 4 mm | VIDRIOS Y ESPEJOS | 860061089 - IDRD - PROYECCIÓN | 183137.82 | 0.19 | 217934.01 | 2022-06-07 | 1 | 183137.82 | 217934.01 | Peso Colombiano | 1123
103365 | ESPEJO CRISTAL incoloro BISELADO 4MM imp. | M2 |  |  |  | VIDRIOS Y ESPEJOS | 860061089 - IDRD - PROYECCIÓN | 142010.08 | 0.19 | 168992 | 2022-01-24 | 1 | 142010.08 | 168992 | Peso Colombiano | 6166
104266 | ESPEJO CRISTAL INCOLORO(SUM+INST) | M2 |  |  |  | VIDRIOS Y ESPEJOS | 6555555555 - IDRD - MENOR VALOR DE COTIZACIONES | 185000 | 0.19 | 220150 | 2019-04-08 | 1 | 185000 | 220150 | Peso Colombiano | 7003
103332 | Espejo para baño sec. IDRD marco en madera ** | UN |  |  |  | MISCELANEA | 860061089 - IDRD - PROYECCIÓN | 225821.85 | 0.19 | 268728 | 2022-02-09 | 1 | 225821.85 | 268728 | Peso Colombiano | 6135
000257 | ESPEJO PELDAR BRONCE 4 mm | M2 |  |  | 4 mm | VIDRIOS Y ESPEJOS |  | 0 | 0 | 0 |  | 0 | 0 | 0 |  | 238
002711 | ESPEJO PELDAR CLARO 3 mm | M2 |  |  | 3 mm | VIDRIOS Y ESPEJOS |  | 0 | 0 | 0 |  | 0 | 0 | 0 |  | 2265
105732 | ESPONJA FIBRA ABRASIVA X 36 UNIDADES | UN |  |  |  | ELEMENTOS DE ASEO |  | 0 | 0 | 0 |  | 0 | 0 | 0 |  | 8434
001930 | ESQUINERA DE 6 NATURAL MOORE | ML |  |  |  | ENCHAPES,PISOS,ALFOMBRAS,PAPEL |  | 0 | 0 | 0 |  | 0 | 0 | 0 |  | 1581
001929 | ESQUINERA DE 6 Vitrif. MOORE | ML |  |  |  | ENCHAPES,PISOS,ALFOMBRAS,PAPEL |  | 0 | 0 | 0 |  | 0 | 0 | 0 |  | 1580
001928 | ESQUINERA DE 8 NATURAL MOORE | ML |  |  | +flete | ENCHAPES,PISOS,ALFOMBRAS,PAPEL |  | 0 | 0 | 0 |  | 0 | 0 | 0 |  | 1579
001927 | ESQUINERA DE 8 Vitrif. MOORE | ML |  |  |  | ENCHAPES,PISOS,ALFOMBRAS,PAPEL |  | 0 | 0 | 0 |  | 0 | 0 | 0 |  | 1578
102738 | ESQUINERO BLANCO X 2.40M - PVC | UN |  |  | Fundiciòn | FERRETERIA Y HERRAMIENTAS | 555555555555 - IDRD - MEDIANA DE COTIZACIONES | 1180.67 | 0.19 | 1405 | 2022-06-03 | 1 | 1180.67 | 1405 | Peso Colombiano | 5662
106412 | ESQUINERO PISO EASY DECK AQUA | UN |  |  |  | Pisos |  | 0 | 0 | 0 |  | 0 | 0 | 0 |  | 9099
107212 | ESQUINEROS CALIBRE 20 | UN |  |  |  | SISTEMAS VENTILACION | 47874222222 - CONTRATO CONSULTORIA CDRC 1 | 630.25 | 0.19 | 750 | 2019-07-04 | 1 | 630.25 | 750 | Peso Colombiano | 9893
107024 | Esructura metálica (materiales, fabricación y montaje) + limpieza + imprimante + acabado (sumi+inst) | KG |  |  |  | CERCHAS,VIGAS, ANG, PERFILES | 860061089 - IDRD - PROYECCIÓN | 13138.66 | 0.19 | 15635.01 | 2022-06-08 | 1 | 13138.66 | 15635.01 | Peso Colombiano | 9705
101102 | EST. GEOTECNICO PARQUE DE BARRIO HUNZA | UN |  |  |  | TARIFAS Y SERVICIOS |  | 0 | 0 | 0 |  | 0 | 0 | 0 |  | 4557
106121 | EstacaPlást.Poliet.AltoImpact(6x6cm)L=30cm(Su+Ins) | UN |  |  |  | Pisos |  | 0 | 0 | 0 |  | 0 | 0 | 0 |  | 8812
103795 | ESTACION 10- BANCA ABDOMINALES BAJO | UN |  |  |  | MOBILIARIO URBANO Y SEÑALIZAC. | 8956232 - IDRD - MEDIA ARMONICA COTIZACIONES | 1524215.13 | 0.19 | 1813816 | 2022-04-07 | 1 | 1524215.13 | 1813816 | Peso Colombiano | 6562
103796 | ESTACION 11- BANCA FORTALECIMIENTO | UN |  |  |  | MISCELANEA |  | 0 | 0 | 0 |  | 0 | 0 | 0 |  | 6563
103797 | ESTACION 12- POSTE ABDOMINALES | UN |  |  |  | MISCELANEA |  | 0 | 0 | 0 |  | 0 | 0 | 0 |  | 6564
103794 | ESTACION 1-POSTE ESTIRAMIENTO | UN |  |  |  | MISCELANEA |  | 0 | 0 | 0 |  | 0 | 0 | 0 |  | 6561
103800 | ESTACION 2-TUBO EJERCICIO GEMELOS | UN |  |  |  | MISCELANEA |  | 0 | 0 | 0 |  | 0 | 0 | 0 |  | 6567
103801 | ESTACION 3- BANCA ABDOMINALES | UN |  |  |  | MOBILIARIO PARQUES | 8956232 - IDRD - MEDIA ARMONICA COTIZACIONES | 2026182.35 | 0.19 | 2411157 | 2022-06-06 | 1 | 2026182.35 | 2411157 | Peso Colombiano | 6568
103802 | ESTACION 4- BARRA PARA SALTO | UN |  |  |  | MISCELANEA |  | 0 | 0 | 0 |  | 0 | 0 | 0 |  | 6569
103803 | ESTACION 5- BARRA FLEXION ESPALDA | UN |  |  |  | MISCELANEA | 8956232 - IDRD - MEDIA ARMONICA COTIZACIONES | 780742.86 | 0.19 | 929084 | 2022-04-29 | 1 | 780742.86 | 929084 | Peso Colombiano | 6570
103805 | ESTACION 6- BANCA PARA ESTIRAMIENTO | UN |  |  |  | MISCELANEA |  | 0 | 0 | 0 |  | 0 | 0 | 0 |  | 6572
103804 | ESTACION 6- BARRA FLEXION PECHO | UN |  |  |  | MISCELANEA |  | 0 | 0 | 0 |  | 0 | 0 | 0 |  | 6571
103806 | ESTACION 7- BARRAS PARALELAS | UN |  |  |  | MISCELANEA |  | 0 | 0 | 0 |  | 0 | 0 | 0 |  | 6573
103807 | ESTACION 8- TUBOS PARA BRINCO | UN |  |  |  | MISCELANEA |  | 0 | 0 | 0 |  | 0 | 0 | 0 |  | 6574
103808 | ESTACION 9- BANCA ABDOMINALES ALTO | UN |  |  |  | MISCELANEA |  | 0 | 0 | 0 |  | 0 | 0 | 0 |  | 6575
106442 | ESTACION AJEDREZ URBANO(EN A. INOX DISEÑO IDRD) | UN |  |  |  | MOBILIARIO URBANO Y SEÑALIZAC. | 860061089 - IDRD - PROYECCIÓN | 3918232.77 | 0.19 | 4662697 | 2022-06-07 | 1 | 3918232.77 | 4662697 | Peso Colombiano | 9129
13088 | Estación Banco de Abdominales (suministro+instalacion) | UN |  |  | R37-UBX-223B | MOBILIARIO PARQUES | 5898454121 - BALERCO S.A.S. | 10955785.72 | 0.19 | 13037385.01 | 2022-02-17 | 1 | 10955785.72 | 13037385.01 | Peso Colombiano | 13088
13104 | Estación Banco de Press (suministro+instalacion) | UN |  |  | R37-UBX-293B | MOBILIARIO PARQUES | 5898454121 - BALERCO S.A.S. | 25163836.14 | 0.19 | 29944965.01 | 2022-02-17 | 1 | 25163836.14 | 29944965.01 | Peso Colombiano | 13104
108857 | Estación Cambia Pañal AC-BCSBY Acuaval | UN |  |  |  | MUEBLES ACCESORIOS |  | 0 | 0 | 0 |  | 0 | 0 | 0 |  | 11517
13090 | Estación de caminata aerea (suministro+instalacion) | UN |  |  | R37-UBX-231B | MOBILIARIO PARQUES | 5898454121 - BALERCO S.A.S. | 11150621.85 | 0.19 | 13269240 | 2022-02-17 | 1 | 11150621.85 | 13269240 | Peso Colombiano | 13090
004034 | ESTACION DE COMPUTO HOME | UN |  |  | 6708352 | MUEBLES Y CLOSETS |  | 0 | 0 | 0 |  | 0 | 0 | 0 |  | 3285
106827 | ESTACION DE GIMNASIA NTD LIGTH | UN |  |  |  | MOBILIARIO URBANO Y SEÑALIZAC. |  | 0 | 0 | 0 |  | 0 | 0 | 0 |  | 9511
102376 | Estación de Gimnasia NTD V.2.0. DISEÑO IDRD | UN |  |  |  | MOBILIARIO PARQUES | 555555555555 - IDRD - MEDIANA DE COTIZACIONES | 7329210.08 | 0.19 | 8721760 | 2019-07-23 | 1 | 7329210.08 | 8721760 | Peso Colombiano | 12326
107977 | Estación de llamada PVA-15CST | UN |  |  |  | APARATOS ELECTRICOS |  | 0 | 0 | 0 |  | 0 | 0 | 0 |  | 10656
012850 | ESTACION DE SOLDADURA 2 EN 1 AIRE Y CAUTIN | UN |  |  |  | HERRAMIENTA | 860061089 - IDRD - PROYECCIÓN | 238754.62 | 0.19 | 284118 | 2022-01-26 | 1 | 238754.62 | 284118 | Peso Colombiano | 12850
13082 | Estación Elíptica (suministro+instalacion) | UN |  |  | R37-UBX-203B | MOBILIARIO PARQUES | 5898454121 - BALERCO S.A.S. | 13233869.75 | 0.19 | 15748305 | 2022-02-17 | 1 | 13233869.75 | 15748305 | Peso Colombiano | 13082
13105 | Estación Extensor de Muslo (suministro+instalacion) | UN |  |  | R37-UBX-298B | MOBILIARIO PARQUES | 5898454121 - BALERCO S.A.S. | 27202121.85 | 0.19 | 32370525 | 2022-02-17 | 1 | 27202121.85 | 32370525 | Peso Colombiano | 13105
106119 | ESTACION GIMNASIA CONVENCIONAL IDRD | UN |  |  |  | MOBILIARIO PARQUES | 860061089 - IDRD - PROYECCIÓN | 14946208.4 | 0.19 | 17785988 | 2022-06-07 | 1 | 14946208.4 | 17785988 | Peso Colombiano | 8810
106620 | Estacion Gimnasia NTD- Street Workout(Diseño IDRD) | UN |  |  |  | MOBILIARIO PARQUES |  | 0 | 0 | 0 |  | 0 | 0 | 0 |  | 9304
107966 | Estacion manual Accion doble UL FM GSA-M278 | UN |  |  |  | APARATOS ELECTRICOS | 66665555555 - IDRD - MEDIA ARITMETICA DE COTIZACIONES | 162310.92 | 0.19 | 193149.99 | 2019-03-11 | 1 | 162310.92 | 193149.99 | Peso Colombiano | 10645
108503 | ESTACION MANUAL DE ALARMA | UN |  |  |  | MISCELANEA |  | 0 | 0 | 0 |  | 0 | 0 | 0 |  | 11172
101706 | Estación manual direccionable con stopper | UN |  |  |  | APARATOS ELECTRICOS | 77777777777 - CONTRATO CONSULTORIA CEFE COMETAS | 549847.9 | 0.19 | 654319 | 2019-07-03 | 1 | 549847.9 | 654319 | Peso Colombiano | 11924
13083 | Estación Mariposa (suministro+instalacion) | UN |  |  | R37-UBX-208B | MOBILIARIO PARQUES | 5898454121 - BALERCO S.A.S. | 27202121.85 | 0.19 | 32370525 | 2022-02-17 | 1 | 27202121.85 | 32370525 | Peso Colombiano | 13083
105956 | ESTACION METEOROLOGICA INALAMBRICA | UN |  |  |  | EQUIPOS ESPECIALES |  | 0 | 0 | 0 |  | 0 | 0 | 0 |  | 8647
004035 | ESTACION MULTIMEDIA HOME | UN |  |  | 6702652 | MUEBLES Y CLOSETS |  | 0 | 0 | 0 |  | 0 | 0 | 0 |  | 3286
101117 | ESTACION MULTIMEDIA HOME | UN |  |  | 6702652 | MUEBLES Y CLOSETS |  | 0 | 0 | 0 |  | 0 | 0 | 0 |  | 4572
13098 | Estación para Abdomen, Oblicuos y espalda Twister (suministro+instalacion) | UN |  |  | R37-UBX-281 | MOBILIARIO PARQUES | 5898454121 - BALERCO S.A.S. | 5770147.06 | 0.19 | 6866475 | 2022-02-17 | 1 | 5770147.06 | 6866475 | Peso Colombiano | 13098
13084 | Estación para Abdominales (suministro+instalacion) | UN |  |  | R37-UBX-211B | MOBILIARIO PARQUES | 8956232 - IDRD - MEDIA ARMONICA COTIZACIONES | 24768125.21 | 0.19 | 29474069 | 2022-04-07 | 1 | 24768125.21 | 29474069 | Peso Colombiano | 13084
13087 | Estación para Abductor de Muslo (suministro+instalacion) | UN |  |  | R37-UBX-218B | MOBILIARIO PARQUES | 8956232 - IDRD - MEDIA ARMONICA COTIZACIONES | 15620385.72 | 0.19 | 18588259.01 | 2022-04-07 | 1 | 15620385.72 | 18588259.01 | Peso Colombiano | 13087
13096 | Estación para Biceps (suministro+instalacion) | UN |  |  | R37-UBX-255B | MOBILIARIO PARQUES | 8956232 - IDRD - MEDIA ARMONICA COTIZACIONES | 24975088.24 | 0.19 | 29720355.01 | 2022-04-08 | 1 | 24975088.24 | 29720355.01 | Peso Colombiano | 13096
004028 | ESTACION PARA COMPUTO KEFREN | UN |  |  | 6740052 | MUEBLES Y CLOSETS |  | 0 | 0 | 0 |  | 0 | 0 | 0 |  | 3279
106800 | ESTACION PARA EXTENSION DE PIERNAS | UN |  |  |  | MOBILIARIO PARQUES | 860061089 - IDRD - PROYECCIÓN | 9976208.4 | 0.19 | 11871688 | 2022-01-24 | 1 | 9976208.4 | 11871688 | Peso Colombiano | 9484
106801 | ESTACION PARA FLEXION DE PIERNAS | UN |  |  |  | MOBILIARIO PARQUES | 860061089 - IDRD - PROYECCIÓN | 9976208.4 | 0.19 | 11871688 | 2022-01-24 | 1 | 9976208.4 | 11871688 | Peso Colombiano | 9485
106809 | ESTACION PARA HALON SUPERIOR ESPALDA | UN |  |  |  | MOBILIARIO PARQUES | 860061089 - IDRD - PROYECCIÓN | 9976208.4 | 0.19 | 11871688 | 2022-01-24 | 1 | 9976208.4 | 11871688 | Peso Colombiano | 9493
13103 | Estación para muslos y pantorrilla Step (suministro+instalacion) | UN |  |  | R37-UBX-292B | MOBILIARIO PARQUES | 8956232 - IDRD - MEDIA ARMONICA COTIZACIONES | 15817411.77 | 0.19 | 18822720.01 | 2022-04-08 | 1 | 15817411.77 | 18822720.01 | Peso Colombiano | 13103
106802 | ESTACION PARA PANTORRILLA PRENSA | UN |  |  |  | MOBILIARIO PARQUES | 860061089 - IDRD - PROYECCIÓN | 9976208.4 | 0.19 | 11871688 | 2022-01-24 | 1 | 9976208.4 | 11871688 | Peso Colombiano | 9486
13089 | Estación para pectorales, Biceps y Espalda (suministro+instalacion) | UN |  |  | R37-UBX-224B | MOBILIARIO PARQUES | 8956232 - IDRD - MEDIA ARMONICA COTIZACIONES | 10990247.06 | 0.19 | 13078394 | 2022-04-08 | 1 | 10990247.06 | 13078394 | Peso Colombiano | 13089
106805 | ESTACION PARA PRESION HOMBRO | UN |  |  |  | MOBILIARIO PARQUES | 860061089 - IDRD - PROYECCIÓN | 9976208.4 | 0.19 | 11871688 | 2022-01-24 | 1 | 9976208.4 | 11871688 | Peso Colombiano | 9489
106804 | ESTACION PARA PRESION PECHO | UN |  |  |  | MOBILIARIO PARQUES | 860061089 - IDRD - PROYECCIÓN | 9976208.4 | 0.19 | 11871688 | 2022-01-24 | 1 | 9976208.4 | 11871688 | Peso Colombiano | 9488
13081 | Estación Para Remo (suministro+instalacion) | UN |  |  | R37-UBX-091B | MOBILIARIO PARQUES | 8956232 - IDRD - MEDIA ARMONICA COTIZACIONES | 27187126.05 | 0.19 | 32352680 | 2022-04-08 | 1 | 27187126.05 | 32352680 | Peso Colombiano | 13081
106808 | ESTACION PARA REMO BAJO | UN |  |  |  | MOBILIARIO PARQUES | 860061089 - IDRD - PROYECCIÓN | 9976208.4 | 0.19 | 11871688 | 2022-01-24 | 1 | 9976208.4 | 11871688 | Peso Colombiano | 9492
13086 | Estación para Sentadillas (suministro+instalacion) | UN |  |  | R37-UBX-217B | MOBILIARIO PARQUES | 8956232 - IDRD - MEDIA ARMONICA COTIZACIONES | 23037121.01 | 0.19 | 27414174 | 2022-04-08 | 1 | 23037121.01 | 27414174 | Peso Colombiano | 13086
106807 | ESTACION PARA TRICEP FONDOS PARALELAS | UN |  |  |  | MOBILIARIO PARQUES | 860061089 - IDRD - PROYECCIÓN | 9976208.4 | 0.19 | 11871688 | 2022-01-24 | 1 | 9976208.4 | 11871688 | Peso Colombiano | 9491
13095 | Estación para tronco superior (suministro+instalacion) | UN |  |  | R37-UBX-248B | MOBILIARIO PARQUES | 8956232 - IDRD - MEDIA ARMONICA COTIZACIONES | 9387671.43 | 0.19 | 11171329 | 2022-04-08 | 1 | 9387671.43 | 11171329 | Peso Colombiano | 13095
13091 | Estación Pendulo y Twist para abdomen y espalda (suministro+instalacion) | UN |  |  | R37-UBX-232B | MOBILIARIO PARQUES | 8956232 - IDRD - MEDIA ARMONICA COTIZACIONES | 17255672.27 | 0.19 | 20534250 | 2022-04-08 | 1 | 17255672.27 | 20534250 | Peso Colombiano | 13091
106806 | ESTACION PREDICADOR BICEPS | UN |  |  |  | MOBILIARIO PARQUES | 860061089 - IDRD - PROYECCIÓN | 9976208.4 | 0.19 | 11871688 | 2022-01-24 | 1 | 9976208.4 | 11871688 | Peso Colombiano | 9490
13094 | Estación Prensa de Hombro (suministro+instalacion) | UN |  |  | R37-UBX-247B | MOBILIARIO PARQUES | 8956232 - IDRD - MEDIA ARMONICA COTIZACIONES | 26143310.08 | 0.19 | 31110539 | 2022-04-08 | 1 | 26143310.08 | 31110539 | Peso Colombiano | 13094
13085 | Estación Prensa de Miembros Inferiores (suministro+instalacion) | UN |  |  | R37-UBX-215B | MOBILIARIO PARQUES | 8956232 - IDRD - MEDIA ARMONICA COTIZACIONES | 24975088.24 | 0.19 | 29720355.01 | 2022-04-08 | 1 | 24975088.24 | 29720355.01 | Peso Colombiano | 13085
13093 | Estación Prensa de Pecho (suministro+instalacion) | UN |  |  | R37-UBX-246B | MOBILIARIO PARQUES | 8956232 - IDRD - MEDIA ARMONICA COTIZACIONES | 26143310.08 | 0.19 | 31110539 | 2022-04-08 | 1 | 26143310.08 | 31110539 | Peso Colombiano | 13093
13092 | Estación Prensa de Triceps (suministro+instalacion) | UN |  |  | R37-UBX-244B | MOBILIARIO PARQUES | 8956232 - IDRD - MEDIA ARMONICA COTIZACIONES | 24975088.24 | 0.19 | 29720355.01 | 2022-04-08 | 1 | 24975088.24 | 29720355.01 | Peso Colombiano | 13092
13102 | Estación Remo Bajo (suministro+instalacion) | UN |  |  | R37-UBX-290B | MOBILIARIO PARQUES | 5898454121 - BALERCO S.A.S. | 25508546.22 | 0.19 | 30355170 | 2022-02-17 | 1 | 25508546.22 | 30355170 | Peso Colombiano | 13102
13099 | Estación Rotación Brazos (suministro+instalacion) | UN |  |  | R37-UBX-284 | MOBILIARIO PARQUES | 8956232 - IDRD - MEDIA ARMONICA COTIZACIONES | 10117810.08 | 0.19 | 12040194 | 2022-04-08 | 1 | 10117810.08 | 12040194 | Peso Colombiano | 13099
13097 | Estación Rotación de Pelvis (suministro+instalacion) | UN |  |  | R37-UBX-258B | MOBILIARIO PARQUES | 8956232 - IDRD - MEDIA ARMONICA COTIZACIONES | 26143310.08 | 0.19 | 31110539 | 2022-04-08 | 1 | 26143310.08 | 31110539 | Peso Colombiano | 13097
13100 | Estación Rueda de Hombro (suministro+instalacion) | UN |  |  | R37-UBX-286 | MOBILIARIO PARQUES | 8956232 - IDRD - MEDIA ARMONICA COTIZACIONES | 9194263.03 | 0.19 | 10941173.01 | 2022-04-08 | 1 | 9194263.03 | 10941173.01 | Peso Colombiano | 13100
100849 | Estación Total Topografia (mes) ** | MES |  |  |  | EQUIPO ALQUILER Y MAQUINARIA | 860061089 - IDRD - PROYECCIÓN | 1865833.61 | 0.19 | 2220342 | 2022-01-26 | 1 | 1865833.61 | 2220342 | Peso Colombiano | 4304
100976 | Estación Total Topografia (dia) ** | DD |  |  |  | EQUIPO ALQUILER Y MAQUINARIA | 8956232 - IDRD - MEDIA ARMONICA COTIZACIONES | 58438.66 | 0.19 | 69542.01 | 2022-05-02 | 1 | 58438.66 | 69542.01 | Peso Colombiano | 4431
000814 | ESTACION TOTAL TOPOGRAFICA | MES |  |  |  | EQUIPO ALQUILER Y MAQUINARIA | 555555555555 - IDRD - MEDIANA DE COTIZACIONES | 1727288.24 | 0.19 | 2055473.01 | 2022-05-25 | 1 | 1727288.24 | 2055473.01 | Peso Colombiano | 750
107899 | ESTANTE ABIERTO. De 1,90 x 2,60 fondo 0,60 | UN |  |  |  | MUEBLES ACCESORIOS |  | 0 | 0 | 0 |  | 0 | 0 | 0 |  | 10578
107900 | ESTANTE DEPOSITO DE INSTRUMENTOS | UN |  |  |  | MUEBLES ACCESORIOS |  | 0 | 0 | 0 |  | 0 | 0 | 0 |  | 10579
107768 | ESTANTERÍA SÓLIDA | UN |  |  |  | EQUIPOS PARA COCINA |  | 0 | 0 | 0 |  | 0 | 0 | 0 |  | 10447
108776 | Estanteria Solida M-2000 (140x40x180cm) | UN |  |  |  | CARPINTERIA METALICA |  | 0 | 0 | 0 |  | 0 | 0 | 0 |  | 11445
107827 | ESTANTERIA VENTILADA EN ACERO | UN |  |  |  | EQUIPOS PARA COCINA |  | 0 | 0 | 0 |  | 0 | 0 | 0 |  | 10506
108550 | EstanteriaGimnasioTubularMallaMetalicaM12S/Especif | UN |  |  |  | CARPINTERIA METALICA |  | 0 | 0 | 0 |  | 0 | 0 | 0 |  | 11219
102417 | Esterilla Guadua (A=0.40M) L=4M | UN |  |  |  | MADERAS | 555555555555 - IDRD - MEDIANA DE COTIZACIONES | 13743.7 | 0.19 | 16355 | 2022-06-06 | 1 | 13743.7 | 16355 | Peso Colombiano | 5376
12862 | ESTIBA PLASTICA DE 1,20 M X 1,0 M X 0,12 M CON CAPACIDAD DE 2 TONELADAS | UN |  |  |  | FORMALETA | 860061089 - IDRD - PROYECCIÓN | 126743.7 | 0.19 | 150825 | 2022-01-31 | 1 | 126743.7 | 150825 | Peso Colombiano | 12862
102924 | ESTOPA (1 Kg) ** | KG |  |  |  | FERRETERIA Y HERRAMIENTAS | 555555555555 - IDRD - MEDIANA DE COTIZACIONES | 6913.45 | 0.19 | 8227.01 | 2022-06-03 | 1 | 6913.45 | 8227.01 | Peso Colombiano | 5778
001265 | ESTOPA BLANCA PEINADA | UN |  |  |  | FERRETERIA Y HERRAMIENTAS |  | 0 | 0 | 0 |  | 0 | 0 | 0 |  | 1174
001264 | ESTOPA CORRIENTE | UN |  |  |  | FERRETERIA Y HERRAMIENTAS |  | 0 | 0 | 0 |  | 0 | 0 | 0 |  | 1173
001981 | ESTOPA No.4 (250 Grs) | UN |  |  |  | FERRETERIA Y HERRAMIENTAS |  | 0 | 0 | 0 |  | 0 | 0 | 0 |  | 1627
003796 | ESTOPEROL REDUCTOR VELOCIDAD 11X3CM. | UN |  |  |  | EQUIPO DE SEGURIDAD INDUSTRIAL | 66665555555 - IDRD - MEDIA ARITMETICA DE COTIZACIONES | 1642.02 | 0.19 | 1954 | 2020-12-22 | 1 | 1642.02 | 1954 | Peso Colombiano | 3127
101561 | ESTR-TUBO DE 1-1/2 X 1-1/2 PARA INSTALACION CRDC | M2 |  |  |  | CIELO RASOS | 860061089 - IDRD - PROYECCIÓN | 253133.61 | 0.19 | 301229 | 2022-06-08 | 1 | 253133.61 | 301229 | Peso Colombiano | 11901
102228 | ESTRUC PARA LISTONES ACUSTICOS CEFE COMETAS | M2 |  |  |  | Enchapes | 77777777777 - CONTRATO CONSULTORIA CEFE COMETAS | 90756.3 | 0.19 | 108000 | 2019-07-12 | 1 | 90756.3 | 108000 | Peso Colombiano | 12291
012287 | ESTRUCTURA / PARALES DE TENIS (Suministro) | JGO |  |  |  | MOBILIARIO PARQUES | 860061089 - IDRD - PROYECCIÓN | 1277789.92 | 0.19 | 1520570 | 2022-01-30 | 0 | 1277789.92 | 1520570 | Peso Colombiano | 12827
103411 | Estructura Aluminio para cortasol termobrise 150* | M2 |  |  |  | MISCELANEA |  | 0 | 0 | 0 |  | 0 | 0 | 0 |  | 6205
103757 | ESTRUCTURA BALONCESTO ANTIBANDALICA COMPLETA | JGO |  |  |  | MOBILIARIO URBANO Y SEÑALIZAC. | 8956232 - IDRD - MEDIA ARMONICA COTIZACIONES | 3450815.13 | 0.19 | 4106470 | 2022-04-07 | 1 | 3450815.13 | 4106470 | Peso Colombiano | 6526
105653 | ESTRUCTURA CANCHA MULTINIVEL BALONCESTO móvil | JGO |  |  |  | MOBILIARIO PARQUES |  | 0 | 0 | 0 |  | 0 | 0 | 0 |  | 8356
104815 | ESTRUCTURA CANCHA MULTIPLE BALONCESTO/MICRO móvil | UN |  |  |  | PREFABRICADOS METALICOS |  | 0 | 0 | 0 |  | 0 | 0 | 0 |  | 7535
101565 | ESTRUCTURA DE MINIFUTBOL+malla (sum.) ** | JGO |  |  |  | PREFABRICADOS METALICOS |  | 0 | 0 | 0 |  | 0 | 0 | 0 |  | 4962
103743 | ESTRUCTURA DE TENIS (Sunministro) | UN |  |  |  | MOBILIARIO URBANO Y SEÑALIZAC. | 8956232 - IDRD - MEDIA ARMONICA COTIZACIONES | 736614.29 | 0.19 | 876571.01 | 2022-06-06 | 1 | 736614.29 | 876571.01 | Peso Colombiano | 6512
107423 | ESTRUCTURA DE VOLEIBOL DE DISDEPORTES O EQUIVALENT | UN |  |  |  | VARIOS |  | 0 | 0 | 0 |  | 0 | 0 | 0 |  | 10102
012446 | Estructura en tubo de 1-1/2 x 1-1/2 para instalación de Panelex CEFE COMETAS | M2 |  |  |  | PLATINAS, TUBOS ESTRUCTU | 77777777777 - CONTRATO CONSULTORIA CEFE COMETAS | 184463.44 | 0.19 | 219511.49 | 2019-09-20 | 1 | 184463.44 | 219511.49 | Peso Colombiano | 12446
106811 | ESTRUCTURA ENTRENAMIENTO FUNCIONAL AIRELIBRE 11USU | UN |  |  |  | MOBILIARIO PARQUES | 860061089 - IDRD - PROYECCIÓN | 20058924.37 | 0.19 | 23870120 | 2022-01-24 | 1 | 20058924.37 | 23870120 | Peso Colombiano | 9495
108434 | Estructura especial de encofrado para tablilla | M2/DD |  |  |  | FORMALETA | 47874222222 - CONTRATO CONSULTORIA CDRC 1 | 900 | 0.19 | 1071 | 2019-09-27 | 1 | 900 | 1071 | Peso Colombiano | 11110
101697 | Estructura LA 220+templete+tierra (VER CIO-A-16612 | UN |  |  | AP | CONCRETOS |  | 0 | 0 | 0 |  | 0 | 0 | 0 |  | 5072
100838 | Estructura Lavado de LLantas | UN |  |  |  | OTROS PREFABRICADOS |  | 0 | 0 | 0 |  | 0 | 0 | 0 |  | 4293
101152 | Estructura liviana recepción IDRD según diseño | UN |  |  |  | IMPERMEABIL.,ADITIVOS,QUIMICOS |  | 0 | 0 | 0 |  | 0 | 0 | 0 |  | 4607
102140 | Estructura Lúdica en acero y refuerzos según cálcu | UN |  |  |  | MISCELANEA | NINGUNO EN PARTICULAR | 105217400 | 0.19 | 125208706 | 2019-07-08 | 1 | 105217400 | 125208706 | Peso Colombiano | 12224
102873 | Estructura Metálica ** | KG |  |  |  | CERCHAS,VIGAS, ANG, PERFILES |  | 0 | 0 | 0 |  | 0 | 0 | 0 |  | 5743
101506 | Estructura microfutbol Fija | JGO |  |  |  | OTROS PREFABRICADOS | 8956232 - IDRD - MEDIA ARMONICA COTIZACIONES | 2727173.11 | 0.19 | 3245336 | 2022-04-07 | 1 | 2727173.11 | 3245336 | Peso Colombiano | 4921
108056 | ESTRUCTURA MICROFUTBOL MOVIL 3x2m | JGO |  |  |  | MOBILIARIO PARQUES | 860061089 - IDRD - PROYECCIÓN | 2347900 | 0.19 | 2794001 | 2022-06-07 | 1 | 2347900 | 2794001 | Peso Colombiano | 10735
103744 | ESTRUCTURA MINITENIS | JGO |  |  |  | MOBILIARIO URBANO Y SEÑALIZAC. | 555555555555 - IDRD - MEDIANA DE COTIZACIONES | 455345.38 | 0.19 | 541861 | 2022-04-07 | 1 | 455345.38 | 541861 | Peso Colombiano | 6513
003638 | ESTRUCTURA PARA BALONCESTO | UN |  |  |  | OTROS PREFABRICADOS |  | 0 | 0 | 0 |  | 0 | 0 | 0 |  | 3002
012518 | ESTRUCTURA SINERGY PRECISION - FUERZA | UN |  |  | Serie Precision | DOTACION GIMNASIOS CEFE | 125457845 - FITNESS MARKET | 29990000 | 0.19 | 35688100 | 2019-10-22 | 1 | 29990000 | 35688100 | Peso Colombiano | 12518
101694 | Estructura terminal LA 218 | UN |  |  | AP | CONCRETOS |  | 0 | 0 | 0 |  | 0 | 0 | 0 |  | 5070
103759 | ESTRUCTURA VOLEIBOL | JGO |  |  |  | MOBILIARIO URBANO Y SEÑALIZAC. | 8956232 - IDRD - MEDIA ARMONICA COTIZACIONES | 933182.35 | 0.19 | 1110487 | 2022-04-07 | 1 | 933182.35 | 1110487 | Peso Colombiano | 6528
100402 | Estructura voleyball | JGO |  |  |  | PREFABRICADOS METALICOS |  | 0 | 0 | 0 |  | 0 | 0 | 0 |  | 3858
108168 | EstructuraCubiertaVidrio y lucernarioa(Sum+In | M2 |  |  |  | CUBIERTAS |  | 0 | 0 | 0 |  | 0 | 0 | 0 |  | 10847
107175 | ESTUCO ACRILICO - ESTUKA - SIKA o similar | GLN |  |  |  | ADITIVOS. MORTEROS | 860061089 - IDRD - PROYECCIÓN | 15244.54 | 0.19 | 18141 | 2022-06-07 | 1 | 15244.54 | 18141 | Peso Colombiano | 9856
001041 | ESTUCO CORONA BLANCO POR 5 Kg | KG |  |  |  | PINTURAS |  | 0 | 0 | 0 |  | 0 | 0 | 0 |  | 962
001806 | ESTUCO PASTA PINTUCO Int. | GLN |  |  | 117060 | PINTURAS |  | 0 | 0 | 0 |  | 0 | 0 | 0 |  | 1469
001266 | ESTUCO PLASTICO | GLN |  |  |  | PINTURAS |  | 0 | 0 | 0 |  | 0 | 0 | 0 |  | 1175
001267 | ESTUCO PLASTICO | CÑT |  |  |  | PINTURAS | 860061089 - IDRD - PROYECCIÓN | 74594.96 | 0.19 | 88768 | 2022-01-31 | 1 | 74594.96 | 88768 | Peso Colombiano | 1176
000266 | ESTUCO VENECIANO CLARO | GLN |  |  | Col. claro | PINTURAS |  | 0 | 0 | 0 |  | 0 | 0 | 0 |  | 247
102391 | ESTUCO VENECIANO CLARO | M2 |  |  | Col. claro | PINTURAS |  | 0 | 0 | 0 |  | 0 | 0 | 0 |  | 5354
102399 | ESTUCO VENECIANO CLARO INSTALADO | M2 |  |  | Col. claro | PINTURAS |  | 0 | 0 | 0 |  | 0 | 0 | 0 |  | 5361
102392 | ESTUCO VENECIANO OSCURO | M2 |  |  | Col. claro | PINTURAS |  | 0 | 0 | 0 |  | 0 | 0 | 0 |  | 5355
102398 | ESTUCO VENECIANO OSCURO | GLN |  |  | Col. claro | PINTURAS |  | 0 | 0 | 0 |  | 0 | 0 | 0 |  | 5360
102400 | ESTUCO VENECIANO OSCURO INSTALADO | M2 |  |  | Col. claro | PINTURAS |  | 0 | 0 | 0 |  | 0 | 0 | 0 |  | 5362
002726 | ESTUCOR BLANCO CRNA | KG |  |  | 31100 5KL | ENCHAPES,PISOS,ALFOMBRAS,PAPEL |  | 0 | 0 | 0 |  | 0 | 0 | 0 |  | 2278
101399 | ESTUDIO GEOTECNICO PARA PARQUE DE BARRIO | UN |  |  |  | TARIFAS Y SERVICIOS |  | 0 | 0 | 0 |  | 0 | 0 | 0 |  | 4830
101064 | ESTUDIO GEOTECNICO Y ANALISIS DE ESTABILIDAD DE TA | UN |  |  |  | TARIFAS Y SERVICIOS |  | 0 | 0 | 0 |  | 0 | 0 | 0 |  | 4519
000726 | ESTUFA 3 pts. PRECISA 5000 CHLLG | UN |  |  | SP5030EI | Estufas |  | 0 | 0 | 0 |  | 0 | 0 | 0 |  | 670
107802 | ESTUFA A GAS 4 FOGONES | UN |  |  |  | EQUIPOS PARA COCINA |  | 0 | 0 | 0 |  | 0 | 0 | 0 |  | 10481
107803 | ESTUFA A GAS TIPO ENANA | UN |  |  |  | EQUIPOS PARA COCINA |  | 0 | 0 | 0 |  | 0 | 0 | 0 |  | 10482
000435 | ESTUFA Gas HACEB | UN |  |  | G504 | EQUIPOS PARA COCINA |  | 0 | 0 | 0 |  | 0 | 0 | 0 |  | 400
000434 | ESTUFA GAS 4 Ptos ECONOMICA | UN |  |  | 700 | EQUIPOS PARA COCINA |  | 0 | 0 | 0 |  | 0 | 0 | 0 |  | 399
001868 | ESTUFA GAS .Piso Gabinete | UN |  |  | 405 | EQUIPOS PARA COCINA |  | 0 | 0 | 0 |  | 0 | 0 | 0 |  | 1521
001014 | ESTUFA GAS 2 pts. PRECISA CHLLG | UN |  |  | SP5020ES | Estufas |  | 0 | 0 | 0 |  | 0 | 0 | 0 |  | 936
009455 | ESTUFA GAS 3 pts. PRECISA CHLLG | UN |  |  | SP5030EI | Estufas |  | 0 | 0 | 0 |  | 0 | 0 | 0 |  | 3367
001870 | ESTUFA GAS 4 Ptos | UN |  |  | 412 | EQUIPOS PARA COCINA |  | 0 | 0 | 0 |  | 0 | 0 | 0 |  | 1523
001098 | ESTUFA GAS 4 pts, CORNING GLASS CHLLG | UN |  |  | SL6440E | Estufas |  | 0 | 0 | 0 |  | 0 | 0 | 0 |  | 1016
000987 | ESTUFA GAS 4 pts. Compact 6000 CHLLG | UN |  |  | SS 6640EI | Estufas |  | 0 | 0 | 0 |  | 0 | 0 | 0 |  | 914
001097 | ESTUFA GAS 4 pts. CORNING GLASS CHLLG | UN |  |  | SL6540EI | Estufas |  | 0 | 0 | 0 |  | 0 | 0 | 0 |  | 1015
003258 | ESTUFA GAS 4pts. Classic CHLLG | UN |  |  | SC6040EI | Estufas |  | 0 | 0 | 0 |  | 0 | 0 | 0 |  | 2693
000432 | ESTUFA GAS Color 3 Ptos.ALMENDRA | UN |  |  | 306 | EQUIPOS PARA COCINA |  | 0 | 0 | 0 |  | 0 | 0 | 0 |  | 397
000433 | ESTUFA GAS Cr. 2 Ptos. INDUC. | UN |  |  | SP5020EI | EQUIPOS PARA COCINA |  | 0 | 0 | 0 |  | 0 | 0 | 0 |  | 398
001867 | ESTUFA GAS Cr. 3 Ptos. INDUC. | UN |  |  | SP5030 | EQUIPOS PARA COCINA |  | 0 | 0 | 0 |  | 0 | 0 | 0 |  | 1520
001869 | ESTUFA GAS Cr.Piso INDUC | UN |  |  | SP5040E | EQUIPOS PARA COCINA |  | 0 | 0 | 0 |  | 0 | 0 | 0 |  | 1522
001866 | ESTUFA GAS Esmlt. 2Ptos | UN |  |  | 302 | EQUIPOS PARA COCINA |  | 0 | 0 | 0 |  | 0 | 0 | 0 |  | 1519
003659 | ESTUFA INDUSTRIAL A GAS | UN |  |  |  | EQUIPOS PARA COCINA |  | 0 | 0 | 0 |  | 0 | 0 | 0 |  | 3020
003650 | ESTUFA INDUSTRIAL A GAS MARCA INOX | UN |  |  |  | EQUIPOS PARA COCINA |  | 0 | 0 | 0 |  | 0 | 0 | 0 |  | 3012
000436 | ESTUFA MIXTA HACEB | UN |  |  | 502-2 | EQUIPOS PARA COCINA |  | 0 | 0 | 0 |  | 0 | 0 | 0 |  | 401
003257 | ESTUFA MIXTA 4 pts. 6000 CHLLG | UN |  |  | SS6631EI | Estufas |  | 0 | 0 | 0 |  | 0 | 0 | 0 |  | 2692
001127 | ESTUFA MIXTA 4 pts. Cristal CHLLG | UN |  |  | SL6431EI | Estufas |  | 0 | 0 | 0 |  | 0 | 0 | 0 |  | 1045
003260 | ESTUFA MIXTA 4 pts. enc. e/tronic Classic CHLLG. | UN |  |  | SC6631EI | Estufas |  | 0 | 0 | 0 |  | 0 | 0 | 0 |  | 2694
001013 | ESTUFA MIXTA 4 pts.DELTA CHLLG | UN |  |  | SD6131EI | Estufas |  | 0 | 0 | 0 |  | 0 | 0 | 0 |  | 935
000994 | ESTUFA MIXTA 5 pts. INOX Classic CHLLG | UN |  |  | SI7641EI | Estufas |  | 0 | 0 | 0 |  | 0 | 0 | 0 |  | 921
002754 | ESTUFA MIXTA 6Pts CIMSA | UN |  |  | AM2A-6 | Estufas |  | 0 | 0 | 0 |  | 0 | 0 | 0 |  | 2304
000454 | ESTUKA ACRILICO 1gall | GLN |  |  | 218249 | MORTEROS LISTOS |  | 0 | 0 | 0 |  | 0 | 0 | 0 |  | 416
103441 | ETERBOARD 4mm (122X122cm) -ETERNIT | UN |  |  |  | INST. HIDRAUL/SANIT. Y LAMINAS |  | 0 | 0 | 0 |  | 0 | 0 | 0 |  | 6234
103204 | ETERBOARD 6mm (244X122cm) 24.11KG-ETERNIT | UN |  |  |  | INST. HIDRAUL/SANIT. Y LAMINAS |  | 0 | 0 | 0 |  | 0 | 0 | 0 |  | 6016
000635 | EUCO ENCHAPE GRIS 5 KILOS | KG |  |  |  | IMPERMEABIL.,ADITIVOS,QUIMICOS |  | 0 | 0 | 0 |  | 0 | 0 | 0 |  | 583
002747 | EUCO FILLER COLOR 1 - 8 KILOS | KG |  |  |  | ADITIVOS Y QUIMICOS |  | 0 | 0 | 0 |  | 0 | 0 | 0 |  | 2298
002544 | EUCO FILLER FINO 9 KILOS | KG |  |  |  | ADITIVOS Y QUIMICOS |  | 0 | 0 | 0 |  | 0 | 0 | 0 |  | 2115
002748 | EUCO FILLER GRUESA 42 KILOS | KG |  |  |  | IMPERMEABIL.,ADITIVOS,QUIMICOS |  | 0 | 0 | 0 |  | 0 | 0 | 0 |  | 2299
12676 | EUCO K-11 | UN |  |  |  | IMPERMEABIL.,ADITIVOS,QUIMICOS | 666665454444 - IDRD - MENOR PRECIO DE COTIZACIONES | 394400 | 0.19 | 469336 | 2020-09-11 | 1 | 394400 | 469336 | Peso Colombiano | 12676
12675 | EUCO PLUG X 5KG | UN |  |  |  | IMPERMEABIL.,ADITIVOS,QUIMICOS | 666665454444 - IDRD - MENOR PRECIO DE COTIZACIONES | 29520.17 | 0.19 | 35129 | 2020-09-11 | 1 | 29520.17 | 35129 | Peso Colombiano | 12675
000644 | EUCON "N" (Plast) 20 Kg | KG |  |  |  | ADITIVOS Y QUIMICOS |  | 0 | 0 | 0 |  | 0 | 0 | 0 |  | 591
002545 | EUCON 37 20 KI | KG |  |  |  | ADITIVOS Y QUIMICOS |  | 0 | 0 | 0 |  | 0 | 0 | 0 |  | 2116
103492 | EUCON 452 GEL | UN |  |  |  | ADITIVOS Y QUIMICOS |  | 0 | 0 | 0 |  | 0 | 0 | 0 |  | 6275
003074 | EUCON 537 230 kg | KG |  |  |  | ADITIVOS Y QUIMICOS |  | 0 | 0 | 0 |  | 0 | 0 | 0 |  | 2549
106729 | Evaluación arboles aislados < 25 inidividuos | GL |  |  |  | TARIFAS Y SERVICIOS | 899.999.061 - SECRETARIA DISTRITAL DE AMBIENTE | 92000 | 0 | 92000 | 2022-02-11 | 1 | 92000 | 92000 | Peso Colombiano | 9413
106737 | Evaluación arboles aislados > 1.000 inidividuos | GL |  |  |  | TARIFAS Y SERVICIOS | 899.999.061 - SECRETARIA DISTRITAL DE AMBIENTE | 1055000 | 0 | 1055000 | 2022-02-11 | 1 | 1055000 | 1055000 | Peso Colombiano | 9421
106732 | Evaluación arboles aislados entre 100 y 200 inidiv | GL |  |  |  | TARIFAS Y SERVICIOS | 899.999.061 - SECRETARIA DISTRITAL DE AMBIENTE | 194000 | 0 | 194000 | 2022-02-11 | 1 | 194000 | 194000 | Peso Colombiano | 9416
106733 | Evaluación arboles aislados entre 200 y 300 inidiv | GL |  |  |  | TARIFAS Y SERVICIOS | 899.999.061 - SECRETARIA DISTRITAL DE AMBIENTE | 261000 | 0 | 261000 | 2022-02-11 | 1 | 261000 | 261000 | Peso Colombiano | 9417
106730 | Evaluación arboles aislados entre 25 y 50 inidivid | GL |  |  |  | TARIFAS Y SERVICIOS | 899.999.061 - SECRETARIA DISTRITAL DE AMBIENTE | 126000 | 0 | 126000 | 2022-02-11 | 1 | 126000 | 126000 | Peso Colombiano | 9414
106734 | Evaluación arboles aislados entre 300 y 400 inidiv | GL |  |  |  | TARIFAS Y SERVICIOS | 899.999.061 - SECRETARIA DISTRITAL DE AMBIENTE | 387000 | 0 | 387000 | 2022-02-11 | 1 | 387000 | 387000 | Peso Colombiano | 9418
106735 | Evaluación arboles aislados entre 400 y 500 inidiv | GL |  |  |  | TARIFAS Y SERVICIOS | 899.999.061 - SECRETARIA DISTRITAL DE AMBIENTE | 513000 | 0 | 513000 | 2022-02-11 | 1 | 513000 | 513000 | Peso Colombiano | 9419
106731 | Evaluación arboles aislados entre 50 y 100 inidivi | GL |  |  |  | TARIFAS Y SERVICIOS | 899.999.061 - SECRETARIA DISTRITAL DE AMBIENTE | 160000 | 0 | 160000 | 2022-02-11 | 1 | 160000 | 160000 | Peso Colombiano | 9415
106736 | Evaluación arboles aislados entre 500 y 1.000 inid | GL |  |  |  | TARIFAS Y SERVICIOS | 899.999.061 - SECRETARIA DISTRITAL DE AMBIENTE | 852000 | 0 | 852000 | 2022-02-11 | 1 | 852000 | 852000 | Peso Colombiano | 9420
108266 | Excavacion barretes / pantallas Ø0.40m +bento CDRC | GL |  |  |  | PILOTAJE |  | 0 | 0 | 0 |  | 0 | 0 | 0 |  | 10945
009484 | EXCAVACION MECANICA Y RETIRO (ROCA) | M3 |  |  |  | EQUIPO ALQUILER Y MAQUINARIA |  | 0 | 0 | 0 |  | 0 | 0 | 0 |  | 3392
003371 | EXCAVACION MECANICA Y RETIRO (TIERRA) 4VJ/DD | M3 |  |  |  | EQUIPO ALQUILER Y MAQUINARIA | 860.061.099.1 - IDRD | 45584.27 | 0.19 | 54245.28 | 2022-04-29 | 1 | 45584.27 | 54245.28 | Peso Colombiano | 2771
108262 | Excavacion pilotes Ø0.20m tornillo continuo CDRC | ML |  |  |  | PILOTAJE |  | 0 | 0 | 0 |  | 0 | 0 | 0 |  | 10941
108884 | Excavacion pilotes Ø0.30m tornillo continuo CDRC | ML |  |  |  | PILOTAJE |  | 0 | 0 | 0 |  | 0 | 0 | 0 |  | 11544
108263 | Excavacion pilotes Ø0.40m tornillo cont+bento CDRC | ML |  |  |  | PILOTAJE |  | 0 | 0 | 0 |  | 0 | 0 | 0 |  | 10942
108264 | Excavacion pilotes Ø0.60m tornillo cont+bento CDRC | ML |  |  |  | PILOTAJE |  | 0 | 0 | 0 |  | 0 | 0 | 0 |  | 10943
108265 | Excavacion pilotes Ø0.70m tornillo cont+bento CDRC | ML |  |  |  | PILOTAJE |  | 0 | 0 | 0 |  | 0 | 0 | 0 |  | 10944
003253 | EXCAVADORA - Hyundai 200(Oper+Comb)Oruga | HR |  |  | hyundai 200 | EQUIPOS DE EXCAVACION | 860061089 - IDRD - PROYECCIÓN | 121031.09 | 0.19 | 144027 | 2022-01-24 | 1 | 121031.09 | 144027 | Peso Colombiano | 2689
101261 | EXCAVADORA KOMATSU PC-200 | HR |  |  | hyundai 200 | EQUIPOS DE EXCAVACION |  | 0 | 0 | 0 |  | 0 | 0 | 0 |  | 4714
002636 | EXCAVADORA HIDRAUL.PC-307+Oper+Comb | HR |  |  | KOMATSU | EQUIPO ALQUILER Y MAQUINARIA |  | 0 | 0 | 0 |  | 0 | 0 | 0 |  | 2198
101808 | EXPANSIVO QUIMICO PARA ROCA (POLVORA)** | KG |  |  | P185-WJD | EQUIPOS DE AIRE |  | 0 | 0 | 0 |  | 0 | 0 | 0 |  | 5169
107998 | Expansor 8 zonas cableadas HSM2108 | UN |  |  |  | APARATOS ELECTRICOS |  | 0 | 0 | 0 |  | 0 | 0 | 0 |  | 10677
102224 | EXPLOSIVO QUIMICO PARA ROCA ** | KG |  |  | P185-WJD | EQUIPOS DE AIRE |  | 0 | 0 | 0 |  | 0 | 0 | 0 |  | 5230
102067 | EXTENSIÓN 30M 100FT NARANJA POLO TIERRA 1SAL CAL12 | UN |  |  |  | INST. ELECTRICAS | 860061089 - IDRD - PROYECCIÓN | 339847.9 | 0.19 | 404419 | 2022-01-26 | 1 | 339847.9 | 404419 | Peso Colombiano | 12164
102755 | EXTENSIÓN 30MT, 100 FT COLOR NARANJA POLO A TIERRA | UN |  |  |  | APARATOS ELECTRICOS | 860061089 - IDRD - PROYECCIÓN | 153548.74 | 0.19 | 182723 | 2022-01-28 | 1 | 153548.74 | 182723 | Peso Colombiano | 12377
104196 | EXTENSION ELECTRICA -100M | DD |  |  |  | INST. ELECTRICAS |  | 0 | 0 | 0 |  | 0 | 0 | 0 |  | 6943
104939 | EXTENSION ELECTRICA -30M | DD |  |  |  | EQUIPO ALQUILER Y MAQUINARIA | 860061089 - IDRD - PROYECCIÓN | 10575.63 | 0.19 | 12585 | 2022-06-07 | 1 | 10575.63 | 12585 | Peso Colombiano | 7657
012520 | EXTENSION PIERNA (Leg Extension OSLE Life Fitness) - FUERZA | UN |  |  | Línea Óptima | DOTACION GIMNASIOS CEFE | 125457845 - FITNESS MARKET | 12775500 | 0.19 | 15202845 | 2019-10-22 | 1 | 12775500 | 15202845 | Peso Colombiano | 12520
107845 | EXTENSION PIERNA (Leg Extension/ 230LBS | UN |  |  |  | MOBILIARIO URBANO Y SEÑALIZAC. |  | 0 | 0 | 0 |  | 0 | 0 | 0 |  | 10524
12797 | Extensores para rodillo | UN |  |  |  | PINTURAS | 860061089 - IDRD - PROYECCIÓN | 9209.24 | 0.19 | 10959 | 2022-01-31 | 1 | 9209.24 | 10959 | Peso Colombiano | 12797
000439 | EXTINTOR 30 LbS. CLASE ABC | UN |  |  |  | EQUIPO DE SEGURIDAD INDUSTRIAL |  | 0 | 0 | 0 |  | 0 | 0 | 0 |  | 404
012694 | Extintor a base agua penetrante a presión modelo 2.5 galones tipo A - Carga y Mantenimiento | UN |  |  |  | EQUIPO DE SEGURIDAD INDUSTRIAL | 8956232 - IDRD - MEDIA ARMONICA COTIZACIONES | 10573.11 | 0.19 | 12582 | 2020-10-26 | 1 | 10573.11 | 12582 | Peso Colombiano | 12694
002926 | Extintor a base agua penetrante a presión modelo 2.5 galones tipo A - Suministro | UN |  |  |  | EQUIPO DE SEGURIDAD INDUSTRIAL |  | 0 | 0 | 0 |  | 0 | 0 | 0 |  | 2421
012693 | Extintor a base de polvo químico seco 10 libras tipo ABC multipropósito - Carga y mantenimiento | UN |  |  |  | EQUIPO DE SEGURIDAD INDUSTRIAL | 8956232 - IDRD - MEDIA ARMONICA COTIZACIONES | 9570.59 | 0.19 | 11389 | 2020-10-26 | 1 | 9570.59 | 11389 | Peso Colombiano | 12693
000146 | Extintor a base de polvo químico seco 10 libras tipo ABC multipropósito - Suministro | UN |  |  |  | EQUIPO DE SEGURIDAD INDUSTRIAL | 860061089 - IDRD - PROYECCIÓN | 51300.84 | 0.19 | 61048 | 2022-01-24 | 1 | 51300.84 | 61048 | Peso Colombiano | 132
012695 | Extintor a base de polvo químico seco 10 libras tipo BC multipropósito - Carga y mantenimiento | UN |  |  |  | EQUIPO DE SEGURIDAD INDUSTRIAL | 8956232 - IDRD - MEDIA ARMONICA COTIZACIONES | 9164.71 | 0.19 | 10906 | 2020-10-26 | 1 | 9164.71 | 10906 | Peso Colombiano | 12695
012692 | Extintor a base de polvo químico seco 20 libras tipo ABC multipropósito - Carga y mantenimiento | UN |  |  |  | EQUIPO DE SEGURIDAD INDUSTRIAL | 8956232 - IDRD - MEDIA ARMONICA COTIZACIONES | 13521.01 | 0.19 | 16090 | 2020-10-26 | 1 | 13521.01 | 16090 | Peso Colombiano | 12692
000147 | Extintor a base de polvo químico seco 20 libras tipo ABC multipropósito - Suministro | UN |  |  |  | EQUIPO DE SEGURIDAD INDUSTRIAL | 860061089 - IDRD - PROYECCIÓN | 69124.37 | 0.19 | 82258 | 2022-01-24 | 1 | 69124.37 | 82258 | Peso Colombiano | 133
012696 | Extintor a base de polvo químico seco 20 libras tipo BC multipropósito - Carga y mantenimiento | UN |  |  |  | EQUIPO DE SEGURIDAD INDUSTRIAL | 8956232 - IDRD - MEDIA ARMONICA COTIZACIONES | 13074.79 | 0.19 | 15559 | 2020-10-26 | 1 | 13074.79 | 15559 | Peso Colombiano | 12696
012697 | Extintor a base de polvo químico seco 5 libras tipo BC multipropósito - Carga y mantenimiento | UN |  |  |  | EQUIPO DE SEGURIDAD INDUSTRIAL | 8956232 - IDRD - MEDIA ARMONICA COTIZACIONES | 8272.27 | 0.19 | 9844 | 2020-10-26 | 1 | 8272.27 | 9844 | Peso Colombiano | 12697
012816 | Extintor contra incendios a base de agente limpio 123 HCHC 3700 gramos - Suministro | UN |  |  |  | EQUIPO DE SEGURIDAD INDUSTRIAL | 860061089 - IDRD - PROYECCIÓN | 228619.33 | 0.19 | 272057 | 2022-02-04 | 1 | 228619.33 | 272057 | Peso Colombiano | 12816
012702 | Extintor contra incendios a base de agente limpio 123 modelo 3.700 gramos AC - Carga y mantenimiento | UN |  |  |  | EQUIPO DE SEGURIDAD INDUSTRIAL | 8956232 - IDRD - MEDIA ARMONICA COTIZACIONES | 84309.24 | 0.19 | 100328 | 2020-10-26 | 1 | 84309.24 | 100328 | Peso Colombiano | 12702
012699 | Extintor contra incendios a base de agente limpio 123 modelo 3.700 gramos AC - Revisión y mantenimie | UN |  |  |  | EQUIPO DE SEGURIDAD INDUSTRIAL | 8956232 - IDRD - MEDIA ARMONICA COTIZACIONES | 19416.81 | 0.19 | 23106 | 2020-10-26 | 1 | 19416.81 | 23106 | Peso Colombiano | 12699
012701 | Extintor contra incendios a base de agente limpio 123 modelo 9.000 gramos AC - Carga y mantenimiento | UN |  |  |  | EQUIPO DE SEGURIDAD INDUSTRIAL | 8956232 - IDRD - MEDIA ARMONICA COTIZACIONES | 169921.01 | 0.19 | 202206 | 2020-10-26 | 1 | 169921.01 | 202206 | Peso Colombiano | 12701
012698 | Extintor contra incendios a base de agente limpio 123 modelo 9.000 gramos AC - Revisión y mantenimie | UN |  |  |  | EQUIPO DE SEGURIDAD INDUSTRIAL | 8956232 - IDRD - MEDIA ARMONICA COTIZACIONES | 19012.61 | 0.19 | 22625.01 | 2020-10-26 | 1 | 19012.61 | 22625.01 | Peso Colombiano | 12698
012703 | Extintor contra incendios a base de gas carbónico modelo 20 libras tipo BC - Carga y mantenimient | UN |  |  |  | EQUIPO DE SEGURIDAD INDUSTRIAL | 8956232 - IDRD - MEDIA ARMONICA COTIZACIONES | 57036.14 | 0.19 | 67873.01 | 2020-10-26 | 1 | 57036.14 | 67873.01 | Peso Colombiano | 12703
012700 | Extintor contra incendios a base de gas carbónico modelo 20 libras tipo BC - Revisión y mantenimient | UN |  |  |  | EQUIPO DE SEGURIDAD INDUSTRIAL | 555555555555 - IDRD - MEDIANA DE COTIZACIONES | 32200 | 0.19 | 38318 | 2020-10-26 | 1 | 32200 | 38318 | Peso Colombiano | 12700
012819 | Extintor contra incendios a base de gas carbónico modelo 5 libras tipo BC - Suministro | UN |  |  |  | EQUIPO DE SEGURIDAD INDUSTRIAL | 860061089 - IDRD - PROYECCIÓN | 158430.25 | 0.19 | 188532 | 2022-02-04 | 1 | 158430.25 | 188532 | Peso Colombiano | 12819
002924 | EXTINTOR MOD. PQS-M20 MANG. ABC | UN |  |  |  | EQUIPO DE SEGURIDAD INDUSTRIAL |  | 0 | 0 | 0 |  | 0 | 0 | 0 |  | 2419
104540 | EXTINTOR SOKAFLAN 123 (3.700GR)+ soporte pared | UN |  |  |  | EQUIPO DE SEGURIDAD INDUSTRIAL | 8956232 - IDRD - MEDIA ARMONICA COTIZACIONES | 179452.1 | 0.19 | 213548 | 2022-06-07 | 1 | 179452.1 | 213548 | Peso Colombiano | 7263
100923 | EXTRACCION DE NUCLEO DE 2" X 4" CONC. (5cm x 10cm) | UN |  |  |  | ENSAYOS DE LABORATORIO | 860061089 - IDRD - PROYECCIÓN | 135797.48 | 0.19 | 161599 | 2022-02-01 | 1 | 135797.48 | 161599 | Peso Colombiano | 4378
100922 | EXTRACCION DE NUCLEO DE 3"X6" CONC.(Corte+Ensayo) | UN |  |  |  | ENSAYOS DE LABORATORIO | 860061089 - IDRD - PROYECCIÓN | 226284.03 | 0.19 | 269278 | 2022-02-01 | 1 | 226284.03 | 269278 | Peso Colombiano | 4377
100921 | EXTRACCION DE NUCLEO DE 4" X 8"CONC. (10cm x 20cm) | UN |  |  |  | ENSAYOS DE LABORATORIO |  | 0 | 0 | 0 |  | 0 | 0 | 0 |  | 4376
100920 | EXTRACCION DE NUCLEO DE 6"X12" CONC. (15cm x 30cm) | UN |  |  |  | ENSAYOS DE LABORATORIO |  | 0 | 0 | 0 |  | 0 | 0 | 0 |  | 4375
100888 | EXTRACCION DE NUCLEOS 4" DE PAVIMENTO ASF. | UN |  |  |  | ENSAYOS DE LABORATORIO |  | 0 | 0 | 0 |  | 0 | 0 | 0 |  | 4343
102236 | Extracción de Núcleos Concreto 3 "L=20cm** | UN |  |  |  | ENSAYOS DE LABORATORIO |  | 0 | 0 | 0 |  | 0 | 0 | 0 |  | 5241
102237 | Extracción de Núcleos Concreto 3 "L=21-30cm** | UN |  |  |  | ENSAYOS DE LABORATORIO |  | 0 | 0 | 0 |  | 0 | 0 | 0 |  | 5242
102238 | Extracción de Núcleos Concreto 3"L=31-40cm | UN |  |  |  | ENSAYOS DE LABORATORIO |  | 0 | 0 | 0 |  | 0 | 0 | 0 |  | 5243
102240 | Extracción de Núcleos Concreto 3"L=41-50cm | UN |  |  |  | ENSAYOS DE LABORATORIO |  | 0 | 0 | 0 |  | 0 | 0 | 0 |  | 5245
102241 | Extracción de Núcleos Concreto 3"L=51-60cm | UN |  |  |  | ENSAYOS DE LABORATORIO |  | 0 | 0 | 0 |  | 0 | 0 | 0 |  | 5246
102242 | Extracción de Núcleos Concreto 3"L=61-65cm | UN |  |  |  | ENSAYOS DE LABORATORIO |  | 0 | 0 | 0 |  | 0 | 0 | 0 |  | 5247
100827 | Extracción de Núcleos de 4" de Pavimento asf. | UN |  |  |  | ENSAYOS DE LABORATORIO |  | 0 | 0 | 0 |  | 0 | 0 | 0 |  | 4283
12782 | EXTRACCION MEDICIÓN DE RECUBRIMIENTO DE PINTURA (días de 8 horas según rendimiento promedio) | DD |  |  |  | ENSAYOS DE LABORATORIO | 860061089 - IDRD - PROYECCIÓN | 982313.45 | 0.19 | 1168953.01 | 2022-02-02 | 1 | 982313.45 | 1168953.01 | Peso Colombiano | 12782
003580 | EXTRACION MANUAL DE MUESTRA PAVIMENTO ASFALTICO | UN |  |  | B1500 | ENSAYOS DE LABORATORIO |  | 0 | 0 | 0 |  | 0 | 0 | 0 |  | 2954
104665 | EXTRACTOR BAÑO Ø6" REJILLA PLÁSTICA | UN |  |  |  | APARATOS ELECTRICOS |  | 0 | 0 | 0 |  | 0 | 0 | 0 |  | 7386
108722 | Extractor axial de techo de capacidad 150 cfm | UN |  |  |  | SISTEMAS VENTILACION |  | 0 | 0 | 0 |  | 0 | 0 | 0 |  | 11391
107808 | EXTRACTOR CENTRÍFUGO | UN |  |  |  | EQUIPOS PARA COCINA |  | 0 | 0 | 0 |  | 0 | 0 | 0 |  | 10487
102071 | EXTRACTOR CENTRIFUGO EN LINEA TRANSM CEFE COMETAS | UN |  |  |  | EQUIPOS ESPECIALES | 77777777777 - CONTRATO CONSULTORIA CEFE COMETAS | 13295250.42 | 0.19 | 15821348 | 2019-09-26 | 1 | 13295250.42 | 15821348 | Peso Colombiano | 12168
108721 | Extractor helicocentrífugo en línea de 350 cfm, pr | UN |  |  |  | SISTEMAS VENTILACION |  | 0 | 0 | 0 |  | 0 | 0 | 0 |  | 11390
009436 | EXTRACTOR OLOR 15x15 cm | UN |  |  | 506 | TUBERIA SUBT,REJILLAS,SUMIDER. |  | 0 | 0 | 0 |  | 0 | 0 | 0 |  | 3351
002404 | EXTRACTOR OLOR 20x20 cm | UN |  |  | 508 | TUBERIA SUBT,REJILLAS,SUMIDER. |  | 0 | 0 | 0 |  | 0 | 0 | 0 |  | 2000
009796 | FACE PLATE 2 PUESTOS | UN |  |  |  | CABLEADO ESTRUCTURADO | 860061089 - IDRD - PROYECCIÓN | 4038.66 | 0.19 | 4806.01 | 2022-01-28 | 1 | 4038.66 | 4806.01 | Peso Colombiano | 3406
009821 | FACE PLATE 4 PTO | UN |  |  |  | CABLEADO ESTRUCTURADO |  | 0 | 0 | 0 |  | 0 | 0 | 0 |  | 3429
003417 | FACE PLATE COMUN | UN |  |  |  | CABLEADO ESTRUCTURADO |  | 0 | 0 | 0 |  | 0 | 0 | 0 |  | 2816
102301 | Face plate doble voz y datos RJ-45 EIA/TIA CAT 6 | UN |  |  |  | CABLEADO ESTRUCTURADO | 860061089 - IDRD - PROYECCIÓN | 30176.47 | 0.19 | 35910 | 2022-01-28 | 1 | 30176.47 | 35910 | Peso Colombiano | 5297
107720 | FACEPLATE | UN |  |  |  | INST. ELECTRICAS |  | 0 | 0 | 0 |  | 0 | 0 | 0 |  | 10399
003418 | FACEPLATE AMP 4P ANGULADO | UN |  |  | 0-0406185-X | CABLEADO ESTRUCTURADO |  | 0 | 0 | 0 |  | 0 | 0 | 0 |  | 2817
003420 | FACEPLATE AMP PANEL MODULAR | UN |  |  | 0-056912X-X | CABLEADO ESTRUCTURADO |  | 0 | 0 | 0 |  | 0 | 0 | 0 |  | 2819
003419 | FACEPLATE MULTIMEDIA AMP | UN |  |  | 0-040618X-X | CABLEADO ESTRUCTURADO |  | 0 | 0 | 0 |  | 0 | 0 | 0 |  | 2818
102133 | Faceplate quickport HDMI+VGA CDRC Cometas | UN |  |  |  | CABLEADO ESTRUCTURADO | 860061089 - IDRD - PROYECCIÓN | 45482.35 | 0.19 | 54124 | 2022-01-28 | 1 | 45482.35 | 54124 | Peso Colombiano | 12217
101453 | Fachada en 150 FS Aluzinc | M2 |  |  | Fab. | BLOQUE BOGOTA |  | 0 | 0 | 0 |  | 0 | 0 | 0 |  | 4874
108831 | Fachada NM Avanzada Danpal incly Panel 16mm gold | M2 |  |  |  | FACHADAS |  | 0 | 0 | 0 |  | 0 | 0 | 0 |  | 11492
108662 | FACTORY COMMISSIONING | UN |  |  |  | MISCELANEA |  | 0 | 0 | 0 |  | 0 | 0 | 0 |  | 11331
108645 | family brazos Orientables 90 L=30cm de aluminio | UN |  |  |  | MISCELANEA |  | 0 | 0 | 0 |  | 0 | 0 | 0 |  | 11314
003524 | FAROL DE PEDESTAL DE 70W-208-220V | UN |  |  |  | LAMPARAS |  | 0 | 0 | 0 |  | 0 | 0 | 0 |  | 2903
104109 | FAVIGEL SUELO ARTIF.MEJOR.PUETA A TIERRA (25Kg) | UN |  |  |  | ADITIVOS. MORTEROS | 555555555555 - IDRD - MEDIANA DE COTIZACIONES | 120000 | 0.19 | 142800 | 2019-03-27 | 1 | 120000 | 142800 | Peso Colombiano | 6859
106358 | FERROSCAN SERVICIO DIA (MAX- 40 PUNTOS) IGUAL A 100931 | UN |  |  |  | ENSAYOS DE LABORATORIO | 860061089 - IDRD - PROYECCIÓN | 1189590.76 | 0.19 | 1415613 | 2022-01-27 | 1 | 1189590.76 | 1415613 | Peso Colombiano | 9046
105779 | FERTILIZANTE ORGANICO TIPO HUMUS | KG |  |  |  | IMPERMEABIL.,ADITIVOS,QUIMICOS | 860061089 - IDRD - PROYECCIÓN | 2065 | 0 | 2065 | 2022-01-31 | 1 | 2065 | 2065 | Peso Colombiano | 8478
102218 | FertilizanteQuím.granuladFoliar-orgánNPK(saco 50kg | KG |  |  |  | IMPERMEABIL.,ADITIVOS,QUIMICOS | 860061089 - IDRD - PROYECCIÓN | 777 | 0 | 777 | 2022-01-31 | 1 | 777 | 777 | Peso Colombiano | 5226
100674 | Fibra para refuerzo de concreto ** | M3 |  |  | BOMBEO | EQUIPO ALQUILER Y MAQUINARIA |  | 0 | 0 | 0 |  | 0 | 0 | 0 |  | 4130
001961 | FIBRA DE VIDRIO AMERICANA 40M2 | M2 |  |  |  | AISLAMIENTOS |  | 0 | 0 | 0 |  | 0 | 0 | 0 |  | 1609
012789 | FIBRA OPTICA 12 HILOS - INSTALACION Y SUMINISTRO | ML |  |  |  | CABLEADO ESTRUCTURADO | 860061089 - IDRD - PROYECCIÓN | 63847.06 | 0.19 | 75978 | 2022-01-28 | 1 | 63847.06 | 75978 | Peso Colombiano | 12789
101793 | FIBRA OPTICA DE 6HILOS MULTIMODO | ML |  |  |  | CABLEADO ESTRUCTURADO |  | 0 | 0 | 0 |  | 0 | 0 | 0 |  | 5154
101053 | FIBRA PARA AMARRE (ROLLO DE 750m) | UN |  |  |  | IMPERMEABIL.,ADITIVOS,QUIMICOS |  | 0 | 0 | 0 |  | 0 | 0 | 0 |  | 4508
000651 | FIBRATEX TEXSA | GL |  |  |  | IMPERMEABIL.,ADITIVOS,QUIMICOS |  | 0 | 0 | 0 |  | 0 | 0 | 0 |  | 598
106887 | Fibtra de Vidrio Black Theater 2" A | M2 |  |  |  | FIBRA DE VIDRIO |  | 0 | 0 | 0 |  | 0 | 0 | 0 |  | 9569
107965 | Fibtra de Vidrio Black Theater 2" B | M2 |  |  |  | FIBRA DE VIDRIO |  | 0 | 0 | 0 |  | 0 | 0 | 0 |  | 10644
101175 | FICHA TECN. FORESTAL(Inc.Format1 y 2):1-19 Árboles | UN |  |  |  | JARDINERIA Y GRAMAS | 860061089 - IDRD - PROYECCIÓN | 36967.23 | 0.19 | 43991 | 2022-01-31 | 1 | 36967.23 | 43991 | Peso Colombiano | 4630
104487 | FICHA TECN. REGIST.FORM.SDA+PLANO UBIC+SEGUIM+CONC+RESOLUCIÓN | UN |  |  |  | JARDINERIA Y GRAMAS | 860061089 - IDRD - PROYECCIÓN | 105620.17 | 0.19 | 125688 | 2022-01-31 | 1 | 105620.17 | 125688 | Peso Colombiano | 7212
102926 | FICHA TECN.FORESTAL(Inc.Format1 y 2):20-99 Árboles | UN |  |  |  | MISCELANEA |  | 0 | 0 | 0 |  | 0 | 0 | 0 |  | 5780
100612 | Figuración de tuberia metálica 2 1/2" | ML |  |  |  | CARPINTERIA METALICA | 860061089 - IDRD - PROYECCIÓN | 41751.26 | 0.19 | 49684 | 2022-06-08 | 1 | 41751.26 | 49684 | Peso Colombiano | 4068
102091 | FIJACIONES BREAKER ** | UN |  |  |  | INST. ELECTRICAS |  | 0 | 0 | 0 |  | 0 | 0 | 0 |  | 5202
002256 | FIJADOR ALA Compl.CANALETA-43 ETERNIT | UN |  |  | 9900003100 | CUBIERTAS Y ACCESORIOS |  | 0 | 0 | 0 |  | 0 | 0 | 0 |  | 1869
002257 | FIJADOR ALA Compl.CANALETA-90 | UN |  |  |  | CUBIERTAS Y ACCESORIOS |  | 0 | 0 | 0 |  | 0 | 0 | 0 |  | 1870
103569 | FIJADOR CANALETA 90 | UN |  |  |  | MISCELANEA |  | 0 | 0 | 0 |  | 0 | 0 | 0 |  | 6350
002449 | FIJA-MIX BOLSA DE 2 KG ALFA | KG |  |  | GP009000 | ENCHAPES,PISOS,ALFOMBRAS,PAPEL |  | 0 | 0 | 0 |  | 0 | 0 | 0 |  | 2038
106599 | Filtro Aire FBW-B7241 Filter-Lube (Spin On)-Baldwi | UN |  |  |  | COMBUSTIBLES |  | 0 | 0 | 0 |  | 0 | 0 | 0 |  | 9283
109098 | Filtro biologico (acondicionador magnetico) | UN |  |  |  | MISCELANEA |  | 0 | 0 | 0 |  | 0 | 0 | 0 |  | 11758
106619 | Filtro de Aceite DONALDSON P181099 | UN |  |  |  | COMBUSTIBLES |  | 0 | 0 | 0 |  | 0 | 0 | 0 |  | 9303
106603 | Filtro de Aceite 1207061512 LISTER | UN |  |  |  | COMBUSTIBLES |  | 0 | 0 | 0 |  | 0 | 0 | 0 |  | 9287
106606 | Filtro de Aceite BALDWIN BW5071 | UN |  |  |  | COMBUSTIBLES |  | 0 | 0 | 0 |  | 0 | 0 | 0 |  | 9290
106607 | Filtro de Aceite LUBER FINER LFP3000 | UN |  |  |  | COMBUSTIBLES |  | 0 | 0 | 0 |  | 0 | 0 | 0 |  | 9291
106601 | Filtro de Aceite PH675 LUBER FINER | UN |  |  |  | COMBUSTIBLES |  | 0 | 0 | 0 |  | 0 | 0 | 0 |  | 9285
12450 | Filtro de arena 60" / 1500 mm CEFE COMETAS | UN |  |  |  | ACCESORIOS HIDROSANITARIOS |  | 9941180 | 0.19 | 11830004.2 | 2019-09-24 | 1 | 9941180 | 11830004.2 | Peso Colombiano | 12450
106604 | Filtro de combustible 9101-1201031729 LISTER | UN |  |  |  | COMBUSTIBLES |  | 0 | 0 | 0 |  | 0 | 0 | 0 |  | 9288
106605 | Filtro de combustible 9102-1201031729 LISTER | UN |  |  |  | COMBUSTIBLES |  | 0 | 0 | 0 |  | 0 | 0 | 0 |  | 9289
106609 | Filtro de Combustible DONALDSON P553004 | UN |  |  |  | COMBUSTIBLES |  | 0 | 0 | 0 |  | 0 | 0 | 0 |  | 9293
106602 | Filtro de combustible LFF8062 LUBER FINER | UN |  |  |  | COMBUSTIBLES |  | 0 | 0 | 0 |  | 0 | 0 | 0 |  | 9286
106608 | Filtro de Combustible LUBER FINER LFF3417 | UN |  |  |  | COMBUSTIBLES |  | 0 | 0 | 0 |  | 0 | 0 | 0 |  | 9292
105941 | FILTRO DE MALLA 2" | UN |  |  |  | EQUIPOS ESPECIALES |  | 0 | 0 | 0 |  | 0 | 0 | 0 |  | 8633
108214 | FILTRO EN FIBRA DE VIDRIO ø60"X102" | UN |  |  |  | PISCINAS |  | 0 | 0 | 0 |  | 0 | 0 | 0 |  | 10893
108560 | Filtro Lamidren | M2 |  |  |  | GEOSINTETICOS |  | 0 | 0 | 0 |  | 0 | 0 | 0 |  | 11229
002519 | FILTRO METALICO 20"x20"x2" | UN |  |  |  | INSTALACIONES HOSPITALARIAS |  | 0 | 0 | 0 |  | 0 | 0 | 0 |  | 2093
108508 | FILTRO METALICO LAVABLE 24"X24"X2" | UN |  |  |  | SISTEMAS VENTILACION |  | 0 | 0 | 0 |  | 0 | 0 | 0 |  | 11177
107501 | FILTRO ø60"X102" PISCINA | UN |  |  |  | PISCINAS |  | 0 | 0 | 0 |  | 0 | 0 | 0 |  | 10180
107806 | FILTRO PARA CAMPANAS DE EXTRACCIÓN | UN |  |  |  | EQUIPOS PARA COCINA |  | 0 | 0 | 0 |  | 0 | 0 | 0 |  | 10485
109104 | Filtro para combustible separador de agua tipo turbina (Racor o similar) - NO USAR. | UN |  |  |  | MISCELANEA |  | 0 | 0 | 0 |  | 0 | 0 | 0 |  | 11764
104006 | FILTRO TRAMPA PARA ORINAL GBA | UN |  |  |  | GRIFERIAS,APARATOS,ACCESORIOS | 555555555555 - IDRD - MEDIANA DE COTIZACIONES | 31855.46 | 0.19 | 37908 | 2022-06-03 | 1 | 31855.46 | 37908 | Peso Colombiano | 6760
108766 | FiltroArenaØ57"(1447mm)FlanchadoS/EspecificCDRC | UN |  |  |  | PISCINAS |  | 0 | 0 | 0 |  | 0 | 0 | 0 |  | 11435
108838 | FiltroArenaØ60"(1500mm)FlanchadoS/EspecificCDRC | UN |  |  |  | PISCINAS |  | 0 | 0 | 0 |  | 0 | 0 | 0 |  | 11498
101889 | FiltroArenØ79"/2000MmConexiónLateralCRDC-Cometas | UN |  |  |  | PISCINAS | 77777777777 - CONTRATO CONSULTORIA CEFE COMETAS | 14201680.67 | 0.19 | 16900000 | 2019-04-24 | 1 | 14201680.67 | 16900000 | Peso Colombiano | 11989
105802 | FiltroLentoLavadoFibraVidrFalsoFondo(60x80cm)L=1M | UN |  |  |  | INST. HIDRAUL/SANIT. Y LAMINAS |  | 0 | 0 | 0 |  | 0 | 0 | 0 |  | 8499
108199 | FILTROS 65% | UN |  |  |  | SISTEMAS VENTILACION |  | 0 | 0 | 0 |  | 0 | 0 | 0 |  | 10878
105800 | FiltroVerticalArena-36"fibraVidrio+Valvula 3 vias | UN |  |  |  | INST. HIDRAUL/SANIT. Y LAMINAS |  | 0 | 0 | 0 |  | 0 | 0 | 0 |  | 8497
101582 | Flanche en lám galv cal 22 - Desar 0.35 mt | ML |  |  |  | ACCESORIOS CUBIERTA | 555555555555 - IDRD - MEDIANA DE COTIZACIONES | 23978.99 | 0.19 | 28535 | 2022-06-07 | 1 | 23978.99 | 28535 | Peso Colombiano | 4974
104022 | Flanche en lám galv cal 26 L=2.40mts desar 0.20mt | UN |  |  |  | MISCELANEA |  | 0 | 0 | 0 |  | 0 | 0 | 0 |  | 6775
104441 | FLAUTA DE DESCARGA DE 6" | UN |  |  |  | INST. HIDRAUL/SANIT. Y LAMINAS |  | 0 | 0 | 0 |  | 0 | 0 | 0 |  | 7168
12888 | FLEJE CORTINA ANCHO ESTAMPADO CR | ML |  |  |  | MISCELANEA | 860061089 - IDRD - PROYECCIÓN | 24612.61 | 0.19 | 29289.01 | 2022-02-09 | 1 | 24612.61 | 29289.01 | Peso Colombiano | 12888
002863 | FLETE BUCARAMANGA/BOGOTA | TN |  |  |  | FLETES |  | 0 | 0 | 0 |  | 0 | 0 | 0 |  | 2392
002869 | FLETE CALI/BOGOTA | TN |  |  |  | FLETES |  | 0 | 0 | 0 |  | 0 | 0 | 0 |  | 2393
002885 | FLETE MEDELLIN/BOGOTA | TN |  |  |  | FLETES |  | 0 | 0 | 0 |  | 0 | 0 | 0 |  | 2399
107896 | FLETES GRAVADOS | UN |  |  |  | MOBILIARIO URBANO Y SEÑALIZAC. |  | 0 | 0 | 0 |  | 0 | 0 | 0 |  | 10575
107847 | FLEXION PIERNA ACOSTADO (Prone Leg | UN |  |  |  | MOBILIARIO URBANO Y SEÑALIZAC. |  | 0 | 0 | 0 |  | 0 | 0 | 0 |  | 10526
012528 | FLEXIÓN PIERNA ACOSTADO OSLC (Leg curl) - FUERZA | UN |  |  | Línea Óptima | DOTACION GIMNASIOS CEFE | 125457845 - FITNESS MARKET | 11682078 | 0.19 | 13901672.82 | 2019-10-22 | 1 | 11682078 | 13901672.82 | Peso Colombiano | 12528
107846 | FLEXION PIERNA SENTADO (Seated Leg | UN |  |  |  | MOBILIARIO URBANO Y SEÑALIZAC. |  | 0 | 0 | 0 |  | 0 | 0 | 0 |  | 10525
012522 | FLEXIÓN PIERNA SENTADO (Seated leg curl de hammer strength select) HS-SLC - FUERZA | UN |  |  | Línea Hammer Select | DOTACION GIMNASIOS CEFE | 125457845 - FITNESS MARKET | 19118214 | 0.19 | 22750674.66 | 2019-10-22 | 1 | 19118214 | 22750674.66 | Peso Colombiano | 12522
000495 | FLEXOMETRO 3 MTS X 1/2" | UN |  |  | 99FL03 | HERRAMIENTA |  | 0 | 0 | 0 |  | 0 | 0 | 0 |  | 454
001268 | FLEXOMETRO 5 MTS X 3/4" | UN |  |  |  | HERRAMIENTA |  | 0 | 0 | 0 |  | 0 | 0 | 0 |  | 1177
109186 | FLEXOMETRO 8M REF. 30626 | UN |  |  | 30626 | HERRAMIENTA | 860061089 - IDRD - PROYECCIÓN | 33440.34 | 0.19 | 39794 | 2022-01-31 | 1 | 33440.34 | 39794 | Peso Colombiano | 11846
001269 | FLEXOMETROX 5mts KOMELOM | UN |  |  |  | HERRAMIENTA |  | 0 | 0 | 0 |  | 0 | 0 | 0 |  | 1178
105477 | FLOCULANTE (Reactivo quimico piscinas) | KG |  |  |  | GASES/QUIMICOS |  | 0 | 0 | 0 |  | 0 | 0 | 0 |  | 8185
12963 | FLOCULANTE Kilogramo (CLARIFICADOR) | KG |  |  |  | PISCINAS | 860061089 - IDRD - PROYECCIÓN | 6416.81 | 0.19 | 7636 | 2022-01-31 | 1 | 6416.81 | 7636 | Peso Colombiano | 12963
105078 | FLORES BEGONIA PARA JARDIN | UN |  |  |  | JARDINERIA Y GRAMAS |  | 0 | 0 | 0 |  | 0 | 0 | 0 |  | 7793
100985 | FLOTADOR MECANICO 2" (Valv+Varilla+Bola)Cobre | UN |  |  | VFLT06 | GRIFERIAS,APARATOS,ACCESORIOS | 66665555555 - IDRD - MEDIA ARITMETICA DE COTIZACIONES | 424800 | 0.19 | 505512 | 2022-05-24 | 1 | 424800 | 505512 | Peso Colombiano | 4440
12926 | FLOTADOR ARO SALVAVIDAS ALTA DENSIDAD DIÁM. EXT. 57 CM DIÁM. INT. 37 CM | UN |  |  |  | PISCINAS | 860061089 - IDRD - PROYECCIÓN | 90833.61 | 0.19 | 108092 | 2022-01-31 | 1 | 90833.61 | 108092 | Peso Colombiano | 12926
105634 | FLOTADOR DE MERCURIO | UN |  |  |  | INST. HIDRAUL/SANIT. Y LAMINAS | 555555555555 - IDRD - MEDIANA DE COTIZACIONES | 70000 | 0.19 | 83300 | 2019-03-04 | 1 | 70000 | 83300 | Peso Colombiano | 8337
102254 | FLOTADOR HK COMPUERTA DE BOLA - COBRE 1" | UN |  |  |  | REGISTROS Y CHEQUES | 77777777777 - CONTRATO CONSULTORIA CEFE COMETAS | 100840.34 | 0.19 | 120000 | 2019-07-15 | 1 | 100840.34 | 120000 | Peso Colombiano | 12292
104261 | FLOTADOR PARA PROTECCION DE NIVEL | UN |  |  |  | MISCELANEA | 6555555555 - IDRD - MENOR VALOR DE COTIZACIONES | 45000 | 0.19 | 53550 | 2019-07-04 | 1 | 45000 | 53550 | Peso Colombiano | 6998
105736 | FLOTADOR SALVAVIDAS ESPUMA POLIESTIRENO 20"CONSOGA | UN |  |  |  | ELEMENTOS DE SEGURIDAD |  | 0 | 0 | 0 |  | 0 | 0 | 0 |  | 8438
105485 | FLOTADORES SALVAVIDAS CON SOGA | UN |  |  |  | ELEMENTOS DE PROTECCION LAGOS | 66665555555 - IDRD - MEDIA ARITMETICA DE COTIZACIONES | 164384.03 | 0.19 | 195617 | 2019-03-15 | 1 | 164384.03 | 195617 | Peso Colombiano | 8193
107475 | FLOTADORES Y CUERDA PARA SALIDA FALSA Piscina | UN |  |  |  | PISCINAS |  | 0 | 0 | 0 |  | 0 | 0 | 0 |  | 10154
104908 | FLUXOMETRO anillo seguridad colilla SLOAN -Mant | UN |  |  |  | GRIFERIA | 555555555555 - IDRD - MEDIANA DE COTIZACIONES | 7834.45 | 0.19 | 9323 | 2022-06-03 | 1 | 7834.45 | 9323 | Peso Colombiano | 7626
003281 | FLUXOMETRO DE PALANCA | UN |  |  | 70710 | GRIFERIAS,APARATOS,ACCESORIOS |  | 0 | 0 | 0 |  | 0 | 0 | 0 |  | 2708
104902 | FLUXOMETRO Diafragma SLOAN Gen 77 mantenimi. | UN |  |  |  | ACCESORIOS | 555555555555 - IDRD - MEDIANA DE COTIZACIONES | 456624.37 | 0.19 | 543383 | 2022-06-07 | 1 | 456624.37 | 543383 | Peso Colombiano | 7620
104903 | FLUXOMETRO Disco Interno SLOAN - Mantenimiento | UN |  |  |  | GRIFERIA | 555555555555 - IDRD - MEDIANA DE COTIZACIONES | 9997.48 | 0.19 | 11897 | 2022-06-03 | 1 | 9997.48 | 11897 | Peso Colombiano | 7621
104906 | FLUXOMETRO disco racor SLOAN -Mant | UN |  |  |  | GRIFERIA | 555555555555 - IDRD - MEDIANA DE COTIZACIONES | 10744.54 | 0.19 | 12786 | 2022-06-03 | 1 | 10744.54 | 12786 | Peso Colombiano | 7624
101800 | FLUXOMETRO ELECT. CROMO GRIV. CORONA ** | UN |  |  | 70601001 | APARATOS | 860061089 - IDRD - PROYECCIÓN | 1406634.45 | 0.19 | 1673895 | 2022-06-07 | 1 | 1406634.45 | 1673895 | Peso Colombiano | 5161
104907 | FLUXOMETRO empaque tapa SLOAN -Mant | UN |  |  |  | GRIFERIA | 555555555555 - IDRD - MEDIANA DE COTIZACIONES | 11763.03 | 0.19 | 13998.01 | 2022-06-03 | 1 | 11763.03 | 13998.01 | Peso Colombiano | 7625
104905 | FLUXOMETRO kit repararacion manija SLOAN -Mant | UN |  |  |  | GRIFERIA | 555555555555 - IDRD - MEDIANA DE COTIZACIONES | 61397.48 | 0.19 | 73063 | 2022-06-03 | 1 | 61397.48 | 73063 | Peso Colombiano | 7623
104909 | FLUXOMETRO o-ring colilla SLOAN -Mant | UN |  |  |  | GRIFERIA | 555555555555 - IDRD - MEDIANA DE COTIZACIONES | 6821.85 | 0.19 | 8118 | 2022-06-03 | 1 | 6821.85 | 8118 | Peso Colombiano | 7627
003293 | FLUXOMETRO PALANCA ORINAL | UN |  |  | 70720 | GRIFERIAS,APARATOS,ACCESORIOS | 860061089 - IDRD - PROYECCIÓN | 699589.08 | 0.19 | 832511.01 | 2022-06-08 | 1 | 699589.08 | 832511.01 | Peso Colombiano | 2716
104920 | FLUXOMETRO PALANCA BRONCE (30-60PSI)SANITARIO | UN |  |  |  | ACCESORIOS |  | 0 | 0 | 0 |  | 0 | 0 | 0 |  | 7638
103184 | FLUXOMETRO PALANCA BRONCE Pm=25PSI-SANITARIO | UN |  |  |  | INST. HIDRAUL/SANIT. Y LAMINAS |  | 0 | 0 | 0 |  | 0 | 0 | 0 |  | 6007
001132 | FLUXOMETRO PALANCA SANITARIO GRIVAL | UN |  |  | 70710 | GRIFERIAS,APARATOS,ACCESORIOS |  | 0 | 0 | 0 |  | 0 | 0 | 0 |  | 1048
104904 | FLUXOMETRO Piston Bajo consumo1.6 SLOAN -Mant | UN |  |  |  | GRIFERIA | 555555555555 - IDRD - MEDIANA DE COTIZACIONES | 76559.66 | 0.19 | 91106 | 2022-06-03 | 1 | 76559.66 | 91106 | Peso Colombiano | 7622
103515 | FluxometroParaSanitarioManosLibresSensor+Generador | UN |  |  |  | GRIFERIAS,APARATOS,ACCESORIOS |  | 0 | 0 | 0 |  | 0 | 0 | 0 |  | 6298
100146 | Foil de aluminio o Liencillo d=2" ** | ML |  |  |  | GRIFERIAS,APARATOS,ACCESORIOS | 6555555555 - IDRD - MENOR VALOR DE COTIZACIONES | 4621.85 | 0.19 | 5500 | 2019-10-08 | 1 | 4621.85 | 5500 | Peso Colombiano | 3603
100963 | FORJA EN PUNTA DE VARILLA CUADRADA 1"X1" | UN |  |  |  | ACEROS Y HIERROS |  | 0 | 0 | 0 |  | 0 | 0 | 0 |  | 4418
000381 | FORM CLAMPS (UN) | DD |  |  |  | EQUIPO ALQUILER Y MAQUINARIA | 555555555555 - IDRD - MEDIANA DE COTIZACIONES | 67.23 | 0.19 | 80 | 2022-04-04 | 1 | 67.23 | 80 | Peso Colombiano | 352
107843 | FORMA FUNCIONAL CROSSFIT COMPACTA | UN |  |  |  | MOBILIARIO URBANO Y SEÑALIZAC. |  | 0 | 0 | 0 |  | 0 | 0 | 0 |  | 10522
101481 | FORMAL.METALICA vaciado kaisson D=1.20 H=1.0m | UN |  |  |  | EQUIPO ALQUILER Y MAQUINARIA |  | 0 | 0 | 0 |  | 0 | 0 | 0 |  | 4898
105267 | FORMALETA CIRCULAR Ø=0.30M;H=0.60M-SECC | DD |  |  |  | EQUIPO ALQUILER Y MAQUINARIA |  | 0 | 0 | 0 |  | 0 | 0 | 0 |  | 7980
106953 | FORMALETA COLUMNA RECT FENOLICO Incl Morda+CuñasM2 | DD |  |  |  | MISCELANEA |  | 0 | 0 | 0 |  | 0 | 0 | 0 |  | 9634
002162 | FORMALETA ENTREPISO 1 SEMANA | M2 |  |  |  | EQUIPO ALQUILER Y MAQUINARIA | 860061089 - IDRD - PROYECCIÓN | 1568.07 | 0.19 | 1866 | 2022-06-07 | 1 | 1568.07 | 1866 | Peso Colombiano | 1796
000382 | FORMALETA ENTREPISO M2 (paral corto 1,5-2,5 mts) | MES |  |  |  | EQUIPO ALQUILER Y MAQUINARIA | 555555555555 - IDRD - MEDIANA DE COTIZACIONES | 6023.53 | 0.19 | 7168 | 2022-04-04 | 1 | 6023.53 | 7168 | Peso Colombiano | 353
000383 | FORMALETA ENTREPISO M2 (paral largo 3-4,5 mts) | MES |  |  |  | EQUIPO ALQUILER Y MAQUINARIA | 860061089 - IDRD - PROYECCIÓN | 7590.76 | 0.19 | 9033 | 2022-06-07 | 1 | 7590.76 | 9033 | Peso Colombiano | 354
000924 | FORMALETA LISTON EN AMARILLO + REPISA ORD. | M2 |  |  |  | MADERAS |  | 0 | 0 | 0 |  | 0 | 0 | 0 |  | 856
108036 | FORMALETA LOSA ALIGERADA VIGAS DESCOLGADAS M2 | DD |  |  |  | EQUIPO ALQUILER Y MAQUINARIA |  | 0 | 0 | 0 |  | 0 | 0 | 0 |  | 10715
106986 | FORMALETA LOSA DOBLE ALTURA M2 | DD |  |  |  | EQUIPO ALQUILER Y MAQUINARIA |  | 0 | 0 | 0 |  | 0 | 0 | 0 |  | 9667
102656 | FORMALETA METÁLICA | DD |  |  |  | EQUIPO ALQUILER Y MAQUINARIA |  | 0 | 0 | 0 |  | 0 | 0 | 0 |  | 5583
100983 | FORMALETA METALICA (Tableros +chapetas+otros)-mes | M2/MES |  |  |  | EQUIPO ALQUILER Y MAQUINARIA | 860061089 - IDRD - PROYECCIÓN | 35721.85 | 0.19 | 42509 | 2022-06-07 | 1 | 35721.85 | 42509 | Peso Colombiano | 4438
106987 | FORMALETA METALICA BORDE LOSA - M2 | DD |  |  |  | EQUIPO ALQUILER Y MAQUINARIA | 47874222222 - CONTRATO CONSULTORIA CDRC 1 | 600 | 0.19 | 714 | 2019-08-09 | 1 | 600 | 714 | Peso Colombiano | 9668
108078 | FORMALETA METALICA COLUMNA Ø 0.60x3.00 | DD |  |  |  | FORMALETA | 47874222222 - CONTRATO CONSULTORIA CDRC 1 | 25201.68 | 0.19 | 29990 | 2019-09-23 | 1 | 25201.68 | 29990 | Peso Colombiano | 10757
106920 | FORMALETA METALICA COLUMNA Ø 0.75x3.00 | DD |  |  |  | EQUIPO ALQUILER Y MAQUINARIA | 47874222222 - CONTRATO CONSULTORIA CDRC 1 | 20196.64 | 0.19 | 24034 | 2019-04-17 | 1 | 20196.64 | 24034 | Peso Colombiano | 9601
108430 | FORMALETA METALICA COLUMNA Ø 0.90x3.00 | DD |  |  |  | EQUIPO ALQUILER Y MAQUINARIA |  | 0 | 0 | 0 |  | 0 | 0 | 0 |  | 11107
103311 | FORMALETA METÁLICA PARA MUROS DE CONTENCIÓN-(ML) | MES |  |  |  | MISCELANEA |  | 0 | 0 | 0 |  | 0 | 0 | 0 |  | 6116
102454 | FORMALETA METALICA PARA VIGAS | M2 |  |  |  | EQUIPO ALQUILER Y MAQUINARIA | 8956232 - IDRD - MEDIA ARMONICA COTIZACIONES | 919.33 | 0.19 | 1094 | 2019-03-18 | 1 | 919.33 | 1094 | Peso Colombiano | 5398
103422 | FORMALETA METALICA PLACAS (MES) | M2 |  |  |  | MISCELANEA |  | 0 | 0 | 0 |  | 0 | 0 | 0 |  | 6216
107929 | formaleta muro a la vista - alquiler m2/dia | M2 |  |  |  | FORMALETA |  | 0 | 0 | 0 |  | 0 | 0 | 0 |  | 10608
000386 | FORMALETA SARDINEL- (45x240) / ML | DD |  |  |  | EQUIPO ALQUILER Y MAQUINARIA | 66665555555 - IDRD - MEDIA ARITMETICA DE COTIZACIONES | 394.96 | 0.19 | 470 | 2022-04-29 | 1 | 394.96 | 470 | Peso Colombiano | 357
103328 | FORMALETA SUPER T (M2) | DD |  |  |  | EQUIPO ALQUILER Y MAQUINARIA |  | 0 | 0 | 0 |  | 0 | 0 | 0 |  | 6131
000896 | FORMALITE F-8 - UNICOLOR BLANCO | UN |  |  | POSTFORMABLE | CIELORASOS |  | 0 | 0 | 0 |  | 0 | 0 | 0 |  | 828
000895 | FORMALITE BRILLANTE F-6 - COLOR BLANCO | UN |  |  | 2102 | CIELORASOS |  | 0 | 0 | 0 |  | 0 | 0 | 0 |  | 827
000897 | FORMALITE TEXTURADO F-6 | UN |  |  | 2109-Posfor | CIELORASOS |  | 0 | 0 | 0 |  | 0 | 0 | 0 |  | 829
000898 | FORMALITE TEXTURADO F-8 - COLOR BLANCO | UN |  |  | Posformable | CIELORASOS |  | 0 | 0 | 0 |  | 0 | 0 | 0 |  | 830
000512 | FORMAPLAC NORMAL 2.44x1.22 9mm PIZANO | UN |  |  | Lamina | MADERAS |  | 0 | 0 | 0 |  | 0 | 0 | 0 |  | 471
002069 | FORMAPLAC NORMAL 2.44x1.22 18mm PIZANO | UN |  |  | Lamina | MADERAS |  | 0 | 0 | 0 |  | 0 | 0 | 0 |  | 1710
102487 | Formica Recubrimiento paredes | M2 |  |  |  | GRANITOS Y MARMOLINAS | 555555555555 - IDRD - MEDIANA DE COTIZACIONES | 73943.7 | 0.19 | 87993 | 2022-05-09 | 1 | 73943.7 | 87993 | Peso Colombiano | 12913
000496 | FORMON 5/8" STANLEY | UN |  |  | 490306 | FERRETERIA Y HERRAMIENTAS |  | 0 | 0 | 0 |  | 0 | 0 | 0 |  | 455
105502 | FOSFORO TOTAL | UN |  |  |  | ENSAYOS DE LABORATORIO |  | 0 | 0 | 0 |  | 0 | 0 | 0 |  | 8210
105982 | FosoAguaPrefab.SaltoPistaAtletismo(Sum+Inst)IAAF | UN |  |  |  | INST. HIDRAUL/SANIT. Y LAMINAS |  | 0 | 0 | 0 |  | 0 | 0 | 0 |  | 8673
100490 | Fotocelda 1000 W - incluye base | UN |  |  |  | LAMPARAS | 555555555555 - IDRD - MEDIANA DE COTIZACIONES | 12731.93 | 0.19 | 15151 | 2022-06-06 | 1 | 12731.93 | 15151 | Peso Colombiano | 3946
106672 | FOTOCELDA 1000 W 208 V 5 PINES | UN |  |  |  | INST. ELECTRICAS | 555555555555 - IDRD - MEDIANA DE COTIZACIONES | 17888.24 | 0.19 | 21287.01 | 2022-06-06 | 1 | 17888.24 | 21287.01 | Peso Colombiano | 9356
105958 | Fotocelda electrónica 1000 W 1800 V | UN |  |  |  | INST. ELECTRICAS |  | 0 | 0 | 0 |  | 0 | 0 | 0 |  | 8649
104384 | FOTOCONTROL | UN |  |  |  | INST. ELECTRICAS |  | 0 | 0 | 0 |  | 0 | 0 | 0 |  | 7113
12808 | Frasco de isoforono (disolvente tinta PVC) | GLN |  |  |  | PINTURAS |  | 0 | 0 | 0 |  | 0 | 0 | 0 |  | 12808
12859 | FRASCOS PARA GEL ANTIBACTERIAL X 500 ML CON VALVULA | UN |  |  |  | ELEMENTOS DE ASEO | 860061089 - IDRD - PROYECCIÓN | 1509.24 | 0.19 | 1796 | 2022-02-01 | 1 | 1509.24 | 1796 | Peso Colombiano | 12859
003657 | FREIDORA A GAS | UN |  |  |  | EQUIPOS PARA COCINA |  | 0 | 0 | 0 |  | 0 | 0 | 0 |  | 3018
108779 | Freidora(2)Tanques(2)Canastasa GasM-24(46x23x108cm | UN |  |  |  | CARPINTERIA METALICA |  | 0 | 0 | 0 |  | 0 | 0 | 0 |  | 11448
003043 | FRESCASA M.B.I. S/inst. Fglas | M2 |  |  | 24500 | FIBRA DE VIDRIO |  | 0 | 0 | 0 |  | 0 | 0 | 0 |  | 2519
003042 | FRESCASA Suministro Fglas 2 1/2" | M2 |  |  | 24200 | AISLAMIENTOS |  | 0 | 0 | 0 |  | 0 | 0 | 0 |  | 2518
108010 | Fuente auxiliar de poder 12V 1A | UN |  |  |  | APARATOS ELECTRICOS |  | 0 | 0 | 0 |  | 0 | 0 | 0 |  | 10689
108016 | Fuente de 2,5A a 12VDC ST-2406-3AQ | UN |  |  |  | APARATOS ELECTRICOS |  | 0 | 0 | 0 |  | 0 | 0 | 0 |  | 10695
108017 | Fuente de 5A a 12VDC ST-2406-5A | UN |  |  |  | APARATOS ELECTRICOS |  | 0 | 0 | 0 |  | 0 | 0 | 0 |  | 10696
109020 | FUENTE DE PODER DE 1 AMP | UN |  |  |  | INST. ELECTRICAS |  | 0 | 0 | 0 |  | 0 | 0 | 0 |  | 11680
109060 | FUENTE DE PODER SALIDA MULTICANAL DC: 18 CANALES A | UN |  |  |  | INST. ELECTRICAS |  | 0 | 0 | 0 |  | 0 | 0 | 0 |  | 11720
103054 | FULMINANTE DE FIJACIÓN | UN |  |  |  | MISCELANEA | 860061089 - IDRD - PROYECCIÓN | 205.88 | 0.19 | 245 | 2022-02-09 | 1 | 205.88 | 245 | Peso Colombiano | 5902
004044 | FULMINANTES CAL.22 ALTA VEL MORADO | UN |  |  | 22LRSC6 | APARATOS ELECTRICOS |  | 0 | 0 | 0 |  | 0 | 0 | 0 |  | 3295
100958 | Fumigación de Insectos y Desinfección (1servicio) | UN |  |  |  | INFESTACIONES |  | 0 | 0 | 0 |  | 0 | 0 | 0 |  | 4413
102251 | Fumigación de Insectos y Desinfección (1servicio) | UN |  |  |  | INFESTACIONES |  | 0 | 0 | 0 |  | 0 | 0 | 0 |  | 5256
102253 | FUMIGADORA DE ESPALDA | DD |  |  |  | EQUIPO ALQUILER Y MAQUINARIA |  | 0 | 0 | 0 |  | 0 | 0 | 0 |  | 5258
003811 | FUNDENTE A | LB |  |  | 16 Onzas | INST. DE GAS | 8956232 - IDRD - MEDIA ARMONICA COTIZACIONES | 10089.08 | 0.19 | 12006.01 | 2019-03-15 | 1 | 10089.08 | 12006.01 | Peso Colombiano | 3142
108287 | FUNDENTE B | ONZ |  |  |  | SISTEMAS VENTILACION | 89585454444 - CONTRATO CONSULTORIA CDRC 2 | 5462.18 | 0.19 | 6499.99 | 2019-09-27 | 1 | 5462.18 | 6499.99 | Peso Colombiano | 10966
102621 | Fungicida Fulgitox** | LT |  |  |  | INFESTACIONES | 8956232 - IDRD - MEDIA ARMONICA COTIZACIONES | 31494.96 | 0.19 | 37479 | 2022-05-10 | 1 | 31494.96 | 37479 | Peso Colombiano | 5551
105007 | FUSIBLE DUAL 5.2 15 KV | UN |  |  |  | APARATOS ELECTRICOS | 860061089 - IDRD - PROYECCIÓN | 17610.08 | 0.19 | 20956 | 2022-06-07 | 1 | 17610.08 | 20956 | Peso Colombiano | 7723
101532 | Fusible NH con soporte | UN |  |  |  | APARATOS ELECTRICOS |  | 0 | 0 | 0 |  | 0 | 0 | 0 |  | 4942
101601 | Fusibles (3) tipo HH de 25 A | JGO |  |  |  | CABLES | 860061089 - IDRD - PROYECCIÓN | 143078.15 | 0.19 | 170263 | 2022-01-31 | 1 | 143078.15 | 170263 | Peso Colombiano | 4989
104031 | FUSION DE CONECTORES | UN |  |  |  | MISCELANEA |  | 0 | 0 | 0 |  | 0 | 0 | 0 |  | 6784
101923 | FV-1 SIST. FACHADA VENTANERIA SurNiv1 CEFE Cometas | M2 |  |  |  | VENTANERIA EN ALUMINIO | 77777777777 - CONTRATO CONSULTORIA CEFE COMETAS | 1046205.04 | 0.19 | 1244984 | 2019-05-21 | 1 | 1046205.04 | 1244984 | Peso Colombiano | 12023
101957 | FV-10 SIST. FACHADA VENTANERIA SurNiv1 CEFE Cometa | M2 |  |  |  | VENTANERIA EN ALUMINIO | 77777777777 - CONTRATO CONSULTORIA CEFE COMETAS | 1078389.92 | 0.19 | 1283284 | 2019-05-21 | 1 | 1078389.92 | 1283284 | Peso Colombiano | 12056
101987 | FV-100SIST.FACHADAVENTANERIA-LucernarioCEFECometas | M2 |  |  |  | VENTANERIA EN ALUMINIO | 77777777777 - CONTRATO CONSULTORIA CEFE COMETAS | 2518.29 | 0.19 | 2996.77 | 2021-03-17 | 1 | 2518.29 | 2996.77 | Peso Colombiano | 12085
101988 | FV-101SIST.FACHADAVENTANERIA-LucernarioCEFECometas | M2 |  |  |  | VENTANERIA EN ALUMINIO | 77777777777 - CONTRATO CONSULTORIA CEFE COMETAS | 918226.05 | 0.19 | 1092689 | 2019-05-22 | 1 | 918226.05 | 1092689 | Peso Colombiano | 12086
101989 | FV-102SIST.FACHADAVENTANERIA-LucernarioCEFECometas | M2 |  |  |  | VENTANERIA EN ALUMINIO | 77777777777 - CONTRATO CONSULTORIA CEFE COMETAS | 918226.05 | 0.19 | 1092689 | 2019-05-22 | 1 | 918226.05 | 1092689 | Peso Colombiano | 12087
102333 | FV-103PuertaVidriera+MarcoPerfileria alumCEFE COME | M2 |  |  |  | VENTANERIA EN ALUMINIO | 77777777777 - CONTRATO CONSULTORIA CEFE COMETAS | 350036.97 | 0.19 | 416543.99 | 2019-07-15 | 1 | 350036.97 | 416543.99 | Peso Colombiano | 12308
102334 | FV-104PuertaVidriera+MarcoPerfileria alumCEFE COME | M2 |  |  |  | VENTANERIA EN ALUMINIO | 77777777777 - CONTRATO CONSULTORIA CEFE COMETAS | 889274.79 | 0.19 | 1058237 | 2019-07-15 | 1 | 889274.79 | 1058237 | Peso Colombiano | 12309
101959 | FV-11 SIST. FACHADA VENTANERI SurNiv1 CEFE Cometas | M2 |  |  |  | VENTANERIA EN ALUMINIO | 77777777777 - CONTRATO CONSULTORIA CEFE COMETAS | 1113750.42 | 0.19 | 1325363 | 2019-05-21 | 1 | 1113750.42 | 1325363 | Peso Colombiano | 12058
101967 | FV-12 SIST. FACHADA VENTANERI SurNiv1 CEFE Cometas | M2 |  |  |  | VENTANERIA EN ALUMINIO | 77777777777 - CONTRATO CONSULTORIA CEFE COMETAS | 1116726.05 | 0.19 | 1328904 | 2019-05-21 | 1 | 1116726.05 | 1328904 | Peso Colombiano | 12066
101968 | FV-13 SIST. FACHADA VENTANERI SurNiv1 CEFE Cometas | M2 |  |  |  | VENTANERIA EN ALUMINIO | 77777777777 - CONTRATO CONSULTORIA CEFE COMETAS | 1025889.92 | 0.19 | 1220809 | 2019-05-21 | 1 | 1025889.92 | 1220809 | Peso Colombiano | 12067
101969 | FV-14 SIST. FACHADA VENTANERI SurNiv1 CEFE Cometas | M2 |  |  |  | VENTANERIA EN ALUMINIO | 77777777777 - CONTRATO CONSULTORIA CEFE COMETAS | 1019708.4 | 0.19 | 1213453 | 2019-05-21 | 1 | 1019708.4 | 1213453 | Peso Colombiano | 12068
101971 | FV-15 SIST. FACHADA VENTANERI SurNiv1 CEFE Cometas | M2 |  |  |  | VENTANERIA EN ALUMINIO | 77777777777 - CONTRATO CONSULTORIA CEFE COMETAS | 956200 | 0.19 | 1137878 | 2019-05-21 | 1 | 956200 | 1137878 | Peso Colombiano | 12070
101998 | FV-16 SIST. FACHADA VENTANE SurNiv1-2 CEFE Cometas | M2 |  |  |  | VENTANERIA EN ALUMINIO | 77777777777 - CONTRATO CONSULTORIA CEFE COMETAS | 707806.72 | 0.19 | 842290 | 2019-05-21 | 1 | 707806.72 | 842290 | Peso Colombiano | 12096
101999 | FV-17 SIST. FACHADA VENTANE SurNiv1-2 CEFE Cometas | M2 |  |  |  | VENTANERIA EN ALUMINIO | 77777777777 - CONTRATO CONSULTORIA CEFE COMETAS | 901720.17 | 0.19 | 1073047 | 2019-05-23 | 1 | 901720.17 | 1073047 | Peso Colombiano | 12097
102000 | FV-18 SIST. FACHADA VENTANE SurNiv1-2 CEFE Cometas | M2 |  |  |  | VENTANERIA EN ALUMINIO | 77777777777 - CONTRATO CONSULTORIA CEFE COMETAS | 931871.43 | 0.19 | 1108927 | 2019-05-23 | 1 | 931871.43 | 1108927 | Peso Colombiano | 12098
102002 | FV-19 SIST. FACHADA VENTANE SurNiv 3 CEFE Cometas | M2 |  |  |  | VENTANERIA EN ALUMINIO | 77777777777 - CONTRATO CONSULTORIA CEFE COMETAS | 707806.72 | 0.19 | 842290 | 2019-05-23 | 1 | 707806.72 | 842290 | Peso Colombiano | 12100
101944 | FV-2 SIST. FACHADA VENTANERIA SurNiv1 CEFE Cometas | M2 |  |  |  | VENTANERIA EN ALUMINIO | 77777777777 - CONTRATO CONSULTORIA CEFE COMETAS | 1075724.37 | 0.19 | 1280112 | 2019-05-21 | 1 | 1075724.37 | 1280112 | Peso Colombiano | 12044
102004 | FV-20 SIST. FACHADA VENTANE SurNiv 3 CEFE Cometas | M2 |  |  |  | VENTANERIA EN ALUMINIO | 77777777777 - CONTRATO CONSULTORIA CEFE COMETAS | 707806.72 | 0.19 | 842290 | 2019-05-23 | 1 | 707806.72 | 842290 | Peso Colombiano | 12102
102006 | FV-21 SIST. FACHADA VENTANE OrteNiv 3 CEFE Cometa | M2 |  |  |  | VENTANERIA EN ALUMINIO | 77777777777 - CONTRATO CONSULTORIA CEFE COMETAS | 707806.72 | 0.19 | 842290 | 2019-05-23 | 1 | 707806.72 | 842290 | Peso Colombiano | 12104
102009 | FV-22 SIST. FACHADA VENTANE SurOrteNiv 4 CEFE Come | M2 |  |  |  | VENTANERIA EN ALUMINIO | 77777777777 - CONTRATO CONSULTORIA CEFE COMETAS | 707806.72 | 0.19 | 842290 | 2019-05-23 | 1 | 707806.72 | 842290 | Peso Colombiano | 12107
102010 | FV-23 SIST. FACHADA VENTANE SurOrNiv 4 CEFE Cometa | M2 |  |  |  | VENTANERIA EN ALUMINIO | 77777777777 - CONTRATO CONSULTORIA CEFE COMETAS | 707806.72 | 0.19 | 842290 | 2019-05-23 | 1 | 707806.72 | 842290 | Peso Colombiano | 12108
102011 | FV-24 SIST. FACHADA VENTANE OriNiv 5 CEFE Cometas | M2 |  |  |  | VENTANERIA EN ALUMINIO | 77777777777 - CONTRATO CONSULTORIA CEFE COMETAS | 707806.72 | 0.19 | 842290 | 2019-05-23 | 1 | 707806.72 | 842290 | Peso Colombiano | 12109
102013 | FV-25 SIST. FACHADA VENTANE OccNiv 2 CEFE Cometas | M2 |  |  |  | VENTANERIA EN ALUMINIO | 77777777777 - CONTRATO CONSULTORIA CEFE COMETAS | 829246.22 | 0.19 | 986803 | 2019-05-23 | 1 | 829246.22 | 986803 | Peso Colombiano | 12111
102017 | FV-26 SIST. FACHADA VENTANE OccNiv 3 CEFE Cometas | M2 |  |  |  | VENTANERIA EN ALUMINIO | 77777777777 - CONTRATO CONSULTORIA CEFE COMETAS | 829246.22 | 0.19 | 986803 | 2019-05-23 | 1 | 829246.22 | 986803 | Peso Colombiano | 12115
102020 | FV-27 SIST. FACHADA VENTANE OccNiv 3 CEFE Cometas | M2 |  |  |  | VENTANERIA EN ALUMINIO | 77777777777 - CONTRATO CONSULTORIA CEFE COMETAS | 707806.72 | 0.19 | 842290 | 2019-05-23 | 1 | 707806.72 | 842290 | Peso Colombiano | 12118
102021 | FV-28 SIST. FACHADA VENTANE OccNiv 3 CEFE Cometas | M2 |  |  |  | VENTANERIA EN ALUMINIO | 77777777777 - CONTRATO CONSULTORIA CEFE COMETAS | 833471.43 | 0.19 | 991831 | 2019-10-04 | 1 | 833471.43 | 991831 | Peso Colombiano | 12119
102029 | FV-29 SIST. FACHADA VENTANE OccNiv 4 CEFE Cometas | M2 |  |  |  | VENTANERIA EN ALUMINIO | 77777777777 - CONTRATO CONSULTORIA CEFE COMETAS | 1172631.09 | 0.19 | 1395431 | 2019-10-04 | 1 | 1172631.09 | 1395431 | Peso Colombiano | 12127
101945 | FV-3 SIST. FACHADA VENTANERIA SurNiv1 CEFE Cometas | M2 |  |  |  | VENTANERIA EN ALUMINIO | 77777777777 - CONTRATO CONSULTORIA CEFE COMETAS | 1098121.01 | 0.19 | 1306764 | 2019-05-21 | 1 | 1098121.01 | 1306764 | Peso Colombiano | 12045
102023 | FV-30 SIST. FACHADA VENTANE OccNiv 4 CEFE Cometas | M2 |  |  |  | VENTANERIA EN ALUMINIO | 77777777777 - CONTRATO CONSULTORIA CEFE COMETAS | 913603.36 | 0.19 | 1087188 | 2019-05-23 | 1 | 913603.36 | 1087188 | Peso Colombiano | 12121
102024 | FV-31 SIST. FACHADA VENTANE OccNiv 5 CEFE Cometas | M2 |  |  |  | VENTANERIA EN ALUMINIO | 77777777777 - CONTRATO CONSULTORIA CEFE COMETAS | 707806.72 | 0.19 | 842290 | 2019-05-23 | 1 | 707806.72 | 842290 | Peso Colombiano | 12122
102026 | FV-32 SIST. FACHADA VENTANE OccNiv 5 CEFE Cometas | M2 |  |  |  | VENTANERIA EN ALUMINIO | 77777777777 - CONTRATO CONSULTORIA CEFE COMETAS | 707806.72 | 0.19 | 842290 | 2019-05-23 | 1 | 707806.72 | 842290 | Peso Colombiano | 12124
102027 | FV-33 SIST. FACHADA VENTANE NorNiv 3 CEFE Cometas | M2 |  |  |  | VENTANERIA EN ALUMINIO | 77777777777 - CONTRATO CONSULTORIA CEFE COMETAS | 796971.43 | 0.19 | 948396 | 2019-05-23 | 1 | 796971.43 | 948396 | Peso Colombiano | 12125
102028 | FV-34 SIST. FACHADA VENTANE NorNiv 3 CEFE Cometas | M2 |  |  |  | VENTANERIA EN ALUMINIO | 77777777777 - CONTRATO CONSULTORIA CEFE COMETAS | 1172631.09 | 0.19 | 1395431 | 2019-09-30 | 1 | 1172631.09 | 1395431 | Peso Colombiano | 12126
101937 | FV-35 SIST. FACHADA VENTANERIA Niv3 CEFE Cometas | M2 |  |  |  | VENTANERIA EN ALUMINIO | 77777777777 - CONTRATO CONSULTORIA CEFE COMETAS | 1013819.33 | 0.19 | 1206445 | 2019-05-21 | 1 | 1013819.33 | 1206445 | Peso Colombiano | 12037
101939 | FV-36 SIST. FACHADA VENTANERIA Niv4 CEFE Cometas | M2 |  |  |  | VENTANERIA EN ALUMINIO | 77777777777 - CONTRATO CONSULTORIA CEFE COMETAS | 707806.72 | 0.19 | 842290 | 2019-05-21 | 1 | 707806.72 | 842290 | Peso Colombiano | 12039
101940 | FV-37 SIST. FACHADA VENTANERIA Niv4 CEFE Cometas | M2 |  |  |  | VENTANERIA EN ALUMINIO | 77777777777 - CONTRATO CONSULTORIA CEFE COMETAS | 829246.22 | 0.19 | 986803 | 2019-05-21 | 1 | 829246.22 | 986803 | Peso Colombiano | 12040
101941 | FV-38 SIST. FACHADA VENTANERIA Niv4 CEFE Cometas | M2 |  |  |  | VENTANERIA EN ALUMINIO | 77777777777 - CONTRATO CONSULTORIA CEFE COMETAS | 958768.91 | 0.19 | 1140935 | 2019-05-21 | 1 | 958768.91 | 1140935 | Peso Colombiano | 12041
101942 | FV-39 SIST. FACHADA VENTANERIA Niv4 CEFE Cometas | M2 |  |  |  | VENTANERIA EN ALUMINIO | 77777777777 - CONTRATO CONSULTORIA CEFE COMETAS | 707806.72 | 0.19 | 842290 | 2019-05-21 | 1 | 707806.72 | 842290 | Peso Colombiano | 12042
101948 | FV-4 SIST. FACHADA VENTANERIA SurNiv1 CEFE Cometas | M2 |  |  |  | VENTANERIA EN ALUMINIO | 77777777777 - CONTRATO CONSULTORIA CEFE COMETAS | 1098121.01 | 0.19 | 1306764 | 2019-05-21 | 1 | 1098121.01 | 1306764 | Peso Colombiano | 12047
101943 | FV-40 SIST. FACHADA VENTANERIA Niv5 CEFE Cometas | M2 |  |  |  | VENTANERIA EN ALUMINIO | 77777777777 - CONTRATO CONSULTORIA CEFE COMETAS | 975378.99 | 0.19 | 1160701 | 2019-05-21 | 1 | 975378.99 | 1160701 | Peso Colombiano | 12043
101950 | FV-41 SIST. FACHADA VENTANERIA Niv5 CEFE Cometas | M2 |  |  |  | VENTANERIA EN ALUMINIO | 77777777777 - CONTRATO CONSULTORIA CEFE COMETAS | 1211782.35 | 0.19 | 1442021 | 2019-05-21 | 1 | 1211782.35 | 1442021 | Peso Colombiano | 12049
101955 | FV-42 SIST. FACHADA VENTANERIA Niv5 CEFE Cometas | M2 |  |  |  | VENTANERIA EN ALUMINIO | 77777777777 - CONTRATO CONSULTORIA CEFE COMETAS | 768526.05 | 0.19 | 914546 | 2019-05-21 | 1 | 768526.05 | 914546 | Peso Colombiano | 12054
101958 | FV-43 SIST. FACHADA VENTANERIA Niv5 CEFE Cometas | M2 |  |  |  | VENTANERIA EN ALUMINIO | 77777777777 - CONTRATO CONSULTORIA CEFE COMETAS | 669856.3 | 0.19 | 797129 | 2019-05-21 | 1 | 669856.3 | 797129 | Peso Colombiano | 12057
101961 | FV-44 SIST. FACHADA VENTANERIA Niv5 CEFE Cometas | M2 |  |  |  | VENTANERIA EN ALUMINIO | 77777777777 - CONTRATO CONSULTORIA CEFE COMETAS | 788247.9 | 0.19 | 938015 | 2019-05-21 | 1 | 788247.9 | 938015 | Peso Colombiano | 12060
101965 | FV-45 SIST. FACHADA VENTANERIA Niv5 CEFE Cometas | M2 |  |  |  | VENTANERIA EN ALUMINIO | 77777777777 - CONTRATO CONSULTORIA CEFE COMETAS | 768526.05 | 0.19 | 914546 | 2019-05-21 | 1 | 768526.05 | 914546 | Peso Colombiano | 12064
101970 | FV-46 SIST.FACHADA VENTANERIA MQ01 CEFE Cometas | M2 |  |  |  | VENTANERIA EN ALUMINIO | 77777777777 - CONTRATO CONSULTORIA CEFE COMETAS | 999402.52 | 0.19 | 1189289 | 2019-05-21 | 1 | 999402.52 | 1189289 | Peso Colombiano | 12069
101973 | FV-47 SIST.FACHADA VENTANERIA MQ02 CEFE Cometas | M2 |  |  |  | VENTANERIA EN ALUMINIO | 77777777777 - CONTRATO CONSULTORIA CEFE COMETAS | 1103772.27 | 0.19 | 1313489 | 2019-05-21 | 1 | 1103772.27 | 1313489 | Peso Colombiano | 12072
101976 | FV-48 SIST. FACHADA VENTANERIA MQ03 CEFE Cometas | M2 |  |  |  | VENTANERIA EN ALUMINIO | 77777777777 - CONTRATO CONSULTORIA CEFE COMETAS | 900831.09 | 0.19 | 1071989 | 2019-05-21 | 1 | 900831.09 | 1071989 | Peso Colombiano | 12075
101990 | FV-49 SIST. FACHADA VENTANERIA Niv1a3 CEFE Cometas | M2 |  |  |  | VENTANERIA EN ALUMINIO | 77777777777 - CONTRATO CONSULTORIA CEFE COMETAS | 1167420.17 | 0.19 | 1389230 | 2019-05-22 | 1 | 1167420.17 | 1389230 | Peso Colombiano | 12088
101949 | FV-5 SIST. FACHADA VENTANERIA SurNiv1 CEFE Cometas | M2 |  |  |  | VENTANERIA EN ALUMINIO | 77777777777 - CONTRATO CONSULTORIA CEFE COMETAS | 895286.55 | 0.19 | 1065390.99 | 2019-05-21 | 1 | 895286.55 | 1065390.99 | Peso Colombiano | 12048
101991 | FV-50 SIST. FACHADA VENTANERIA Niv1a3 CEFE Cometas | M2 |  |  |  | VENTANERIA EN ALUMINIO | 77777777777 - CONTRATO CONSULTORIA CEFE COMETAS | 943515.97 | 0.19 | 1122784 | 2019-05-22 | 1 | 943515.97 | 1122784 | Peso Colombiano | 12089
101992 | FV-51 SIST. FACHADA VENTANERIA Niv1a3 CEFE Cometas | M2 |  |  |  | VENTANERIA EN ALUMINIO | 77777777777 - CONTRATO CONSULTORIA CEFE COMETAS | 670594.12 | 0.19 | 798007 | 2019-05-22 | 1 | 670594.12 | 798007 | Peso Colombiano | 12090
101993 | FV-52 SIST. FACHADA VENTANERIA Niv1a3 CEFE Cometas | M2 |  |  |  | VENTANERIA EN ALUMINIO | 77777777777 - CONTRATO CONSULTORIA CEFE COMETAS | 1020777.31 | 0.19 | 1214725 | 2019-05-22 | 1 | 1020777.31 | 1214725 | Peso Colombiano | 12091
101994 | FV-53 SIST. FACHADA VENTANERIA Niv1a3 CEFE Cometas | M2 |  |  |  | VENTANERIA EN ALUMINIO | 77777777777 - CONTRATO CONSULTORIA CEFE COMETAS | 690603.36 | 0.19 | 821818 | 2019-05-22 | 1 | 690603.36 | 821818 | Peso Colombiano | 12092
101995 | FV-54 SIST. FACHADA VENTANERIA Niv1a3 CEFE Cometas | M2 |  |  |  | VENTANERIA EN ALUMINIO | 77777777777 - CONTRATO CONSULTORIA CEFE COMETAS | 1279757.98 | 0.19 | 1522912 | 2019-05-22 | 1 | 1279757.98 | 1522912 | Peso Colombiano | 12093
101996 | FV-55 SIST. FACHADA VENTANERIA Niv1a3 CEFE Cometas | M2 |  |  |  | VENTANERIA EN ALUMINIO | 77777777777 - CONTRATO CONSULTORIA CEFE COMETAS | 1172631.09 | 0.19 | 1395431 | 2019-05-22 | 1 | 1172631.09 | 1395431 | Peso Colombiano | 12094
101997 | FV-56 SIST. FACHADA VENTANERIA Niv1a3 CEFE Cometas | M2 |  |  |  | VENTANERIA EN ALUMINIO | 77777777777 - CONTRATO CONSULTORIA CEFE COMETAS | 1172631.09 | 0.19 | 1395431 | 2019-05-22 | 1 | 1172631.09 | 1395431 | Peso Colombiano | 12095
102001 | FV-56 SIST. FACHADA VENTANERIA Niv1a3 CEFE Cometas | M2 |  |  |  | VENTANERIA EN ALUMINIO | 77777777777 - CONTRATO CONSULTORIA CEFE COMETAS | 1172631.09 | 0.19 | 1395431 | 2019-05-23 | 1 | 1172631.09 | 1395431 | Peso Colombiano | 12099
102003 | FV-57 SIST. FACHADA VENTANERIA Niv1a3 CEFE Cometas | M2 |  |  |  | VENTANERIA EN ALUMINIO | 77777777777 - CONTRATO CONSULTORIA CEFE COMETAS | 1172631.09 | 0.19 | 1395431 | 2019-05-23 | 1 | 1172631.09 | 1395431 | Peso Colombiano | 12101
102005 | FV-58 SIST. FACHADA VENTANERIA Niv1a3 CEFE Cometas | M2 |  |  |  | VENTANERIA EN ALUMINIO | 77777777777 - CONTRATO CONSULTORIA CEFE COMETAS | 1172631.09 | 0.19 | 1395431 | 2019-05-23 | 1 | 1172631.09 | 1395431 | Peso Colombiano | 12103
102007 | FV-59 SIST. FACHADA VENTANERIA Niv1a3 CEFE Cometas | M2 |  |  |  | VENTANERIA EN ALUMINIO | 77777777777 - CONTRATO CONSULTORIA CEFE COMETAS | 1172631.09 | 0.19 | 1395431 | 2019-05-23 | 1 | 1172631.09 | 1395431 | Peso Colombiano | 12105
101951 | FV-6 SIST. FACHADA VENTANERIA SurNiv1 CEFE Cometas | M2 |  |  |  | VENTANERIA EN ALUMINIO | 77777777777 - CONTRATO CONSULTORIA CEFE COMETAS | 1074795.8 | 0.19 | 1279007 | 2019-05-21 | 1 | 1074795.8 | 1279007 | Peso Colombiano | 12050
102008 | FV-60 SIST. FACHADA VENTANERIA Niv1a3 CEFE Cometas | M2 |  |  |  | VENTANERIA EN ALUMINIO | 77777777777 - CONTRATO CONSULTORIA CEFE COMETAS | 1172631.09 | 0.19 | 1395431 | 2019-05-23 | 1 | 1172631.09 | 1395431 | Peso Colombiano | 12106
102012 | FV-61 SIST. FACHADA VENTANERIA Niv1a3 CEFE Cometas | M2 |  |  |  | VENTANERIA EN ALUMINIO | 77777777777 - CONTRATO CONSULTORIA CEFE COMETAS | 1172631.09 | 0.19 | 1395431 | 2019-05-23 | 1 | 1172631.09 | 1395431 | Peso Colombiano | 12110
102014 | FV-62 SIST. FACHADA VENTANERIA Niv1a3 CEFE Cometas | M2 |  |  |  | VENTANERIA EN ALUMINIO | 77777777777 - CONTRATO CONSULTORIA CEFE COMETAS | 1172631.09 | 0.19 | 1395431 | 2019-05-23 | 1 | 1172631.09 | 1395431 | Peso Colombiano | 12112
102015 | FV-63 SIST. FACHADA VENTANERIA Niv1a3 CEFE Cometas | M2 |  |  |  | VENTANERIA EN ALUMINIO | 77777777777 - CONTRATO CONSULTORIA CEFE COMETAS | 1172631.09 | 0.19 | 1395431 | 2019-05-23 | 1 | 1172631.09 | 1395431 | Peso Colombiano | 12113
102016 | FV-64 SIST. FACHADA VENTANERIA Niv1a3 CEFE Cometas | M2 |  |  |  | VENTANERIA EN ALUMINIO | 77777777777 - CONTRATO CONSULTORIA CEFE COMETAS | 1172631.09 | 0.19 | 1395431 | 2022-02-03 | 1 | 1172631.09 | 1395431 | Peso Colombiano | 12114
102018 | FV-65 SIST. FACHADA VENTANERIA Niv1a3 CEFE Cometas | M2 |  |  |  | VENTANERIA EN ALUMINIO | 77777777777 - CONTRATO CONSULTORIA CEFE COMETAS | 1172631.09 | 0.19 | 1395431 | 2019-05-23 | 1 | 1172631.09 | 1395431 | Peso Colombiano | 12116
102019 | FV-66 SIST. FACHADA VENTANERIA Niv1a3 CEFE Cometas | M2 |  |  |  | VENTANERIA EN ALUMINIO | 77777777777 - CONTRATO CONSULTORIA CEFE COMETAS | 1172631.09 | 0.19 | 1395431 | 2019-05-23 | 1 | 1172631.09 | 1395431 | Peso Colombiano | 12117
102022 | FV-67 SIST. FACHADA VENTANERIA Niv1a3 CEFE Cometas | M2 |  |  |  | VENTANERIA EN ALUMINIO | 77777777777 - CONTRATO CONSULTORIA CEFE COMETAS | 1172631.09 | 0.19 | 1395431 | 2019-05-23 | 1 | 1172631.09 | 1395431 | Peso Colombiano | 12120
102025 | FV-68 SIST. FACHADA VENTANERIA Niv1a3 CEFE Cometas | M2 |  |  |  | VENTANERIA EN ALUMINIO | 77777777777 - CONTRATO CONSULTORIA CEFE COMETAS | 1172631.09 | 0.19 | 1395431 | 2019-05-23 | 1 | 1172631.09 | 1395431 | Peso Colombiano | 12123
101924 | FV-69 SIST. FACHADA VENTANERIA Niv1a3 CEFE Cometas | M2 |  |  |  | VENTANERIA EN ALUMINIO | 77777777777 - CONTRATO CONSULTORIA CEFE COMETAS | 1172631.09 | 0.19 | 1395431 | 2019-05-21 | 1 | 1172631.09 | 1395431 | Peso Colombiano | 12024
101952 | FV-7 SIST. FACHADA VENTANERIA SurNiv1 CEFE Cometas | M2 |  |  |  | VENTANERIA EN ALUMINIO | 77777777777 - CONTRATO CONSULTORIA CEFE COMETAS | 927293.28 | 0.19 | 1103479 | 2019-05-21 | 1 | 927293.28 | 1103479 | Peso Colombiano | 12051
101925 | FV-70 SIST. FACHADA VENTANERIA Niv1a3 CEFE Cometas | M2 |  |  |  | VENTANERIA EN ALUMINIO | 77777777777 - CONTRATO CONSULTORIA CEFE COMETAS | 1172631.09 | 0.19 | 1395431 | 2019-05-21 | 1 | 1172631.09 | 1395431 | Peso Colombiano | 12025
101927 | FV-71 SIST. FACHADA VENTANERIA Niv1a3 CEFE Cometas | M2 |  |  |  | VENTANERIA EN ALUMINIO | 77777777777 - CONTRATO CONSULTORIA CEFE COMETAS | 1172631.09 | 0.19 | 1395431 | 2019-05-21 | 1 | 1172631.09 | 1395431 | Peso Colombiano | 12027
101928 | FV-72 SIST. FACHADA VENTANERIA Niv1a3 CEFE Cometas | M2 |  |  |  | VENTANERIA EN ALUMINIO | 77777777777 - CONTRATO CONSULTORIA CEFE COMETAS | 1172631.09 | 0.19 | 1395431 | 2019-05-21 | 1 | 1172631.09 | 1395431 | Peso Colombiano | 12028
101929 | FV-73 SIST. FACHADA VENTANERIA Niv1a3 CEFE Cometas | M2 |  |  |  | VENTANERIA EN ALUMINIO | 77777777777 - CONTRATO CONSULTORIA CEFE COMETAS | 1172631.09 | 0.19 | 1395431 | 2019-05-21 | 1 | 1172631.09 | 1395431 | Peso Colombiano | 12029
101930 | FV-74 SIST. FACHADA VENTANERIA Niv1a3 CEFE Cometas | M2 |  |  |  | VENTANERIA EN ALUMINIO | 77777777777 - CONTRATO CONSULTORIA CEFE COMETAS | 1172631.09 | 0.19 | 1395431 | 2019-05-21 | 1 | 1172631.09 | 1395431 | Peso Colombiano | 12030
101931 | FV-75 SIST. FACHADA VENTANERIA Niv1a3 CEFE Cometas | M2 |  |  |  | VENTANERIA EN ALUMINIO | 77777777777 - CONTRATO CONSULTORIA CEFE COMETAS | 1172631.09 | 0.19 | 1395431 | 2019-01-25 | 1 | 1172631.09 | 1395431 | Peso Colombiano | 12031
101932 | FV-76 SIST. FACHADA VENTANERIA Niv1a3 CEFE Cometas | M2 |  |  |  | VENTANERIA EN ALUMINIO | 77777777777 - CONTRATO CONSULTORIA CEFE COMETAS | 1172631.09 | 0.19 | 1395431 | 2019-01-25 | 1 | 1172631.09 | 1395431 | Peso Colombiano | 12032
101934 | FV-77 SIST.FACHADA VENTANER-OrienNiv1a3CEFECometas | M2 |  |  |  | VENTANERIA EN ALUMINIO | 77777777777 - CONTRATO CONSULTORIA CEFE COMETAS | 1194334.45 | 0.19 | 1421258 | 2019-05-21 | 1 | 1194334.45 | 1421258 | Peso Colombiano | 12034
101935 | FV-78 SIST.FACHADA VENTANER-OrienNiv1a3CEFECometas | M2 |  |  |  | VENTANERIA EN ALUMINIO | 77777777777 - CONTRATO CONSULTORIA CEFE COMETAS | 1183238.66 | 0.19 | 1408054.01 | 2019-05-21 | 1 | 1183238.66 | 1408054.01 | Peso Colombiano | 12035
101936 | FV-79 SIST.FACHADA VENTANER-OrienNiv1a3CEFECometas | M2 |  |  |  | VENTANERIA EN ALUMINIO | 77777777777 - CONTRATO CONSULTORIA CEFE COMETAS | 1185282.35 | 0.19 | 1410486 | 2019-05-21 | 1 | 1185282.35 | 1410486 | Peso Colombiano | 12036
101954 | FV-8 SIST. FACHADA VENTANERIA SurNiv1 CEFE Cometas | M2 |  |  |  | VENTANERIA EN ALUMINIO | 77777777777 - CONTRATO CONSULTORIA CEFE COMETAS | 927293.28 | 0.19 | 1103479 | 2019-05-21 | 1 | 927293.28 | 1103479 | Peso Colombiano | 12053
101938 | FV-80: SIST.FACHADA VENTANER-OrienNiv1a3CEFECometa | M2 |  |  |  | VENTANERIA EN ALUMINIO | 77777777777 - CONTRATO CONSULTORIA CEFE COMETAS | 1304225.21 | 0.19 | 1552028 | 2019-05-21 | 1 | 1304225.21 | 1552028 | Peso Colombiano | 12038
101947 | FV-81: SIST.FACHADA VENTANER-OrienNiv1a3CEFECometa | M2 |  |  |  | VENTANERIA EN ALUMINIO | 77777777777 - CONTRATO CONSULTORIA CEFE COMETAS | 1278974.79 | 0.19 | 1521980 | 2019-05-21 | 1 | 1278974.79 | 1521980 | Peso Colombiano | 12046
101953 | FV-82SIST.FACHADAVENTANER-Gr-OccNivelv1a3CEFEComet | M2 |  |  |  | VENTANERIA EN ALUMINIO | 77777777777 - CONTRATO CONSULTORIA CEFE COMETAS | 970430.25 | 0.19 | 1154812 | 2019-05-21 | 1 | 970430.25 | 1154812 | Peso Colombiano | 12052
101960 | FV-83SIST.FACHADAVENTANER-Gr-OccNivelv1a3CEFEComet | M2 |  |  |  | VENTANERIA EN ALUMINIO | 77777777777 - CONTRATO CONSULTORIA CEFE COMETAS | 961377.31 | 0.19 | 1144039 | 2019-05-21 | 1 | 961377.31 | 1144039 | Peso Colombiano | 12059
101962 | FV-84SIST.FACHADAVENTANER-Gr-OccNivelv1a3CEFEComet | M2 |  |  |  | VENTANERIA EN ALUMINIO | 77777777777 - CONTRATO CONSULTORIA CEFE COMETAS | 959333.61 | 0.19 | 1141607 | 2019-05-21 | 1 | 959333.61 | 1141607 | Peso Colombiano | 12061
101963 | FV-85SIST.FACHADAVENTANER-Gr-OccNivelv1a3CEFEComet | M2 |  |  |  | VENTANERIA EN ALUMINIO | 77777777777 - CONTRATO CONSULTORIA CEFE COMETAS | 1304225.21 | 0.19 | 1552028 | 2019-05-21 | 1 | 1304225.21 | 1552028 | Peso Colombiano | 12062
101964 | FV-86SIST.FACHADAVENTANER-Gr-OccNivelv1a3CEFEComet | M2 |  |  |  | VENTANERIA EN ALUMINIO | 77777777777 - CONTRATO CONSULTORIA CEFE COMETAS | 1033482.35 | 0.19 | 1229844 | 2019-05-21 | 1 | 1033482.35 | 1229844 | Peso Colombiano | 12063
101966 | FV-87SIST.FACHADAVENTANER-Vol-InteNiv2a3CEFECometa | M2 |  |  |  | VENTANERIA EN ALUMINIO | 77777777777 - CONTRATO CONSULTORIA CEFE COMETAS | 946410.92 | 0.19 | 1126228.99 | 2019-05-21 | 1 | 946410.92 | 1126228.99 | Peso Colombiano | 12065
101972 | FV-88SIST.FACHADAVENTANER-Vol-InteNiv2a3CEFECometa | M2 |  |  |  | VENTANERIA EN ALUMINIO | 77777777777 - CONTRATO CONSULTORIA CEFE COMETAS | 943515.97 | 0.19 | 1122784 | 2019-05-21 | 1 | 943515.97 | 1122784 | Peso Colombiano | 12071
101974 | FV-89SIST.FACHADAVENTANERIA-Ven-InteNiv3CEFECometa | M2 |  |  |  | VENTANERIA EN ALUMINIO | 77777777777 - CONTRATO CONSULTORIA CEFE COMETAS | 560262.18 | 0.19 | 666711.99 | 2019-05-21 | 1 | 560262.18 | 666711.99 | Peso Colombiano | 12073
101956 | FV-9 SIST. FACHADA VENTANERIA SurNiv1 CEFE Cometas | M2 |  |  |  | VENTANERIA EN ALUMINIO | 77777777777 - CONTRATO CONSULTORIA CEFE COMETAS | 927293.28 | 0.19 | 1103479 | 2019-05-21 | 1 | 927293.28 | 1103479 | Peso Colombiano | 12055
101975 | FV-90SIST.FACHADAVENTANERIA-Ven-InteNiv3CEFECometa | M2 |  |  |  | VENTANERIA EN ALUMINIO | 77777777777 - CONTRATO CONSULTORIA CEFE COMETAS | 560262.18 | 0.19 | 666711.99 | 2019-05-21 | 1 | 560262.18 | 666711.99 | Peso Colombiano | 12074
101977 | FV-91SIST.FACHADAVENTANERIA-Ven-InteNiv3CEFECometa | M2 |  |  |  | VENTANERIA EN ALUMINIO | 77777777777 - CONTRATO CONSULTORIA CEFE COMETAS | 560262.18 | 0.19 | 666711.99 | 2019-05-21 | 1 | 560262.18 | 666711.99 | Peso Colombiano | 12076
101978 | FV-92SIST.FACHADAVENTANERIA-Ven-InteNiv3CEFECometa | M2 |  |  |  | VENTANERIA EN ALUMINIO | 77777777777 - CONTRATO CONSULTORIA CEFE COMETAS | 560262.18 | 0.19 | 666711.99 | 2019-05-21 | 1 | 560262.18 | 666711.99 | Peso Colombiano | 12077
101979 | FV-93SIST.FACHADAVENTANERIA-Ven-InteNiv3CEFECometa | M2 |  |  |  | VENTANERIA EN ALUMINIO | 77777777777 - CONTRATO CONSULTORIA CEFE COMETAS | 787962.18 | 0.19 | 937674.99 | 2019-05-21 | 1 | 787962.18 | 937674.99 | Peso Colombiano | 12078
101980 | FV-94SIST.FACHADAVENTANERIA-Ven-InteNiv2CEFECometa | M2 |  |  |  | VENTANERIA EN ALUMINIO | 77777777777 - CONTRATO CONSULTORIA CEFE COMETAS | 787962.18 | 0.19 | 937674.99 | 2019-05-21 | 1 | 787962.18 | 937674.99 | Peso Colombiano | 12079
101981 | FV-95SIST.FACHADAVENTANERIA-Ven-InteNiv2CEFECometa | M2 |  |  |  | VENTANERIA EN ALUMINIO | 77777777777 - CONTRATO CONSULTORIA CEFE COMETAS | 787962.18 | 0.19 | 937674.99 | 2019-05-21 | 1 | 787962.18 | 937674.99 | Peso Colombiano | 12080
101983 | FV-96SIST.FACHADAVENTANERIA-Ven-InteNiv2CEFECometa | M2 |  |  |  | VENTANERIA EN ALUMINIO | 77777777777 - CONTRATO CONSULTORIA CEFE COMETAS | 787962.18 | 0.19 | 937674.99 | 2019-05-21 | 1 | 787962.18 | 937674.99 | Peso Colombiano | 12081
101984 | FV-97SIST.FACHADAVENTANERIA-Ven-InteNiv2CEFECometa | M2 |  |  |  | VENTANERIA EN ALUMINIO | 77777777777 - CONTRATO CONSULTORIA CEFE COMETAS | 787962.18 | 0.19 | 937674.99 | 2019-05-21 | 1 | 787962.18 | 937674.99 | Peso Colombiano | 12082
101985 | FV-98SIST.FACHADAVENTANERIA-Ven-InteNiv2CEFECometa | M2 |  |  |  | VENTANERIA EN ALUMINIO | 77777777777 - CONTRATO CONSULTORIA CEFE COMETAS | 787962.18 | 0.19 | 937674.99 | 2019-05-21 | 1 | 787962.18 | 937674.99 | Peso Colombiano | 12083
101986 | FV-99SIST.FACHADAVENTAN-PergolaIntNivel2CEFECometa | M2 |  |  |  | VENTANERIA EN ALUMINIO | 77777777777 - CONTRATO CONSULTORIA CEFE COMETAS | 918226.05 | 0.19 | 1092689 | 2019-05-22 | 1 | 918226.05 | 1092689 | Peso Colombiano | 12084
101597 | Gabin. metál. para barraj, tot 3x50A y 5 interrupt | UN |  |  | TWC-12M | CAJAS, ARMARIOS, TABLEROS |  | 0 | 0 | 0 |  | 0 | 0 | 0 |  | 4986
101595 | Gabinete | UN |  |  | TWC-12M | CAJAS, ARMARIOS, TABLEROS |  | 0 | 0 | 0 |  | 0 | 0 | 0 |  | 4984
003518 | GABINETE .600 x.400 x 2.50 | UN |  |  |  | CAJAS, ARMARIOS, TABLEROS | 860061089 - IDRD - PROYECCIÓN | 162256.3 | 0.19 | 193085 | 2020-01-09 | 1 | 162256.3 | 193085 | Peso Colombiano | 2899
104833 | GABINETE 200 AMP-LAM.CAL.16C.R.;ESP.TOTALIZ+PUERTA | UN |  |  |  | MISCELANEA |  | 0 | 0 | 0 |  | 0 | 0 | 0 |  | 7553
102149 | GABINETE 32 RELES SOBREP PTA Y LLAVE CDRC Cometas | UN |  |  |  | APARATOS ELECTRICOS | 77777777777 - CONTRATO CONSULTORIA CEFE COMETAS | 4560063.03 | 0.19 | 5426475.01 | 2019-07-09 | 1 | 4560063.03 | 5426475.01 | Peso Colombiano | 12233
107448 | GABINETE COLD ROLL CALIBRE 16 1X0,8X,04 m | UN |  |  |  | INST. ELECTRICAS |  | 0 | 0 | 0 |  | 0 | 0 | 0 |  | 10127
108184 | Gabinete con barraje de 852A | UN |  |  |  | APARATOS ELECTRICOS |  | 0 | 0 | 0 |  | 0 | 0 | 0 |  | 10863
104327 | GABINETE CONTRA INCENDIO TIPO-1COMPLETO | UN |  |  |  | EQUIPOS ESPECIALES |  | 0 | 0 | 0 |  | 0 | 0 | 0 |  | 7057
103446 | GABINETE CONTRA INCENDIO TIPO3 Valv.certificada | UN |  |  |  | EQUIPO DE SEGURIDAD INDUSTRIAL | 860061089 - IDRD - PROYECCIÓN | 882994.96 | 0.19 | 1050764 | 2020-01-09 | 1 | 882994.96 | 1050764 | Peso Colombiano | 6239
106280 | GABINETE CONTRAINCENDIO TIPO II-Valv.Certificada | UN |  |  |  | RED CONTRA INCENDIO | 860061089 - IDRD - PROYECCIÓN | 586743 | 0.19 | 698224.17 | 2020-01-14 | 1 | 586743 | 698224.17 | Peso Colombiano | 8968
108738 | GABINETE DE PARED ABATIBLE | UN |  |  |  | MISCELANEA |  | 0 | 0 | 0 |  | 0 | 0 | 0 |  | 11407
108739 | GABINETE DE PISO | UN |  |  |  | MISCELANEA |  | 0 | 0 | 0 |  | 0 | 0 | 0 |  | 11408
107387 | GABINETE EN LAMINA COLD ROLL CALIBRE 18 | UN |  |  |  | APARATOS ELECTRICOS |  | 0 | 0 | 0 |  | 0 | 0 | 0 |  | 10066
108535 | Gabinete G-CH a 440V sobre poner exterior IP65 | UN |  |  |  | CAJAS, ARMARIOS, TABLEROS |  | 0 | 0 | 0 |  | 0 | 0 | 0 |  | 11204
12636 | Gabinete gm para 32 reles de sobreponer. | BTO |  |  |  | INST. ELECTRICAS | 666665454444 - IDRD - MENOR PRECIO DE COTIZACIONES | 4814100 | 0.19 | 5728779 | 2020-07-14 | 1 | 4814100 | 5728779 | Peso Colombiano | 12636
104108 | GABINETE IP-65 (1.0X0.8X0.30M) | UN |  |  |  | INST. ELECTRICAS |  | 0 | 0 | 0 |  | 0 | 0 | 0 |  | 6858
101598 | Gabinete metál. según CODENSA CS 503-1,CS 504-4 | UN |  |  | TWC-12M | CAJAS, ARMARIOS, TABLEROS |  | 0 | 0 | 0 |  | 0 | 0 | 0 |  | 4987
101675 | Gabinete metálico 2x1,5x0,6 equipado (Fontanar) | UN |  |  | TWC-12M | CAJAS, ARMARIOS, TABLEROS |  | 0 | 0 | 0 |  | 0 | 0 | 0 |  | 5053
101571 | Gabinete metálico con barraje 1500A y Tot 3x1000A | UN |  |  | TWC-12M | CAJAS, ARMARIOS, TABLEROS |  | 0 | 0 | 0 |  | 0 | 0 | 0 |  | 4967
101530 | Gabinete metálico, instrumentos y proteccion.(Fon) | UN |  |  |  | APARATOS ELECTRICOS | 860061089 - IDRD - PROYECCIÓN | 8647050.42 | 0.19 | 10289990 | 2022-06-07 | 1 | 8647050.42 | 10289990 | Peso Colombiano | 4940
101735 | GABINETE RACK 15U CDRC Cometas | UN |  |  |  | APARATOS ELECTRICOS | 77777777777 - CONTRATO CONSULTORIA CEFE COMETAS | 737116.81 | 0.19 | 877169 | 2019-06-25 | 1 | 737116.81 | 877169 | Peso Colombiano | 11931
108977 | GABINETE RACK 35U MULTITOMA 8 4 BANDEJAS | UN |  |  |  | APARATOS ELECTRICOS |  | 0 | 0 | 0 |  | 0 | 0 | 0 |  | 11637
101731 | GABINETE RACK 45U CDRC Cometas | UN |  |  |  | APARATOS ELECTRICOS | 77777777777 - CONTRATO CONSULTORIA CEFE COMETAS | 2206355.46 | 0.19 | 2625563 | 2019-04-09 | 1 | 2206355.46 | 2625563 | Peso Colombiano | 11929
107992 | Gabinete TBOMB-S a 440V sobre poner Interior IP 20 | UN |  |  |  | CAJAS, ARMARIOS, TABLEROS | 562221312 - IDRD - VALOR CIO AJUSTADO | 358303.36 | 0.19 | 426381 | 2019-03-11 | 1 | 358303.36 | 426381 | Peso Colombiano | 10671
101592 | Gabinete TI-EX1 a 440V Tablero Sobre poner IP 20 | UN |  |  | TWC-12M | CAJAS, ARMARIOS, TABLEROS | 8956232 - IDRD - MEDIA ARMONICA COTIZACIONES | 1730260.5 | 0.19 | 2059010 | 2019-03-15 | 1 | 1730260.5 | 2059010 | Peso Colombiano | 4982
104958 | GABINETE TRANSFERENCIA 200AMP.S/DESCRIP. TÉCNICA | UN |  |  |  | APARATOS ELECTRICOS | 860061089 - IDRD - PROYECCIÓN | 4764748.74 | 0.19 | 5670051 | 2022-01-28 | 1 | 4764748.74 | 5670051 | Peso Colombiano | 7674
108019 | Gabinete transformador Bateria de 12V-7A KIT3A | UN |  |  |  | APARATOS ELECTRICOS |  | 0 | 0 | 0 |  | 0 | 0 | 0 |  | 10698
108020 | Gabinete transformador Bateria de 12V-7A KIT5A | UN |  |  |  | APARATOS ELECTRICOS |  | 0 | 0 | 0 |  | 0 | 0 | 0 |  | 10699
000564 | GABINETE WC PPAL 60x45 | UN |  |  | LB-43 | GRIFERIAS,APARATOS,ACCESORIOS |  | 0 | 0 | 0 |  | 0 | 0 | 0 |  | 518
000565 | GABINETE WC SERVICIO 60x40 | UN |  |  | LB-16 | GRIFERIAS,APARATOS,ACCESORIOS |  | 0 | 0 | 0 |  | 0 | 0 | 0 |  | 519
104306 | GABINETE.MET.1.20X0.60MLAM.CAL.22-PARA SWITCH 24PT | UN |  |  |  | INST. ELECTRICAS |  | 0 | 0 | 0 |  | 0 | 0 | 0 |  | 7036
105119 | Gabinete+Seccionador .tripol+Fusibles | UN |  |  |  | APARATOS ELECTRICOS |  | 0 | 0 | 0 |  | 0 | 0 | 0 |  | 7834
104309 | GabineteAceroImport.Toallas de papelSobrepon+Cerra | UN |  |  |  | GRIFERIAS,APARATOS,ACCESORIOS |  | 0 | 0 | 0 |  | 0 | 0 | 0 |  | 7039
106483 | GAFAS DE SEGURIDAD – LENTE CLARO CHELSEA | UN |  |  |  | ELEMENTOS DE SEGURIDAD |  | 0 | 0 | 0 |  | 0 | 0 | 0 |  | 9167
003954 | GANCHO DE 1/4"x140 GA-14 ACESCO | ML |  |  |  | CERCHAS,VIGAS, ANG, PERFILES |  | 0 | 0 | 0 |  | 0 | 0 | 0 |  | 3230
003953 | GANCHO DE 3/16"x60 GA-6 ACESCO | ML |  |  |  | CERCHAS,VIGAS, ANG, PERFILES |  | 0 | 0 | 0 |  | 0 | 0 | 0 |  | 3229
107564 | Gancho de salvamento - Metalico con tubo | UN |  |  | DK-0B +DKT2B | APARATOS ELECTRICOS | 555555555555 - IDRD - MEDIANA DE COTIZACIONES | 79643.7 | 0.19 | 94776 | 2020-12-29 | 1 | 79643.7 | 94776 | Peso Colombiano | 10243
103545 | GANCHO EN ALUMINIO PARA TEJA | UN |  |  |  | MISCELANEA |  | 0 | 0 | 0 |  | 0 | 0 | 0 |  | 6327
103570 | GANCHO PARA CANALETA 90 | UN |  |  |  | MISCELANEA |  | 0 | 0 | 0 |  | 0 | 0 | 0 |  | 6351
000215 | GANCHO PLACA Ond.150mm FIBROCEMENTO | UN |  |  |  | CUBIERTAS Y ACCESORIOS | 860061089 - IDRD - PROYECCIÓN | 1611.77 | 0.19 | 1918.01 | 2022-06-08 | 1 | 1611.77 | 1918.01 | Peso Colombiano | 197
12928 | GANCHO SALVAVIDAS EN ALUMINIO | UN |  |  |  | PISCINAS | 860061089 - IDRD - PROYECCIÓN | 34991.6 | 0.19 | 41640 | 2022-01-31 | 1 | 34991.6 | 41640 | Peso Colombiano | 12928
105533 | GANCHOS METALICOS | UN |  |  |  | ORNAMENTACION FORJADO |  | 0 | 0 | 0 |  | 0 | 0 | 0 |  | 8240
103720 | GARGOLA 0.15X0.09X0.50M | UN |  |  |  | MISCELANEA | 66665555555 - IDRD - MEDIA ARITMETICA DE COTIZACIONES | 31259.66 | 0.19 | 37199 | 2022-06-07 | 1 | 31259.66 | 37199 | Peso Colombiano | 6490
001561 | GAS E-1 Matricula serv+Conex | UN |  |  |  | TARIFAS Y SERVICIOS |  | 0 | 0 | 0 |  | 0 | 0 | 0 |  | 1245
001562 | GAS E-2 Matricula serv+Conex | UN |  |  |  | TARIFAS Y SERVICIOS |  | 0 | 0 | 0 |  | 0 | 0 | 0 |  | 1246
001563 | GAS E-3 Matricula serv+Conex | UN |  |  |  | TARIFAS Y SERVICIOS |  | 0 | 0 | 0 |  | 0 | 0 | 0 |  | 1247
001564 | GAS E-4 Matricula serv+Conex | UN |  |  |  | TARIFAS Y SERVICIOS |  | 0 | 0 | 0 |  | 0 | 0 | 0 |  | 1248
001565 | GAS E-5 Matricula serv+Conex | UN |  |  |  | TARIFAS Y SERVICIOS |  | 0 | 0 | 0 |  | 0 | 0 | 0 |  | 1249
001566 | GAS E-6 Matricula serv.+Conex | UN |  |  |  | TARIFAS Y SERVICIOS |  | 0 | 0 | 0 |  | 0 | 0 | 0 |  | 1250
100615 | Gasolina ** | GLN |  |  |  | COMBUSTIBLES | 555555555555 - IDRD - MEDIANA DE COTIZACIONES | 9372 | 0 | 9372 | 2022-04-06 | 1 | 9372 | 9372 | Peso Colombiano | 4071
101411 | GATO TENSONAMIENTO 200TN-aTens=314cm2 CEFE COMETAS | HR |  |  |  | EQUIPOS DE AIRE | 77777777777 - CONTRATO CONSULTORIA CEFE COMETAS | 128245.38 | 0.19 | 152612 | 2019-04-02 | 1 | 128245.38 | 152612 | Peso Colombiano | 11872
103174 | Gavión TripleTors.Cal.13(2x1x1m)Hc=10x10cm+Diafrag | UN |  |  |  | MALLAS ELECTROSOLDADAS |  | 0 | 0 | 0 |  | 0 | 0 | 0 |  | 5998
102248 | GavionRecubPVC(2*1*1)TriplTors.Cal13-H10x10SinDiaf | UN |  |  | 10.6X.60X1.2 | ACEROS,HIERROS/MALLAS,CERCHAS |  | 0 | 0 | 0 |  | 0 | 0 | 0 |  | 5253
105698 | GaviónRecubPVC(2x1x1m)TripTorsCal.13.H10x10cm+Diaf | UN |  |  |  | MALLAS ELECTROSOLDADAS |  | 0 | 0 | 0 |  | 0 | 0 | 0 |  | 8401
104877 | GAVIÓNTRIP.TORS.CAL3MM(2X1X1)7.5X7.5GALV.BOR3.8MM | UN |  |  |  | MALLAS ELECTROSOLDADAS |  | 0 | 0 | 0 |  | 0 | 0 | 0 |  | 7595
12861 | GEL ANTIBACTERIAL | GLN |  |  |  | ELEMENTOS DE SEGURIDAD | 860061089 - IDRD - PROYECCIÓN | 42341.18 | 0.19 | 50386 | 2022-02-01 | 1 | 42341.18 | 50386 | Peso Colombiano | 12861
012770 | GENERACIÓN CÓDIGO SIGAU | UN |  |  |  | ARBOLES Y PLANTAS | 860061089 - IDRD - PROYECCIÓN | 36967 | 0 | 36967 | 2022-01-24 | 1 | 36967 | 36967 | Peso Colombiano | 12770
12982 | GENERADOR 125 KVA - Incl. transporte, operario y combustible. | DD |  |  |  | EQUIPO ALQUILER Y MAQUINARIA | 860061089 - IDRD - PROYECCIÓN | 1192905.88 | 0.19 | 1419558 | 2022-01-27 | 1 | 1192905.88 | 1419558 | Peso Colombiano | 12982
12980 | GENERADOR 25 KVA - Incl. transporte, operario y combustible. | DD |  |  |  | PLANTAS ELECTRICAS | 860061089 - IDRD - PROYECCIÓN | 711464.71 | 0.19 | 846643 | 2022-01-27 | 1 | 711464.71 | 846643 | Peso Colombiano | 12980
12981 | GENERADOR 70 KVA - Incl. transporte, operario y combustible. | DD |  |  |  | EQUIPO ALQUILER Y MAQUINARIA | 860061089 - IDRD - PROYECCIÓN | 889848.74 | 0.19 | 1058920 | 2022-01-27 | 1 | 889848.74 | 1058920 | Peso Colombiano | 12981
102998 | Generador de tonos ** | UN |  |  |  | FERRETERIA Y HERRAMIENTAS |  | 0 | 0 | 0 |  | 0 | 0 | 0 |  | 5847
012995 | Generador de tonos para identificar cables de red, telefónicos o coaxiales | UN |  |  |  | FERRETERIA Y HERRAMIENTAS | 860061089 - IDRD - PROYECCIÓN | 207441.18 | 0.19 | 246855 | 2022-01-27 | 1 | 207441.18 | 246855 | Peso Colombiano | 12995
100476 | GEOBIOTEX /ECOMATRIX- EMPRADIZACIÓN Y EROSIÓN (MAN | M2 |  |  |  | GEOSINTETICOS |  | 0 | 0 | 0 |  | 0 | 0 | 0 |  | 3932
105087 | GEOCELDA NEOWEB (e=0.12m) A=2.50M | M2 |  |  |  | PAVIMENTOS | 8956232 - IDRD - MEDIA ARMONICA COTIZACIONES | 30220.17 | 0.19 | 35962 | 2022-05-02 | 1 | 30220.17 | 35962 | Peso Colombiano | 7802
106715 | Geocelda Neoloy-356-120A-76ps | M2 |  |  |  | GEOSINTETICOS |  | 0 | 0 | 0 |  | 0 | 0 | 0 |  | 9399
12656 | Geocelda sloperunner ega 30/150 | M2 |  |  |  | GEOSINTETICOS | 666665454444 - IDRD - MENOR PRECIO DE COTIZACIONES | 39000 | 0.19 | 46410 | 2020-08-11 | 1 | 39000 | 46410 | Peso Colombiano | 12656
103305 | GEODREN CIRCULAR 100MMM H=2M | ML |  |  |  | MISCELANEA |  | 0 | 0 | 0 |  | 0 | 0 | 0 |  | 6110
108088 | GEODRÉN PLANAR | M2 |  |  |  | INST. HIDRAUL/SANIT. Y LAMINAS |  | 0 | 0 | 0 |  | 0 | 0 | 0 |  | 10767
100016 | Geodren planar e= 5.0mm (goeText+geoRed) h=1 | ML |  |  | 2063859207 | GEOSINTETICOS | 555555555555 - IDRD - MEDIANA DE COTIZACIONES | 22188.24 | 0.19 | 26404.01 | 2022-06-03 | 1 | 22188.24 | 26404.01 | Peso Colombiano | 3474
100675 | Geodren planar e= 5.0mm (goeText+geoRed) h=2** | ML |  |  | 2063859207 | GEOSINTETICOS |  | 0 | 0 | 0 |  | 0 | 0 | 0 |  | 4131
104039 | Geodren planar e=5.0mm GMX-7 h=0.50m | ML |  |  |  | INST. HIDRAUL/SANIT. Y LAMINAS |  | 0 | 0 | 0 |  | 0 | 0 | 0 |  | 6791
100017 | GeoEcomatrix (Pavco) empradizacion y erosion ** | M2 |  |  | TAPETE | JARDINERIA Y GRAMAS | 860061089 - IDRD - PROYECCIÓN | 3705.88 | 0.19 | 4410 | 2022-01-31 | 1 | 3705.88 | 4410 | Peso Colombiano | 3475
010635 | GEOMALLA BIAXIAL 30X30 | M2 |  |  |  | MALLAS ELECTROSOLDADAS | 8956232 - IDRD - MEDIA ARMONICA COTIZACIONES | 9317.65 | 0.19 | 11088 | 2022-04-25 | 1 | 9317.65 | 11088 | Peso Colombiano | 13130
012787 | GEOMALLA BIAXIAL BX 30X30 | M2 |  |  |  | GEOSINTETICOS | 860061089 - IDRD - PROYECCIÓN | 9252.94 | 0.19 | 11011 | 2022-01-31 | 1 | 9252.94 | 11011 | Peso Colombiano | 12787
12655 | GEOMALLA BIAXIAL BX30X30 PARA TALUDES | M2 |  |  |  | GEOSINTETICOS |  | 8332.77 | 0.19 | 9916 | 2020-08-11 | 1 | 8332.77 | 9916 | Peso Colombiano | 12655
102246 | GEOmalla Biaxial LBO 202 Pavco** | M2 |  |  | 3151702385 | IMPERMEABILIZANTES |  | 0 | 0 | 0 |  | 0 | 0 | 0 |  | 5251
104038 | GEOmalla Biaxial LBO 301 Pavco | M2 |  |  |  | MISCELANEA |  | 0 | 0 | 0 |  | 0 | 0 | 0 |  | 6790
103998 | GEOmalla Fortgrid BX 100 refuerzo biaxial | M2 |  |  |  | MISCELANEA |  | 0 | 0 | 0 |  | 0 | 0 | 0 |  | 6754
100002 | Geomalla Fortgrid BX 25 Ahora BX 30 tejida en pol | M2 |  |  | 3151702385 | IMPERMEABILIZANTES | 8956232 - IDRD - MEDIA ARMONICA COTIZACIONES | 4336.98 | 0.19 | 5161.01 | 2022-04-06 | 1 | 4336.98 | 5161.01 | Peso Colombiano | 3461
100676 | GEOmalla Fortgrid BX 25 refuerzo biaxial Lafayet** | M2 |  |  | 3151702385 | IMPERMEABILIZANTES |  | 0 | 0 | 0 |  | 0 | 0 | 0 |  | 4132
100003 | GEOmalla Fortgrid BX 65 refuerzo biaxiLafaDesconti | M2 |  |  | 3151702385 | ADITIVOS. MORTEROS |  | 0 | 0 | 0 |  | 0 | 0 | 0 |  | 3462
100004 | GEOmalla Fortgrid UX 100 refuerzo uniaxial ** | M2 |  |  | 3151702385 | ADITIVOS. MORTEROS |  | 0 | 0 | 0 |  | 0 | 0 | 0 |  | 3463
100005 | GEOmalla Fortgrid UX 165 refuerzo uni axial ** | M2 |  |  | 3151702385 | ADITIVOS. MORTEROS |  | 0 | 0 | 0 |  | 0 | 0 | 0 |  | 3464
100382 | GEOmalla LBO 202 Pavco** | M2 |  |  | 3151702385 | IMPERMEABILIZANTES |  | 0 | 0 | 0 |  | 0 | 0 | 0 |  | 3838
100383 | GEOmalla LBO 302 Pavco** | M2 |  |  | 3151702385 | IMPERMEABILIZANTES |  | 0 | 0 | 0 |  | 0 | 0 | 0 |  | 3839
100384 | GEOmalla LBO 330 Pavco** | M2 |  |  | 3151702385 | IMPERMEABILIZANTES |  | 0 | 0 | 0 |  | 0 | 0 | 0 |  | 3840
100385 | GEOmalla LBO 440 Pavco** | M2 |  |  | 3151702385 | IMPERMEABILIZANTES |  | 0 | 0 | 0 |  | 0 | 0 | 0 |  | 3841
102892 | GEOmalla Tensar Triax TX 160 (4x75m rollo 300m2)** | M2 |  |  | 3151702385 | IMPERMEABILIZANTES |  | 0 | 0 | 0 |  | 0 | 0 | 0 |  | 5761
100386 | GEOmalla TT 045 Pavco (descont.) | M2 |  |  | 3151702385 | IMPERMEABILIZANTES |  | 0 | 0 | 0 |  | 0 | 0 | 0 |  | 3842
100387 | GEOmalla TT 060 Pavco** | M2 |  |  | 3151702385 | IMPERMEABILIZANTES |  | 0 | 0 | 0 |  | 0 | 0 | 0 |  | 3843
100388 | GEOmalla TT 090 Pavco** | M2 |  |  | 3151702385 | IMPERMEABILIZANTES |  | 0 | 0 | 0 |  | 0 | 0 | 0 |  | 3844
100389 | GEOmalla TT 120 Pavco** | M2 |  |  | 3151702385 | IMPERMEABILIZANTES |  | 0 | 0 | 0 |  | 0 | 0 | 0 |  | 3845
100390 | GEOmalla TT 160 Pavco** | M2 |  |  | 3151702385 | IMPERMEABILIZANTES |  | 0 | 0 | 0 |  | 0 | 0 | 0 |  | 3846
100372 | Geomembrana 20 mil HDPE (0.5 m) ** | M2 |  |  | HR-750 | AISLAMIENTOS |  | 0 | 0 | 0 |  | 0 | 0 | 0 |  | 3828
100374 | Geomembrana Estructural 40 mil (1 mm) TEX ** | M2 |  |  | HR-750 | AISLAMIENTOS |  | 0 | 0 | 0 |  | 0 | 0 | 0 |  | 3830
100373 | Geomembrana Estructural 60 mil (1.5 mm) ** | M2 |  |  | HR-750 | AISLAMIENTOS |  | 0 | 0 | 0 |  | 0 | 0 | 0 |  | 3829
100375 | Geomembrana Estructural 60 mil (1.5 mm) TEX ** | M2 |  |  | HR-750 | AISLAMIENTOS |  | 0 | 0 | 0 |  | 0 | 0 | 0 |  | 3831
102802 | GEOMEMBRANA HDPE 20MILS | M2 |  |  | 3303000001 | AISLAMIENTOS | 860061089 - IDRD - PROYECCIÓN | 7182.35 | 0.19 | 8547 | 2022-01-28 | 1 | 7182.35 | 8547 | Peso Colombiano | 5689
105590 | GEOMEMBRANA HDPE 60 mils Lisa | M2 |  |  |  | GEOSINTETICOS | 555555555555 - IDRD - MEDIANA DE COTIZACIONES | 19627.73 | 0.19 | 23357 | 2019-09-30 | 1 | 19627.73 | 23357 | Peso Colombiano | 8295
003677 | GEOMEMBRANA HDPE SL 30MILS | M2 |  |  | 3303000001 | AISLAMIENTOS |  | 0 | 0 | 0 |  | 0 | 0 | 0 |  | 3038
003678 | GEOMEMBRANA HDPE SL 40MILS | M2 |  |  | HR-750 | AISLAMIENTOS |  | 0 | 0 | 0 |  | 0 | 0 | 0 |  | 3039
100977 | GEOMEMBRANA POLIFLEX-60 | M2 |  |  | HR-750 | AISLAMIENTOS |  | 0 | 0 | 0 |  | 0 | 0 | 0 |  | 4432
103142 | Geomembrana PVC 1.2 mm /Expuesta) Sumin.+Intal. | M2 |  |  |  | IMPERMEABIL.,ADITIVOS,QUIMICOS | 555555555555 - IDRD - MEDIANA DE COTIZACIONES | 73810.08 | 0.19 | 87834 | 2022-06-03 | 1 | 73810.08 | 87834 | Peso Colombiano | 5974
100008 | GEOtextil Fortex BX 40 separ+estabiliz Lafayet ** | M2 |  |  | 3151702385 | GEOSINTETICOS | 8956232 - IDRD - MEDIA ARMONICA COTIZACIONES | 4308.4 | 0.19 | 5127 | 2022-04-06 | 1 | 4308.4 | 5127 | Peso Colombiano | 3467
100006 | GEOtextil Fortex BX 60 refuerzo Lafayet** | M2 |  |  | 3151702385 | GEOSINTETICOS |  | 0 | 0 | 0 |  | 0 | 0 | 0 |  | 3465
100007 | GEOtextil Fortex BX 90 refuerzo Lafayet** | M2 |  |  | 3151702385 | ADITIVOS. MORTEROS |  | 0 | 0 | 0 |  | 0 | 0 | 0 |  | 3466
12658 | Geotextil Geotex 451 hm | M2 |  |  |  | GEOSINTETICOS | 666665454444 - IDRD - MENOR PRECIO DE COTIZACIONES | 2833 | 0.19 | 3371.27 | 2020-08-11 | 1 | 2833 | 3371.27 | Peso Colombiano | 12658
001082 | GEOTEXTIL NT 1600 | M2 |  |  | 13122 | AISLAMIENTOS | 8956232 - IDRD - MEDIA ARMONICA COTIZACIONES | 2584.87 | 0.19 | 3076 | 2022-04-06 | 1 | 2584.87 | 3076 | Peso Colombiano | 1000
001760 | GEOTEXTIL NT 1800 | M2 |  |  | 13127 | AISLAMIENTOS | 8956232 - IDRD - MEDIA ARMONICA COTIZACIONES | 3151.26 | 0.19 | 3750 | 2022-05-02 | 1 | 3151.26 | 3750 | Peso Colombiano | 1423
001786 | GEOTEXTIL NT 2000 | M2 |  |  | 13133 | AISLAMIENTOS | 860061089 - IDRD - PROYECCIÓN | 4015.13 | 0.19 | 4778 | 2022-06-07 | 1 | 4015.13 | 4778 | Peso Colombiano | 1449
100376 | Geotextil NT 2500 ** | M2 |  |  | 3052007350 | AISLAMIENTOS | 860061089 - IDRD - PROYECCIÓN | 3321.01 | 0.19 | 3952 | 2022-06-07 | 1 | 3321.01 | 3952 | Peso Colombiano | 3832
100377 | Geotextil NT 3000 ** | M2 |  |  | 3052007350 | AISLAMIENTOS | 66665555555 - IDRD - MEDIA ARITMETICA DE COTIZACIONES | 5047.9 | 0.19 | 6007 | 2019-03-27 | 1 | 5047.9 | 6007 | Peso Colombiano | 3833
100378 | Geotextil NT 4000 ** | M2 |  |  | 3052007350 | AISLAMIENTOS | 860061089 - IDRD - PROYECCIÓN | 7400.84 | 0.19 | 8807 | 2022-06-07 | 1 | 7400.84 | 8807 | Peso Colombiano | 3834
100379 | Geotextil NT 5000 ** | M2 |  |  | 3052007350 | AISLAMIENTOS |  | 0 | 0 | 0 |  | 0 | 0 | 0 |  | 3835
100380 | Geotextil NT 6000 ** | M2 |  |  | 3052007350 | AISLAMIENTOS |  | 0 | 0 | 0 |  | 0 | 0 | 0 |  | 3836
100477 | Geotextil NT 7000 ** | M2 |  |  | 3052007350 | AISLAMIENTOS |  | 0 | 0 | 0 |  | 0 | 0 | 0 |  | 3933
001787 | GEOTEXTIL NT REPAVIMENTACION 400 | M2 |  |  | 13174 | AISLAMIENTOS |  | 0 | 0 | 0 |  | 0 | 0 | 0 |  | 1450
001807 | GEOTEXTIL NT REPAVIMENTACION 450 | M2 |  |  | 13170 | AISLAMIENTOS | 860061089 - IDRD - PROYECCIÓN | 2875.63 | 0.19 | 3422 | 2020-06-08 | 1 | 2875.63 | 3422 | Peso Colombiano | 1470
100381 | Geotextil NT7000 ** | M2 |  |  | 3052007350 | AISLAMIENTOS |  | 0 | 0 | 0 |  | 0 | 0 | 0 |  | 3837
106890 | Geotextil PP2.500 (110x1.8m) | M2 |  |  |  | GEOSINTETICOS |  | 0 | 0 | 0 |  | 0 | 0 | 0 |  | 9572
102356 | Geotextil Sika PP 1800 ** | M2 |  |  | 401895 | IMPERMEABILIZANTES | 555555555555 - IDRD - MEDIANA DE COTIZACIONES | 7271.43 | 0.19 | 8653 | 2022-06-03 | 1 | 7271.43 | 8653 | Peso Colombiano | 5338
001901 | GEOTEXTIL T 1050 (PAVCO) | M2 |  |  | 12202 | IMPERMEABILIZANTES |  | 0 | 0 | 0 |  | 0 | 0 | 0 |  | 1553
001964 | GEOTEXTIL T 1400 | M2 |  |  | 12203 | IMPERMEABILIZANTES |  | 0 | 0 | 0 |  | 0 | 0 | 0 |  | 1612
002025 | GEOTEXTIL T 1700 | M2 |  |  | 12204 | IMPERMEABILIZANTES | 8956232 - IDRD - MEDIA ARMONICA COTIZACIONES | 3363.87 | 0.19 | 4003.01 | 2022-04-06 | 1 | 3363.87 | 4003.01 | Peso Colombiano | 1667
103996 | Geotextil T-2100 | M2 |  |  |  | GEOSINTETICOS |  | 0 | 0 | 0 |  | 0 | 0 | 0 |  | 6752
012500 | Geotextil T2100 ** y/o ST 200 | M2 |  |  | 3151702385 | IMPERMEABILIZANTES | 8956232 - IDRD - MEDIA ARMONICA COTIZACIONES | 4197 | 0.19 | 4994.43 | 2022-04-06 | 1 | 4197 | 4994.43 | Peso Colombiano | 3431
105757 | Geotextil T-2400 | M2 |  |  |  | GEOSINTETICOS | 8956232 - IDRD - MEDIA ARMONICA COTIZACIONES | 4712.61 | 0.19 | 5608.01 | 2022-04-06 | 1 | 4712.61 | 5608.01 | Peso Colombiano | 8457
100366 | Geotextil T2400 ** y/o ST 300 | M2 |  |  | 3151702385 | IMPERMEABILIZANTES | 860061089 - IDRD - PROYECCIÓN | 9487.4 | 0.19 | 11290.01 | 2022-01-31 | 1 | 9487.4 | 11290.01 | Peso Colombiano | 3822
100367 | Geotextil TR 4000 ** | M2 |  |  | 3151702385 | IMPERMEABILIZANTES |  | 0 | 0 | 0 |  | 0 | 0 | 0 |  | 3823
12632 | Geotextil TR3000 | M2 |  |  |  | IMPERMEABILIZANTES | 860061089 - IDRD - PROYECCIÓN | 12283.19 | 0.19 | 14617 | 2022-01-31 | 1 | 12283.19 | 14617 | Peso Colombiano | 12632
100009 | Geotextil-PP cinta Plana Separc - SueloT-2400 Propyweave | M2 |  |  | 3151702385 | GEOSINTETICOS | 8956232 - IDRD - MEDIA ARMONICA COTIZACIONES | 4102.52 | 0.19 | 4882 | 2022-04-06 | 1 | 4102.52 | 4882 | Peso Colombiano | 3468
105145 | GIARDIA Análisis Aguas Superferficial Piscinas | UN |  |  |  | ACTIVIDADES ESPECIALES |  | 0 | 0 | 0 |  | 0 | 0 | 0 |  | 7860
106813 | GIMNASIO ARBOL DE BARRAS 8 USUARIOS | UN |  |  |  | MOBILIARIO PARQUES | 860061089 - IDRD - PROYECCIÓN | 17440613.45 | 0.19 | 20754330.01 | 2022-01-30 | 1 | 17440613.45 | 20754330.01 | Peso Colombiano | 9497
106814 | GIMNASIO ARBOL DE BARRAS 8 USUARIOS 2 FLEXOR 2 GRX | UN |  |  |  | MOBILIARIO PARQUES | 860061089 - IDRD - PROYECCIÓN | 15487974.79 | 0.19 | 18430690 | 2022-01-24 | 1 | 15487974.79 | 18430690 | Peso Colombiano | 9498
106815 | GIMNASIO MULTIFUNCIONAL 3 TORRES PECHOSENTADILLARE | UN |  |  |  | MOBILIARIO PARQUES | 860061089 - IDRD - PROYECCIÓN | 27070672.27 | 0.19 | 32214100 | 2022-01-24 | 1 | 27070672.27 | 32214100 | Peso Colombiano | 9499
106816 | GIMNASIO MULTIFUNCIONAL 6 TORRES | UN |  |  |  | MOBILIARIO PARQUES | 860061089 - IDRD - PROYECCIÓN | 51389899.16 | 0.19 | 61153980 | 2022-01-30 | 1 | 51389899.16 | 61153980 | Peso Colombiano | 9500
106817 | GIMNASIO PRENSA DE PECHO JALON ESPALDA ADULTOS | UN |  |  |  | MOBILIARIO PARQUES | 860061089 - IDRD - PROYECCIÓN | 6119303.36 | 0.19 | 7281971 | 2022-01-30 | 1 | 6119303.36 | 7281971 | Peso Colombiano | 9501
106819 | GIMNASIO TORRE DOBLE FLEXION EXT PIERNA 150 LB | UN |  |  |  | MOBILIARIO PARQUES |  | 0 | 0 | 0 |  | 0 | 0 | 0 |  | 9503
106820 | GIMNASIO TORRE DOBLE PECHO SENTADILLA 150 LB | UN |  |  |  | MOBILIARIO PARQUES | 860061089 - IDRD - PROYECCIÓN | 18195042.02 | 0.19 | 21652100 | 2022-01-24 | 1 | 18195042.02 | 21652100 | Peso Colombiano | 9504
106821 | GIMNASIO TORRE DOBLE POLEA ALTA Y BAJA 150 LB | UN |  |  |  | MOBILIARIO PARQUES | 860061089 - IDRD - PROYECCIÓN | 18195042.02 | 0.19 | 21652100 | 2022-01-24 | 1 | 18195042.02 | 21652100 | Peso Colombiano | 9505
106818 | GIMNASIO TRIPLE PECHO ESPALDA PIERNAS ADULTOS | UN |  |  |  | MOBILIARIO PARQUES | 860061089 - IDRD - PROYECCIÓN | 10672945.38 | 0.19 | 12700805 | 2022-01-24 | 1 | 10672945.38 | 12700805 | Peso Colombiano | 9502
106057 | GIMNASIO-AIRE-LIBRE BANCA-LUMBARES-PARALELAS | UN |  |  |  | MOBILIARIO URBANO Y SEÑALIZAC. |  | 0 | 0 | 0 |  | 0 | 0 | 0 |  | 8748
106060 | GIMNASIO-AIRE-LIBRE BarraFijaParalelaDoble | UN |  |  |  | MOBILIARIO URBANO Y SEÑALIZAC. |  | 0 | 0 | 0 |  | 0 | 0 | 0 |  | 8751
106058 | GIMNASIO-AIRE-LIBRE- FlexionesPecho-TricepsDoble | UN |  |  |  | MOBILIARIO URBANO Y SEÑALIZAC. |  | 0 | 0 | 0 |  | 0 | 0 | 0 |  | 8749
106059 | GIMNASIO-AIRE-LIBRE GRX DOMINADAS | UN |  |  |  | MOBILIARIO URBANO Y SEÑALIZAC. |  | 0 | 0 | 0 |  | 0 | 0 | 0 |  | 8750
104127 | GIRO CADERA ADULTOS/ MAYORES- DISEÑO-IDRD+TRNSP | UN |  |  |  | MOBILIARIO URBANO Y SEÑALIZAC. | 555555555555 - IDRD - MEDIANA DE COTIZACIONES | 2006780.67 | 0.19 | 2388069 | 2022-04-08 | 1 | 2006780.67 | 2388069 | Peso Colombiano | 6876
104131 | GIRO DE MANOS ADULTOS/ MAYORES-IDRD(SUM+TRANSP) | UN |  |  |  | MOBILIARIO URBANO Y SEÑALIZAC. | 555555555555 - IDRD - MEDIANA DE COTIZACIONES | 1700000 | 0.19 | 2023000 | 2022-04-08 | 1 | 1700000 | 2023000 | Peso Colombiano | 6880
105494 | GORRO INDUSTRIAL CON POLERA (TIPO CHAVO) | UN |  |  |  | EQUIPO DE SEGURIDAD INDUSTRIAL |  | 0 | 0 | 0 |  | 0 | 0 | 0 |  | 8202
100946 | GPS+operador+vigilancia ** | DD |  |  |  | EQUIPO ALQUILER Y MAQUINARIA | 8956232 - IDRD - MEDIA ARMONICA COTIZACIONES | 273908.4 | 0.19 | 325951 | 2022-05-09 | 1 | 273908.4 | 325951 | Peso Colombiano | 4401
105232 | Gradería Metalica Galvanizada para 54 puestos | UN |  |  |  | EQUIPOS ESPECIALES |  | 0 | 0 | 0 |  | 0 | 0 | 0 |  | 7946
105234 | Gradería Metalica Galvanizada para 60 puestos | UN |  |  |  | EQUIPOS ESPECIALES | 8956232 - IDRD - MEDIA ARMONICA COTIZACIONES | 17814943.7 | 0.19 | 21199783 | 2019-03-21 | 1 | 17814943.7 | 21199783 | Peso Colombiano | 7948
101277 | GraderíaMultidireccionalPistaBMX2Etapa2000personas | UN |  |  |  | CARPINTERIA METALICA | 8956232 - IDRD - MEDIA ARMONICA COTIZACIONES | 2445192809.24 | 0.19 | 2909779443 | 2019-05-20 | 1 | 2445192809.24 | 2909779443 | Peso Colombiano | 11851
106440 | Grafadora tipo simmer autoTejaStandinSeam h=1 1/2" | UN |  |  |  | CUBIERTAS |  | 0 | 0 | 0 |  | 0 | 0 | 0 |  | 9127
001878 | GRAFIL 4.0 MM - 8.0 MM | KG |  |  |  | ACEROS,HIERROS/MALLAS,CERCHAS | 860061089 - IDRD - PROYECCIÓN | 7737.82 | 0.19 | 9208.01 | 2022-06-07 | 1 | 7737.82 | 9208.01 | Peso Colombiano | 1531
104648 | GRAMA SINTETICA 1000 gr/m2 ALFA | M2 |  |  |  | GRAMAS SINTETICAS | 860061089 - IDRD - PROYECCIÓN | 62573.11 | 0.19 | 74462 | 2022-01-31 | 1 | 62573.11 | 74462 | Peso Colombiano | 7370
104539 | Grama Sintetica poli 700 Grs + (Sum + trans+ins) | M2 |  |  |  | ENCHAPES,PISOS,ALFOMBRAS,PAPEL |  | 0 | 0 | 0 |  | 0 | 0 | 0 |  | 7262
105973 | GramaSintetica(10mm)500Gr/m2 (Sumin+Instalación) | M2 |  |  |  | Pisos |  | 0 | 0 | 0 |  | 0 | 0 | 0 |  | 8664
100919 | GramaSintetica50mmFibrilada+UV(Sum+Trnasp+Inst) | M2 |  |  |  | ENCHAPES,PISOS,ALFOMBRAS,PAPEL |  | 0 | 0 | 0 |  | 0 | 0 | 0 |  | 4374
105902 | GramaSinteticaMonofil40mmGalga5/8" | M2 |  |  |  | GRAMAS SINTETICAS |  | 0 | 0 | 0 |  | 0 | 0 | 0 |  | 8595
106855 | GramaSinteticaMonofil50mmCertfFIFAPREFER+arena+cau | M2 |  |  |  | GRAMAS SINTETICAS | 555555555555 - IDRD - MEDIANA DE COTIZACIONES | 121999.16 | 0.19 | 145179 | 2022-06-03 | 1 | 121999.16 | 145179 | Peso Colombiano | 9538
106854 | GramaSinteticaMonofil60mmCertfFIFAPREFER+arena+cau | M2 |  |  |  | GRAMAS SINTETICAS | 555555555555 - IDRD - MEDIANA DE COTIZACIONES | 120227.73 | 0.19 | 143071 | 2022-06-03 | 1 | 120227.73 | 143071 | Peso Colombiano | 9537
001874 | GRANIPLAST / DECORAPLAST ESGRAFIADO CLARO | M2 |  |  | Col. claro | PINTURAS |  | 0 | 0 | 0 |  | 0 | 0 | 0 |  | 1527
104323 | Graniplast Blanco (Saco de 35 Kg) | KG |  |  |  | GRANITOS Y MARMOLINAS |  | 0 | 0 | 0 |  | 0 | 0 | 0 |  | 7053
106656 | Graniplast Blanco Esgrafiado Antihongo(4 Galones) | GLN |  |  |  | MISCELANEA | 66665555555 - IDRD - MEDIA ARITMETICA DE COTIZACIONES | 20504.2 | 0.19 | 24400 | 2019-12-06 | 1 | 20504.2 | 24400 | Peso Colombiano | 9340
102396 | GRANIPLAST/ DECOR ES. CLARO INSTALADO | M2 |  |  | Col. claro | PINTURAS |  | 0 | 0 | 0 |  | 0 | 0 | 0 |  | 5358
102397 | GRANIPLAST/ DECOR ES. OSCURO INSTALADO | M2 |  |  | Col. claro | PINTURAS |  | 0 | 0 | 0 |  | 0 | 0 | 0 |  | 5359
102714 | GRANITO DE MARMOL N°2 (40KG). | KG |  |  |  | GRANITOS Y MARMOLINAS | 860061089 - IDRD - PROYECCIÓN | 284.03 | 0.19 | 338 | 2020-01-09 | 1 | 284.03 | 338 | Peso Colombiano | 5639
104595 | GRANITO DE MARMOL VILLA DE LEIVA N.3-21/2 | KG |  |  |  | GRANITOS Y MARMOLINAS |  | 0 | 0 | 0 |  | 0 | 0 | 0 |  | 7317
000083 | GRANITO DEL 2 A 3 BLANCO NEIVA (40Kg) | BTO |  |  |  | AGREGADOS CONCRETOS Y MORTEROS | 555555555555 - IDRD - MEDIANA DE COTIZACIONES | 14000 | 0.19 | 16660 | 2022-05-06 | 1 | 14000 | 16660 | Peso Colombiano | 74
105059 | GRANITO GRIS (N°2-2.5-3.0) SACO DE 40 KG | BTO |  |  |  | GRANITOS Y MARMOLINAS |  | 0 | 0 | 0 |  | 0 | 0 | 0 |  | 7774
103178 | GRANITO N°2 Y 3 (BULTO DE 40 Kg). | UN |  |  |  | MISCELANEA |  | 0 | 0 | 0 |  | 0 | 0 | 0 |  | 6002
003138 | GRANITO NAT.GIALLO S. FRANCISCO 305x305x20 | M2 |  |  |  | Enchapes y Pisos |  | 0 | 0 | 0 |  | 0 | 0 | 0 |  | 2595
003139 | GRANITO NAT.GOLDEN CREAM | M2 |  |  |  | Enchapes y Pisos |  | 0 | 0 | 0 |  | 0 | 0 | 0 |  | 2596
003140 | GRANITO NAT.GRIS GUAYANA 305x305x 10 | M2 |  |  |  | Enchapes y Pisos |  | 0 | 0 | 0 |  | 0 | 0 | 0 |  | 2597
003141 | GRANITO NAT.GRIS GUAYANA CUADREADO | M2 |  |  |  | Enchapes y Pisos |  | 0 | 0 | 0 |  | 0 | 0 | 0 |  | 2598
003137 | GRANITO NAT.JASPE (PLACAS A MEDIDA E=20mm)NAL | M2 |  |  |  | Enchapes y Pisos |  | 0 | 0 | 0 |  | 0 | 0 | 0 |  | 2594
003136 | GRANITO NAT.JASPE 305x305x10 | M2 |  |  |  | Enchapes y Pisos |  | 0 | 0 | 0 |  | 0 | 0 | 0 |  | 2593
003143 | GRANITO NAT.NEGRO ABSOLUTO (A MEDIDAS x20) | M2 |  |  |  | Enchapes y Pisos |  | 0 | 0 | 0 |  | 0 | 0 | 0 |  | 2600
003142 | GRANITO NAT.NEGRO ABSOLUTO 305x305x10 | M2 |  |  |  | Enchapes y Pisos |  | 0 | 0 | 0 |  | 0 | 0 | 0 |  | 2599
003145 | GRANITO NAT.ROJO GUAYANA (PLACAS A MEDIDA x20) | M2 |  |  |  | Enchapes y Pisos |  | 0 | 0 | 0 |  | 0 | 0 | 0 |  | 2602
003144 | GRANITO NAT.ROJO GUAYANA 305x305x10 | M2 |  |  |  | Enchapes y Pisos |  | 0 | 0 | 0 |  | 0 | 0 | 0 |  | 2601
003147 | GRANITO NAT.ROSA PORRINO (PLACAS A MEDIDAx20) | M2 |  |  |  | Enchapes y Pisos |  | 0 | 0 | 0 |  | 0 | 0 | 0 |  | 2604
003146 | GRANITO NAT.ROSA PORRINO 305x305x10 | M2 |  |  |  | Enchapes y Pisos |  | 0 | 0 | 0 |  | 0 | 0 | 0 |  | 2603
003149 | GRANITO NAT.VERDE UBATUBA | M2 |  |  |  | Enchapes y Pisos |  | 0 | 0 | 0 |  | 0 | 0 | 0 |  | 2606
003148 | GRANITO NAT.VERDE UBATUBA (305x305x20) | M2 |  |  |  | Enchapes y Pisos |  | 0 | 0 | 0 |  | 0 | 0 | 0 |  | 2605
002939 | GRANITO NEGRO ABSOLUTO | M2 |  |  |  | ENCHAPES,PISOS,ALFOMBRAS,PAPEL |  | 0 | 0 | 0 |  | 0 | 0 | 0 |  | 2430
002940 | GRANITO NEGRO ESTELAR CUADREADO Y BRILLADO | M2 |  |  |  | ENCHAPES,PISOS,ALFOMBRAS,PAPEL |  | 0 | 0 | 0 |  | 0 | 0 | 0 |  | 2431
102705 | GRANITO PULIDO REPARC.1X0.30M.SUBDIRECC. | UN |  |  | 41820 ARENA | Pisos |  | 0 | 0 | 0 |  | 0 | 0 | 0 |  | 5631
108856 | Granito Pulido Silver Gray | ML |  |  |  | GRANITOS Y MARMOLINAS | 66665555555 - IDRD - MEDIA ARITMETICA DE COTIZACIONES | 282500 | 0.19 | 336175 | 2019-04-08 | 1 | 282500 | 336175 | Peso Colombiano | 11516
000291 | GRANO 1-N MELATO 33x33 PRIMERA ALFA -BALDOSA | M2 |  |  | GRUPO 5 | Enchapes y Pisos |  | 0 | 0 | 0 |  | 0 | 0 | 0 |  | 271
104582 | GRANO DE MARMOL PERLATO/BEAGE CLARO No.1 bto 25 kg | KG |  |  |  | GRANITOS Y MARMOLINAS | 555555555555 - IDRD - MEDIANA DE COTIZACIONES | 1289.08 | 0.19 | 1534.01 | 2022-06-03 | 1 | 1289.08 | 1534.01 | Peso Colombiano | 7304
103521 | GRANO MARMOL BLANCO/NEGRO | BTO |  |  |  | MISCELANEA |  | 0 | 0 | 0 |  | 0 | 0 | 0 |  | 6304
101428 | GRANULOMETRIA CON HIDROMETRO | UN |  |  | E130 | ENSAYOS DE LABORATORIO |  | 0 | 0 | 0 |  | 0 | 0 | 0 |  | 4849
003585 | GRANULOMETRIA DE AGREGADOS HASTA EL TAMIZ .150MM | UN |  |  | D700 | ENSAYOS DE LABORATORIO |  | 0 | 0 | 0 |  | 0 | 0 | 0 |  | 2959
003578 | GRANULOMETRIA DE SUELO,TAMIZADO,LAVADO | UN |  |  | A1100 | ENSAYOS DE LABORATORIO |  | 0 | 0 | 0 |  | 0 | 0 | 0 |  | 2952
003579 | GRANULOMETRIA POR HIDROMETRO | UN |  |  |  | ENSAYOS DE LABORATORIO |  | 0 | 0 | 0 |  | 0 | 0 | 0 |  | 2953
101126 | GRAPA 1" | KG |  |  | 8010 | FERRETERIA |  | 0 | 0 | 0 |  | 0 | 0 | 0 |  | 4581
104037 | GRAPA ZINCADA / GALV 1" UN ALA | UN |  |  |  | MISCELANEA |  | 0 | 0 | 0 |  | 0 | 0 | 0 |  | 6789
103502 | Grapa 1 1/4 x 9 | UN |  |  |  | FERRETERIA Y HERRAMIENTAS | 555555555555 - IDRD - MEDIANA DE COTIZACIONES | 9.24 | 0.19 | 11 | 2022-06-03 | 1 | 9.24 | 11 | Peso Colombiano | 6285
102068 | GRAPA 1" DOBLE OREJA X 10UND GALVANIZADA | UN |  |  |  | FERRETERIA | 8956232 - IDRD - MEDIA ARMONICA COTIZACIONES | 2215.97 | 0.19 | 2637 | 2019-07-05 | 1 | 2215.97 | 2637 | Peso Colombiano | 12165
102756 | GRAPA 1" DOBLE OREJA X 10UND GALVANIZADA | UN |  |  |  | FERRETERIA | 860061089 - IDRD - PROYECCIÓN | 608.4 | 0.19 | 724 | 2022-01-29 | 1 | 608.4 | 724 | Peso Colombiano | 12378
102069 | GRAPA 1/2 DOBLE OREJA X 10UND GALVANIZADA | UN |  |  |  | FERRETERIA | 860061089 - IDRD - PROYECCIÓN | 459.66 | 0.19 | 547 | 2022-01-29 | 1 | 459.66 | 547 | Peso Colombiano | 12166
102757 | GRAPA 1/2 DOBLE OREJA X 10UND GALVANIZADA | UN |  |  |  | FERRETERIA | 860061089 - IDRD - PROYECCIÓN | 384.87 | 0.19 | 458 | 2022-01-29 | 1 | 384.87 | 458 | Peso Colombiano | 12379
101323 | GRAPA A VIGA COLGANTE PARA TUBO EMT | UN |  |  | 50GC | CAJAS, ARMARIOS, TABLEROS | 860061089 - IDRD - PROYECCIÓN | 1405 | 0.19 | 1671.95 | 2020-01-14 | 1 | 1405 | 1671.95 | Peso Colombiano | 4758
103041 | GRAPA DE FIJACIÓN TIPO CLIP | UN |  |  | 8010 | FERRETERIA | 860.061.099.1 - IDRD | 4645 | 0.19 | 5527.55 | 2019-09-26 | 1 | 4645 | 5527.55 | Peso Colombiano | 5889
107478 | GRAPA DEHN | UN |  |  |  | INST. ELECTRICAS |  | 0 | 0 | 0 |  | 0 | 0 | 0 |  | 10157
105257 | GRAPA DOBLE OREJA PARA TUBO METALICO (Ø11/2") | UN |  |  |  | FERRETERIA | 555555555555 - IDRD - MEDIANA DE COTIZACIONES | 370.59 | 0.19 | 441 | 2022-06-03 | 1 | 370.59 | 441 | Peso Colombiano | 7971
105258 | GRAPA DOBLE OREJA PARA TUBO METALICO (Ø2") | UN |  |  |  | FERRETERIA | 860061089 - IDRD - PROYECCIÓN | 2467.23 | 0.19 | 2936 | 2022-01-29 | 1 | 2467.23 | 2936 | Peso Colombiano | 7972
105256 | GRAPA DOBLE OREJA PARA TUBO METALICO (Ø3/4") | UN |  |  |  | FERRETERIA | 860061089 - IDRD - PROYECCIÓN | 368.91 | 0.19 | 439 | 2022-01-29 | 1 | 368.91 | 439 | Peso Colombiano | 7970
104991 | GRAPA METALICA PARA TUBO METALICO DE 3/4" | UN |  |  |  | FERRETERIA Y HERRAMIENTAS |  | 0 | 0 | 0 |  | 0 | 0 | 0 |  | 7707
104992 | GRAPA METALICA PARA TUBO METALICO DE 1 1/2"" | UN |  |  |  | MISCELANEA |  | 0 | 0 | 0 |  | 0 | 0 | 0 |  | 7708
104993 | GRAPA METALICA PARA TUBO METALICO DE 2"" | UN |  |  |  | FERRETERIA Y HERRAMIENTAS |  | 0 | 0 | 0 |  | 0 | 0 | 0 |  | 7709
105837 | Grapa Metalica 5/8" para fijación de Geocelda | UN |  |  |  | GEOSINTETICOS | 8956232 - IDRD - MEDIA ARMONICA COTIZACIONES | 17.65 | 0.19 | 21 | 2022-05-02 | 1 | 17.65 | 21 | Peso Colombiano | 8532
105528 | GRAPA METALICA CERCA DE 1” | KG |  |  |  | FERRETERIA Y HERRAMIENTAS |  | 0 | 0 | 0 |  | 0 | 0 | 0 |  | 8235
106869 | Grapa metálica galvanizada 1/8" | UN |  |  |  | INST. ELECTRICAS |  | 0 | 0 | 0 |  | 0 | 0 | 0 |  | 9552
105673 | GRAPA METALICA PARA CINTA BANDIT 5/8" | UN |  |  |  | INST. ELECTRICAS | 860061089 - IDRD - PROYECCIÓN | 1029.41 | 0.19 | 1225 | 2022-01-28 | 1 | 1029.41 | 1225 | Peso Colombiano | 8376
104565 | GRAPA PARA CINTA ACERO INOXIDABLE. 5/8" | UN |  |  |  | ALAMBRES | 860061089 - IDRD - PROYECCIÓN | 2258.82 | 0.19 | 2688 | 2022-06-07 | 1 | 2258.82 | 2688 | Peso Colombiano | 7287
003711 | GRAPA PARA OPERAR EN CALIENTE | UN |  |  | 50GC | CAJAS, ARMARIOS, TABLEROS | 860061089 - IDRD - PROYECCIÓN | 20110.08 | 0.19 | 23931 | 2022-06-08 | 1 | 20110.08 | 23931 | Peso Colombiano | 3069
105854 | GRAPA PARA ZUNCHO O CINTA MET. Ø3/8" | UN |  |  |  | FERRETERIA | 860061089 - IDRD - PROYECCIÓN | 209.24 | 0.19 | 249 | 2022-01-29 | 1 | 209.24 | 249 | Peso Colombiano | 8548
003729 | GRAPA PRENSORA/OPERARA EN CALIENTE | UN |  |  |  | INST. ELECTRICAS |  | 0 | 0 | 0 |  | 0 | 0 | 0 |  | 3075
003747 | GRAPA TERMINAL 6-2/0 ALUMINIO | UN |  |  |  | CAJAS, ARMARIOS, TABLEROS | 860061089 - IDRD - PROYECCIÓN | 23237.82 | 0.19 | 27653.01 | 2022-06-08 | 1 | 23237.82 | 27653.01 | Peso Colombiano | 3088
104692 | Grapa"U" Zincada(e=5/16")A=4.5";H=9";Rosca=2" | UN |  |  |  | ACCESORIOS HIDROSANITARIOS |  | 0 | 0 | 0 |  | 0 | 0 | 0 |  | 7413
105840 | GRAPADORA NEUMATICA | DD |  |  |  | EQUIPOS DE AIRE | 8956232 - IDRD - MEDIA ARMONICA COTIZACIONES | 12595.8 | 0.19 | 14989 | 2022-05-04 | 1 | 12595.8 | 14989 | Peso Colombiano | 8535
106488 | GRAPAS PARA ANCLAR LAVAMANOS (PLASTICA) | UN |  |  |  | FERRETERIA |  | 0 | 0 | 0 |  | 0 | 0 | 0 |  | 9172
000167 | GRAPAS PARA CASETON 1¼" 15unidades | CAJA |  |  | 8010 | FERRETERIA |  | 0 | 0 | 0 |  | 0 | 0 | 0 |  | 152
002478 | GRAPAS PARA CASETON 1½" | CAJA |  |  | 9510 | FERRETERIA |  | 0 | 0 | 0 |  | 0 | 0 | 0 |  | 2061
103141 | GRASA CHASIS ROJA COMUN (PRESENTAC: 16Kg) | KG |  |  |  | ADITIVOS Y QUIMICOS | 66665555555 - IDRD - MEDIA ARITMETICA DE COTIZACIONES | 5451.26 | 0.19 | 6487 | 2019-09-20 | 1 | 5451.26 | 6487 | Peso Colombiano | 5973
104017 | GRASA LUBRICANTE MINERAL | KG |  |  |  | MISCELANEA |  | 0 | 0 | 0 |  | 0 | 0 | 0 |  | 6770
105508 | GRASAS Y ACEITES | UN |  |  |  | ENSAYOS DE LABORATORIO |  | 0 | 0 | 0 |  | 0 | 0 | 0 |  | 8216
105467 | GRATAS ACERO CON MANGO MADERA (5X11/4") | UN |  |  |  | FERRETERIA Y HERRAMIENTAS |  | 0 | 0 | 0 |  | 0 | 0 | 0 |  | 8175
108785 | Gratinador a Gas de 39" ref.GTF-39 Tornado | UN |  |  |  | CARPINTERIA METALICA |  | 0 | 0 | 0 |  | 0 | 0 | 0 |  | 11454
003075 | GRAUTOC (30 Kg.) | KG |  |  |  | ADITIVOS Y QUIMICOS |  | 0 | 0 | 0 |  | 0 | 0 | 0 |  | 2550
102864 | GRAVILLA BLANCA | BTO |  |  |  | AGREGADOS CONCRETOS Y MORTEROS |  | 0 | 0 | 0 |  | 0 | 0 | 0 |  | 5734
101110 | Gravilla de rio (Material.) | M3 |  |  |  | AGREGADOS CONCRETOS Y MORTEROS |  | 0 | 0 | 0 |  | 0 | 0 | 0 |  | 4565
100485 | Gravilla de rio 3/4" (Con Transporte) | M3 |  |  |  | AGREGADOS CONCRETOS Y MORTEROS | 8956232 - IDRD - MEDIA ARMONICA COTIZACIONES | 111936.14 | 0.19 | 133204.01 | 2022-04-25 | 1 | 111936.14 | 133204.01 | Peso Colombiano | 3941
000085 | Gravilla Fina de rio 1/2" M3 (Con Transporte) | M3 |  |  |  | AGREGADOS CONCRETOS Y MORTEROS | 555555555555 - IDRD - MEDIANA DE COTIZACIONES | 117647.06 | 0.19 | 140000 | 2022-04-25 | 1 | 117647.06 | 140000 | Peso Colombiano | 75
102866 | GRAVILLA GRIS | BTO |  |  |  | AGREGADOS CONCRETOS Y MORTEROS |  | 0 | 0 | 0 |  | 0 | 0 | 0 |  | 5736
105061 | GRAVILLA MONA (N°1-2-21/2")SACO DE 20 KG | BTO |  |  |  | GRANITOS Y MARMOLINAS | 555555555555 - IDRD - MEDIANA DE COTIZACIONES | 5986.55 | 0.19 | 7123.99 | 2022-06-03 | 1 | 5986.55 | 7123.99 | Peso Colombiano | 7776
102865 | GRAVILLA NEGRA | BTO |  |  |  | AGREGADOS CONCRETOS Y MORTEROS |  | 0 | 0 | 0 |  | 0 | 0 | 0 |  | 5735
105656 | GRIFERIA ANTIVAN.LAVAM. MESA TIPO PUSH 947120001 | UN |  |  |  | INST. HIDRAUL/SANIT. Y LAMINAS | 860061089 - IDRD - PROYECCIÓN | 150658.82 | 0.19 | 179284 | 2022-01-31 | 1 | 150658.82 | 179284 | Peso Colombiano | 8359
103637 | GRIFERIA ANTIVANDALICA LAVAMANOS TIPO PUSH PARED | UN |  |  |  | GRIFERIAS,APARATOS,ACCESORIOS | 555555555555 - IDRD - MEDIANA DE COTIZACIONES | 246357.14 | 0.19 | 293165 | 2022-06-03 | 1 | 246357.14 | 293165 | Peso Colombiano | 6411
003553 | GRIFERIA CONJ. MEZC. L/M FRANCESA 8" Conj "G" GRI | UN |  |  | 01031511 | GRIFERIA |  | 0 | 0 | 0 |  | 0 | 0 | 0 |  | 2931
003559 | GRIFERIA CONJ. MEZC. L/M ITALIANA 8" Conj "A" GRI | UN |  |  | 01041611 | GRIFERIA |  | 0 | 0 | 0 |  | 0 | 0 | 0 |  | 2936
002790 | GRIFERIA CONJ. MEZC. L/M KRISTAL 4" | UN |  |  | 01110400 | GRIFERIA |  | 0 | 0 | 0 |  | 0 | 0 | 0 |  | 2336
005713 | GRIFERIA CONJ. MEZC. L/M. PLATINO 4" | UN |  |  | 01-0613-00 | GRIFERIA |  | 0 | 0 | 0 |  | 0 | 0 | 0 |  | 3306
002088 | GRIFERIA CONJ. MEZC. L/M. PLATINO 8" | UN |  |  | 01-0614-00 | GRIFERIA |  | 0 | 0 | 0 |  | 0 | 0 | 0 |  | 1729
002081 | GRIFERIA CONJ. MEZC. L/M. URANO 8" CR. GRICOL | UN |  |  | 01100522 | GRIFERIA |  | 0 | 0 | 0 |  | 0 | 0 | 0 |  | 1722
002094 | GRIFERIA CONJ. MEZC. L/M.URANO 4" CR GRICOL | UN |  |  | 01100422 | GRIFERIA |  | 0 | 0 | 0 |  | 0 | 0 | 0 |  | 1735
002074 | GRIFERIA CONJ. MEZC. L/M.URANO TipoC CR GRlCOL | UN |  |  | 01100322 | GRIFERIA |  | 0 | 0 | 0 |  | 0 | 0 | 0 |  | 1715
003558 | GRIFERIA CONJ. MEZC. L/PALTOS MONOBLOCK FRANCESA | UN |  |  | 01032030 | GRIFERIA |  | 0 | 0 | 0 |  | 0 | 0 | 0 |  | 2935
003557 | GRIFERIA CONJ. MEZC. L/PLATOS FRANCESA MEZCL. 8" G | UN |  |  | 01031911 | GRIFERIA |  | 0 | 0 | 0 |  | 0 | 0 | 0 |  | 2934
003567 | GRIFERIA CONJ. MEZC. L/PLATOS ITALIANA MEZCL. 8" G | UN |  |  | 01-041911 | GRIFERIA |  | 0 | 0 | 0 |  | 0 | 0 | 0 |  | 2943
005763 | GRIFERIA CONJ. MEZC. L/PLATOS KRISTAL TIPO CISNE | UN |  |  | 01112700 | GRIFERIA |  | 0 | 0 | 0 |  | 0 | 0 | 0 |  | 3307
003575 | GRIFERIA CONJ. MEZC. L/PLATOS KRISTHAL CUELLO P | UN |  |  | 01112000 | GRIFERIA |  | 0 | 0 | 0 |  | 0 | 0 | 0 |  | 2949
003570 | GRIFERIA CONJ. MEZC. L/PLATOS PLATINO 8" | UN |  |  | 01 0600 00 | GRIFERIA |  | 0 | 0 | 0 |  | 0 | 0 | 0 |  | 2946
002082 | GRIFERIA CONJ. MEZC. L/PLATOS PLATINO TIPO CISNE | UN |  |  | 01060100 | GRIFERIA |  | 0 | 0 | 0 |  | 0 | 0 | 0 |  | 1723
003554 | GRIFERIA CONJ. MEZC. MONOBLOCK L/M FRANCESA | UN |  |  | 01031711 | GRIFERIA |  | 0 | 0 | 0 |  | 0 | 0 | 0 |  | 2932
003560 | GRIFERIA CONJ. MEZC. MONOBLOCK L/M ITALIANA | UN |  |  | 01041711 | GRIFERIA |  | 0 | 0 | 0 |  | 0 | 0 | 0 |  | 2937
002771 | GRIFERIA CONJ.MEZC.L/M CRISTAL 8" | UN |  |  | 01100500 | GRIFERIA |  | 0 | 0 | 0 |  | 0 | 0 | 0 |  | 2320
107371 | GRIFERIA DE LAVAPLATOS PARA COCINETAS REF. MALLORC | UN |  |  |  | GRIFERIAS,APARATOS,ACCESORIOS |  | 0 | 0 | 0 |  | 0 | 0 | 0 |  | 10050
002575 | GRIFERIA LAVAMANOS CHATEAU 4" Cr. MOEN | UN |  |  | L4621 | GRIFERIA |  | 0 | 0 | 0 |  | 0 | 0 | 0 |  | 2142
000770 | GRIFERIA LAVAMANOS FENIX 4" GRIVAL | UN |  |  | 58140 | GRIFERIA |  | 0 | 0 | 0 |  | 0 | 0 | 0 |  | 710
002602 | GRIFERIA LAVAMANOS .AQUA STREAM MOEN | UN |  |  | 84004 | GRIFERIA |  | 0 | 0 | 0 |  | 0 | 0 | 0 |  | 2168
002811 | GRIFERIA LAVAMANOS 4" LAZIO O SIMILAR | UN |  |  |  | GRIFERIAS,APARATOS,ACCESORIOS | 66665555555 - IDRD - MEDIA ARITMETICA DE COTIZACIONES | 81931.09 | 0.19 | 97498 | 2019-02-19 | 1 | 81931.09 | 97498 | Peso Colombiano | 2354
002531 | GRIFERIA LAVAMANOS CHATEAU 4" Cr. MOEN | UN |  |  | 64621 | GRIFERIA |  | 0 | 0 | 0 |  | 0 | 0 | 0 |  | 2103
002555 | GRIFERIA LAVAMANOS CHATEAU 8" Cr. MOEN | UN |  |  | 64962 | GRIFERIA |  | 0 | 0 | 0 |  | 0 | 0 | 0 |  | 2125
108300 | Griferia lavamanos de mesa de push antivandalico | UN |  |  |  | GRIFERIAS,APARATOS,ACCESORIOS |  | 0 | 0 | 0 |  | 0 | 0 | 0 |  | 10979
104482 | GRIFERIA LAVAMANOS DE PUSH DOCOL | UN |  |  |  | GRIFERIA |  | 0 | 0 | 0 |  | 0 | 0 | 0 |  | 7207
103287 | GRIFERIA LAVAMANOS ELECTRONICA CROMADA GRIVAL ** | UN |  |  |  | MISCELANEA |  | 0 | 0 | 0 |  | 0 | 0 | 0 |  | 6092
000886 | GRIFERIA LAVAMANOS FENIX 8" GRIVAL | UN |  |  | 58100 | GRIFERIA |  | 0 | 0 | 0 |  | 0 | 0 | 0 |  | 818
104808 | GRIFERIA LAVAMANOS FENIX DE 8" GRIVAL | UN |  |  |  | BLOQUES Y LADRILLOS |  | 0 | 0 | 0 |  | 0 | 0 | 0 |  | 7528
000597 | GRIFERIA LAVAMANOS GALAXIA 1Und GRIVAL | UN |  |  | 50120 | GRIFERIAS,APARATOS,ACCESORIOS |  | 0 | 0 | 0 |  | 0 | 0 | 0 |  | 547
000596 | GRIFERIA LAVAMANOS GALAXIA 2Und GRIVAL | UN |  |  | 50130 | GRIFERIAS,APARATOS,ACCESORIOS |  | 0 | 0 | 0 |  | 0 | 0 | 0 |  | 546
000526 | GRIFERIA LAVAMANOS GAVIOTA 8" GRIVAL | UN |  |  | 52100 | GRIFERIAS,APARATOS,ACCESORIOS |  | 0 | 0 | 0 |  | 0 | 0 | 0 |  | 485
100694 | GRIFERIA LAVAMANOS GRIVAL AUTOMATICA DE MESA push | UN |  |  | Cromo | GRIFERIAS,APARATOS,ACCESORIOS | 860061089 - IDRD - PROYECCIÓN | 144000 | 0.19 | 171360 | 2022-06-08 | 1 | 144000 | 171360 | Peso Colombiano | 4150
002809 | GRIFERIA LAVAMANOS LIS 8" GRIVAL | UN |  |  | 5510 | GRIFERIA |  | 0 | 0 | 0 |  | 0 | 0 | 0 |  | 2352
000601 | GRIFERIA LAVAMANOS LOIRA CRIST 8" GRIVAL | UN |  |  | 45100Cromo | GRIFERIAS,APARATOS,ACCESORIOS |  | 0 | 0 | 0 |  | 0 | 0 | 0 |  | 551
002806 | GRIFERIA LAVAMANOS MONCTROL PRISMA GRIVA | UN |  |  | 4851150Cromo | GRIFERIAS,APARATOS,ACCESORIOS |  | 0 | 0 | 0 |  | 0 | 0 | 0 |  | 2349
105051 | GRIFERIA LAVAMANOS MONOCONTROL ALTO CROMO | UN |  |  |  | ACCESORIOS HIDROSANITARIOS |  | 0 | 0 | 0 |  | 0 | 0 | 0 |  | 7766
105050 | GRIFERIA LAVAMANOS MONOCONTROL BAJO CROMO | UN |  |  |  | ACCESORIOS HIDROSANITARIOS |  | 0 | 0 | 0 |  | 0 | 0 | 0 |  | 7765
000600 | GRIFERIA LAVAMANOS PRISMA 4" GRIVAL | UN |  |  | 51150 | GRIFERIAS,APARATOS,ACCESORIOS |  | 0 | 0 | 0 |  | 0 | 0 | 0 |  | 550
104508 | Griferia Lavamanos Push Antivan. Ref. 947120001 | UN |  |  | 947120001 | GRIFERIA | 555555555555 - IDRD - MEDIANA DE COTIZACIONES | 161468.91 | 0.19 | 192148 | 2022-06-03 | 1 | 161468.91 | 192148 | Peso Colombiano | 7232
101300 | GRIFERÍA LAVAMANOS PUSH DISCAPACITADOS | UN |  |  | 4-AA00592706 | INST. HIDRAUL/SANIT. Y LAMINAS | 6555555555 - IDRD - MENOR VALOR DE COTIZACIONES | 288000 | 0.19 | 342720 | 2019-03-29 | 1 | 288000 | 342720 | Peso Colombiano | 11858
102425 | GRIFERIA LAVAMANOS SENSOR | UN |  |  | Cromo | GRIFERIAS,APARATOS,ACCESORIOS | 860061089 - IDRD - PROYECCIÓN | 565689.92 | 0.19 | 673171 | 2022-06-08 | 1 | 565689.92 | 673171 | Peso Colombiano | 5381
001084 | GRIFERIA LAVAMANOS VENTO 4" GRIVAL | UN |  |  | 59140 | GRIFERIA |  | 0 | 0 | 0 |  | 0 | 0 | 0 |  | 1002
001884 | GRIFERIA LAVAMANOS VENTO ECONOMICA 4" GRIVAL | ML |  |  |  | BLOQUES Y LADRILLOS |  | 0 | 0 | 0 |  | 0 | 0 | 0 |  | 1536
002808 | GRIFERIA LAVAPLATOS .PRISMA Sbrp. GRIVAL | UN |  |  | 50500Cromo | GRIFERIAS,APARATOS,ACCESORIOS | 555555555555 - IDRD - MEDIANA DE COTIZACIONES | 98496.64 | 0.19 | 117211 | 2022-06-03 | 1 | 98496.64 | 117211 | Peso Colombiano | 2351
002547 | GRIFERIA LAVAPLATOS CHATEAU Cr. MOEN | UN |  |  | 7425 | GRIFERIAS,APARATOS,ACCESORIOS |  | 0 | 0 | 0 |  | 0 | 0 | 0 |  | 2118
002548 | GRIFERIA LAVAPLATOS CHATEAU 8" Cr. MOEN | UN |  |  | 67531 | GRIFERIAS,APARATOS,ACCESORIOS |  | 0 | 0 | 0 |  | 0 | 0 | 0 |  | 2119
002791 | GRIFERIA LAVAPLATOS FLAMINGO SENC. GRIVAL | UN |  |  | Cromo | GRIFERIAS,APARATOS,ACCESORIOS |  | 0 | 0 | 0 |  | 0 | 0 | 0 |  | 2337
102343 | Grifería lavaplatos monocontrol | UN |  |  |  | GRIFERIA | 860061089 - IDRD - PROYECCIÓN | 170645.38 | 0.19 | 203068 | 2022-01-31 | 1 | 170645.38 | 203068 | Peso Colombiano | 12310
000569 | GRIFERIA ORINAL INFANTIL GRIVAL | UN |  |  | 70320Cromo | GRIFERIAS,APARATOS,ACCESORIOS |  | 0 | 0 | 0 |  | 0 | 0 | 0 |  | 523
000568 | GRIFERIA ORINAL RESIDENCIAL GRIVAL | UN |  |  | 71300 | GRIFERIAS,APARATOS,ACCESORIOS |  | 0 | 0 | 0 |  | 0 | 0 | 0 |  | 522
104995 | Griferia Orinal tradicional cromo | UN |  |  |  | ACCESORIOS HIDROSANITARIOS | 8956232 - IDRD - MEDIA ARMONICA COTIZACIONES | 87060.5 | 0.19 | 103602 | 2019-03-05 | 1 | 87060.5 | 103602 | Peso Colombiano | 7711
106490 | GRIFERIA SANITARIO CONJUNTO | UN |  |  |  | ACCESORIOS HIDROSANITARIOS |  | 0 | 0 | 0 |  | 0 | 0 | 0 |  | 9174
106499 | GRIFERIA SANITARIO PALANCA CROMADA ENTRADA-SALIDA | UN |  |  |  | ACCESORIOS HIDROSANITARIOS |  | 0 | 0 | 0 |  | 0 | 0 | 0 |  | 9183
105180 | GRIFERIA VÁLVULA ANTIBAN. SANITARIO TIPO PUSH | UN |  |  |  | ACCESORIOS HIDROSANITARIOS | 860061089 - IDRD - PROYECCIÓN | 233273.11 | 0.19 | 277595 | 2022-06-07 | 1 | 233273.11 | 277595 | Peso Colombiano | 7895
107350 | grifo de pared de push antivandalico ref. 70133000 | UN |  |  |  | GRIFERIAS,APARATOS,ACCESORIOS |  | 0 | 0 | 0 |  | 0 | 0 | 0 |  | 10029
107353 | grifo incrustado para ducha ref. tig o equivalente | UN |  |  |  | GRIFERIAS,APARATOS,ACCESORIOS |  | 0 | 0 | 0 |  | 0 | 0 | 0 |  | 10032
002745 | GRUA EXTENSION PARA POSTES | HR |  |  |  | EQUIPOS DE AIRE | 8956232 - IDRD - MEDIA ARMONICA COTIZACIONES | 107029.41 | 0.19 | 127365 | 2022-05-02 | 1 | 107029.41 | 127365 | Peso Colombiano | 2296
003792 | GRUA HIDRAULICA (CARRO) | MES |  |  |  | EQUIPO ALQUILER Y MAQUINARIA |  | 0 | 0 | 0 |  | 0 | 0 | 0 |  | 3123
012822 | GRUA PH (Capacidad de 90 Ton, izaje luminarias y estructura 4.5 t a altura de 45 m y radio 5m CAMPIN | DD |  |  |  | EQUIPO ALQUILER Y MAQUINARIA | 6555555555 - IDRD - MENOR VALOR DE COTIZACIONES | 8900000 | 0.19 | 10591000 | 2020-10-19 | 1 | 8900000 | 10591000 | Peso Colombiano | 12822
002504 | GRUA POTAIN 428 BRAZO 40 MTS | MES |  |  |  | EQUIPO ALQUILER Y MAQUINARIA |  | 0 | 0 | 0 |  | 0 | 0 | 0 |  | 2085
104495 | GRUA TELESCOPICA 40 TON | HR |  |  |  | EQUIPO ALQUILER Y MAQUINARIA | 860061089 - IDRD - PROYECCIÓN | 277047.9 | 0.19 | 329687 | 2022-06-07 | 1 | 277047.9 | 329687 | Peso Colombiano | 7220
104275 | GRUA TELESCOPICA P&H (50 TON) | DD |  |  |  | EQUIPO ALQUILER Y MAQUINARIA |  | 0 | 0 | 0 |  | 0 | 0 | 0 |  | 7010
106109 | GRUA TELESCOPICA 30 TON (ALQUILER) | DD |  |  |  | EQUIPO ALQUILER Y MAQUINARIA | 860061089 - IDRD - PROYECCIÓN | 1702735.29 | 0.19 | 2026255 | 2022-06-07 | 1 | 1702735.29 | 2026255 | Peso Colombiano | 8800
101891 | GRUPO ELECTRÓGENO 500KVA FP 0.8, 440V/254V (CEFE COMETAS) | UN |  |  |  | EQUIPOS ESPECIALES | 77777777777 - CONTRATO CONSULTORIA CEFE COMETAS | 88992000 | 0.19 | 105900480 | 2019-04-24 | 1 | 88992000 | 105900480 | Peso Colombiano | 11991
109004 | Grupo Electrógeno C18 de 800 KVA/60Hz/1800rpm/220V | UN |  |  |  | APARATOS ELECTRICOS |  | 0 | 0 | 0 |  | 0 | 0 | 0 |  | 11664
102208 | Guadañadora gasolina (Oper+Comb) ** | HR |  |  | DIMAPACK BOG | EQUIPO ALQUILER Y MAQUINARIA | 8956232 - IDRD - MEDIA ARMONICA COTIZACIONES | 3708.4 | 0.19 | 4413 | 2022-04-04 | 1 | 3708.4 | 4413 | Peso Colombiano | 5217
105480 | GUADAÑADORA PARA CESPED 43 cc. 2,5HP(TRAB.PESADO) | UN |  |  |  | EQUIPOS MANTE. CANCHAS |  | 0 | 0 | 0 |  | 0 | 0 | 0 |  | 8188
000903 | GUADUA | ML |  |  |  | MADERAS |  | 0 | 0 | 0 |  | 0 | 0 | 0 |  | 835
002392 | GUANTE (NITRILO) DE 13" ANSELL EDMONT(PAR) | UN |  |  |  | EQUIPO DE SEGURIDAD INDUSTRIAL | 860061089 - IDRD - PROYECCIÓN | 5534.45 | 0.19 | 6586 | 2022-01-24 | 1 | 5534.45 | 6586 | Peso Colombiano | 1989
001270 | GUANTE CARNAZA CORTO REFORZADO | UN |  |  |  | EQUIPO DE SEGURIDAD INDUSTRIAL |  | 0 | 0 | 0 |  | 0 | 0 | 0 |  | 1179
001271 | GUANTE CARNAZA CORTO REFORZADO VAQUETA | PAR |  |  |  | EQUIPO DE SEGURIDAD INDUSTRIAL | 860.001.498-9 - CONSTRUDATA | 4575 | 0.16 | 5307 | 2019-12-16 | 1 | 4575 | 5307 | Peso Colombiano | 1180
001272 | GUANTE CARNAZA REFORZADO EN VAQUETA LARGO | PAR |  |  |  | EQUIPO DE SEGURIDAD INDUSTRIAL |  | 0 | 0 | 0 |  | 0 | 0 | 0 |  | 1181
003937 | GUANTE CARNAZA REFORZADO LARGO | PAR |  |  |  | EQUIPO DE SEGURIDAD INDUSTRIAL | 860061089 - IDRD - PROYECCIÓN | 5357.14 | 0.19 | 6375 | 2022-06-07 | 1 | 5357.14 | 6375 | Peso Colombiano | 3213
001273 | GUANTE CAUCHO C-35 | PAR |  |  |  | EQUIPO DE SEGURIDAD INDUSTRIAL |  | 0 | 0 | 0 |  | 0 | 0 | 0 |  | 1182
102441 | GUANTE CAUCHO NEGRO CORRUGADO TODAS LAS TALLAS | PAR |  |  |  | FERRETERIA | 860061089 - IDRD - PROYECCIÓN | 28631.09 | 0.19 | 34071 | 2022-01-29 | 1 | 28631.09 | 34071 | Peso Colombiano | 12345
105728 | GUANTE DE HILAZA MULTIPROPÓSITO | UN |  |  |  | EQUIPO DE SEGURIDAD INDUSTRIAL |  | 0 | 0 | 0 |  | 0 | 0 | 0 |  | 8430
105493 | GUANTE LANA | UN |  |  |  | EQUIPO DE SEGURIDAD INDUSTRIAL |  | 0 | 0 | 0 |  | 0 | 0 | 0 |  | 8201
105727 | GUANTE MOSQUETERO CAUCHO CAL. 65 - PAR | UN |  |  |  | EQUIPO DE SEGURIDAD INDUSTRIAL |  | 0 | 0 | 0 |  | 0 | 0 | 0 |  | 8429
102119 | GUANTE MULTIFLEX POLIESTER NITRILO TALLA S-M-L | PAR |  |  |  | MISCELANEA | 8956232 - IDRD - MEDIA ARMONICA COTIZACIONES | 5631.09 | 0.19 | 6701 | 2019-07-08 | 1 | 5631.09 | 6701 | Peso Colombiano | 12204
102448 | GUANTE MULTIFLEX POLIESTER NITRILO TALLA S-M-L | PAR |  |  |  | FERRETERIA | 860061089 - IDRD - PROYECCIÓN | 5090.76 | 0.19 | 6058 | 2022-01-29 | 1 | 5090.76 | 6058 | Peso Colombiano | 12346
102120 | GUANTE POLIESTER PU FLEX POLY -TODAS LAS TALLAS | PAR |  |  |  | MISCELANEA | 8956232 - IDRD - MEDIA ARMONICA COTIZACIONES | 3189.92 | 0.19 | 3796 | 2019-07-08 | 1 | 3189.92 | 3796 | Peso Colombiano | 12205
102449 | GUANTE POLIESTER PU FLEX POLY -TODAS LAS TALLAS | PAR |  |  |  | FERRETERIA | 860061089 - IDRD - PROYECCIÓN | 4900.84 | 0.19 | 5832 | 2022-01-29 | 1 | 4900.84 | 5832 | Peso Colombiano | 12347
001982 | GUANTES CARNAZA CORTOS/SENCILLOS | UN |  |  |  | FERRETERIA Y HERRAMIENTAS | 860061089 - IDRD - PROYECCIÓN | 5147.9 | 0.19 | 6126 | 2022-01-29 | 1 | 5147.9 | 6126 | Peso Colombiano | 1628
105492 | GUANTES DE CAUCHO PEQUEÑO CAL.35 (PAR) | UN |  |  |  | EQUIPO DE SEGURIDAD INDUSTRIAL |  | 0 | 0 | 0 |  | 0 | 0 | 0 |  | 8200
106491 | GUANTES DE CUERO VAQUETA | UN |  |  |  | ELEMENTOS DE SEGURIDAD |  | 0 | 0 | 0 |  | 0 | 0 | 0 |  | 9175
105491 | GUANTES MOSQUETERO | UN |  |  |  | EQUIPO DE SEGURIDAD INDUSTRIAL |  | 0 | 0 | 0 |  | 0 | 0 | 0 |  | 8199
101558 | GUARDA ESCOBA PARA PISO LAMINADO CEFE COMETAS | ML |  |  |  | Pisos | 77777777777 - CONTRATO CONSULTORIA CEFE COMETAS | 5216.81 | 0.19 | 6208 | 2019-04-05 | 1 | 5216.81 | 6208 | Peso Colombiano | 11898
003726 | GUARDACABO P/CABLE 3/8" | UN |  |  |  | INST. ELECTRICAS |  | 0 | 0 | 0 |  | 0 | 0 | 0 |  | 3073
001665 | GUARDAESCOBA NAT. 25x7x1.2 MOORE | ML |  |  | ref731 | Guardaescobas |  | 0 | 0 | 0 |  | 0 | 0 | 0 |  | 1338
000309 | GUARDAESCOBA VINISOL 10 Inst PAVCO | ML |  |  | Comercial | ENCHAPES,PISOS,ALFOMBRAS,PAPEL |  | 0 | 0 | 0 |  | 0 | 0 | 0 |  | 286
000904 | GUARDAESCOBA CEDRO MACHO 6 Cm. | ML |  |  |  | PISOS Y GUARDAESCOBAS |  | 0 | 0 | 0 |  | 0 | 0 | 0 |  | 836
000905 | GUARDAESCOBA CEDRO MACHO 8 Cm. | ML |  |  |  | PISOS Y GUARDAESCOBAS |  | 0 | 0 | 0 |  | 0 | 0 | 0 |  | 837
003487 | GUARDAESCOBA DE PVC | ML |  |  |  | Guardaescobas |  | 0 | 0 | 0 |  | 0 | 0 | 0 |  | 2880
102905 | GUARDAESCOBA EN GRANADILLO (sum+ins) h=0.1m;e=1CM | ML |  |  | Residencial | ENCHAPES,PISOS,ALFOMBRAS,PAPEL | 66665555555 - IDRD - MEDIA ARITMETICA DE COTIZACIONES | 13402.52 | 0.19 | 15949 | 2022-04-25 | 1 | 13402.52 | 15949 | Peso Colombiano | 5763
102711 | GUARDAESCOBA GRANITO VIBROPRENSADO 7X33 | ML |  |  |  | ENCHAPES,PISOS,ALFOMBRAS,PAPEL |  | 0 | 0 | 0 |  | 0 | 0 | 0 |  | 5636
102280 | GUARDAESCOBA h=0.10m PAVCO | ML |  |  | Residencial | ENCHAPES,PISOS,ALFOMBRAS,PAPEL |  | 0 | 0 | 0 |  | 0 | 0 | 0 |  | 5279
000507 | GUARDAESCOBA MARMOL 7x33 GRS DELTA | ML |  |  |  | ENCHAPES,PISOS,ALFOMBRAS,PAPEL |  | 0 | 0 | 0 |  | 0 | 0 | 0 |  | 466
000508 | GUARDAESCOBA MARMOL Blc.7x30 DELTA | ML |  |  |  | ENCHAPES,PISOS,ALFOMBRAS,PAPEL |  | 0 | 0 | 0 |  | 0 | 0 | 0 |  | 467
103496 | GUARDAESCOBA MEDIA CAÑA 10X10X100CM PREFAB. ALFA | ML |  |  |  | MISCELANEA | 124582152 - ALFA | 40336.13 | 0.19 | 47999.99 | 2019-03-29 | 1 | 40336.13 | 47999.99 | Peso Colombiano | 6279
103352 | GUARDAESCOBA MOORE 25X7.5X1.2 EXPORTAC. | ML |  |  |  | MISCELANEA |  | 0 | 0 | 0 |  | 0 | 0 | 0 |  | 6153
104484 | GUARDAESCOBA O ZOCALO BH5 (33X7.2-1) | ML |  |  |  | ENCHAPES,PISOS,ALFOMBRAS,PAPEL |  | 0 | 0 | 0 |  | 0 | 0 | 0 |  | 7209
103345 | Guardaescoba para piso laminado nacional 8cm ** | ML |  |  |  | ENCHAPES,PISOS,ALFOMBRAS,PAPEL |  | 0 | 0 | 0 |  | 0 | 0 | 0 |  | 6147
102732 | GUARDAESCOBA PORCELANATO BLANCO 0.07X0.38M | ML |  |  |  | ENCHAPES,PISOS,ALFOMBRAS,PAPEL |  | 0 | 0 | 0 |  | 0 | 0 | 0 |  | 5657
103662 | GUARDAESCOBA PVC 6.8CM (Sum+Inst) | ML |  |  |  | MISCELANEA |  | 0 | 0 | 0 |  | 0 | 0 | 0 |  | 6434
104007 | GUARDAESCOBA PVC NEGRO h=7.5CM(Sum+Inst) | ML |  |  |  | ENCHAPES,PISOS,ALFOMBRAS,PAPEL |  | 0 | 0 | 0 |  | 0 | 0 | 0 |  | 6761
102694 | GUARDAESCOBA PVC NEGROh=6CM (Sum+Inst) | ML |  |  | Residencial | ENCHAPES,PISOS,ALFOMBRAS,PAPEL |  | 0 | 0 | 0 |  | 0 | 0 | 0 |  | 5620
105920 | Guardaescoba PVC wengue de 8.5 cm x 3ml | UN |  |  |  | MISCELANEA |  | 0 | 0 | 0 |  | 0 | 0 | 0 |  | 8613
103487 | Guardaescoba Rinconera o Esquinera grano marmol | UN |  |  |  | MISCELANEA |  | 0 | 0 | 0 |  | 0 | 0 | 0 |  | 6270
000310 | GUARDAESCOBA VINISOL 6.8Inst PAVCO | ML |  |  | Residencial | ENCHAPES,PISOS,ALFOMBRAS,PAPEL |  | 0 | 0 | 0 |  | 0 | 0 | 0 |  | 287
000178 | GUARDAESCOBA VIROLA 6 Cm. | ML |  |  |  | PISOS Y GUARDAESCOBAS |  | 0 | 0 | 0 |  | 0 | 0 | 0 |  | 162
000179 | GUARDAESCOBA VIROLA 8 Cm. | ML |  |  |  | PISOS Y GUARDAESCOBAS |  | 0 | 0 | 0 |  | 0 | 0 | 0 |  | 163
104609 | GUARDAESCOBA ZAPAN (Suministro) h= o,10 | ML |  |  |  | Guardaescobas |  | 0 | 0 | 0 |  | 0 | 0 | 0 |  | 7331
000182 | GUARDAESCOBA ZAPAN NAZAREN 8cm | ML |  |  |  | PISOS Y GUARDAESCOBAS |  | 0 | 0 | 0 |  | 0 | 0 | 0 |  | 164
107252 | GUASA 3/4" | UN |  |  |  | RED CONTRA INCENDIO |  | 0 | 0 | 0 |  | 0 | 0 | 0 |  | 9933
108131 | GUASA ZINCADA 3/8" | UN |  |  |  | SISTEMAS VENTILACION |  | 0 | 0 | 0 |  | 0 | 0 | 0 |  | 10810
108406 | GUAYA 1/8" | ML |  |  |  | SISTEMAS VENTILACION |  | 0 | 0 | 0 |  | 0 | 0 | 0 |  | 11085
101425 | GUAYA ACERADA X METRO ENCAUCHETADA DE 1/8 | ML |  |  |  | FERRETERIA | 555555555555 - IDRD - MEDIANA DE COTIZACIONES | 1365.55 | 0.19 | 1625 | 2019-04-03 | 1 | 1365.55 | 1625 | Peso Colombiano | 11877
102408 | Guaya de acero 5/8" ** Alquitranada | ML |  |  |  | MOBILIARIO PARQUES | 860061089 - IDRD - PROYECCIÓN | 14157.98 | 0.19 | 16848 | 2022-01-30 | 1 | 14157.98 | 16848 | Peso Colombiano | 5369
103789 | GUAYA DE ACERO DE 1/4- L.=2-2,50+PERNOS | UN |  |  |  | FERRETERIA Y HERRAMIENTAS | 66665555555 - IDRD - MEDIA ARITMETICA DE COTIZACIONES | 10296.64 | 0.19 | 12253 | 2022-04-26 | 1 | 10296.64 | 12253 | Peso Colombiano | 6558
105033 | Guaya en Acero (1/8") | ML |  |  |  | FERRETERIA | 8956232 - IDRD - MEDIA ARMONICA COTIZACIONES | 864.71 | 0.19 | 1029 | 2022-05-24 | 1 | 864.71 | 1029 | Peso Colombiano | 7749
105869 | Guaya en Acero Inoxidable Encauchetada tramo 25ML | UN |  |  |  | MOBILIARIO PARQUES |  | 0 | 0 | 0 |  | 0 | 0 | 0 |  | 8563
107324 | GUAYA PARA SUSPENSIÓN DE CAMPANA | UN |  |  |  | SISTEMAS VENTILACION |  | 0 | 0 | 0 |  | 0 | 0 | 0 |  | 10005
010663 | GUAYAS VERTICALES DE 3/8" (9mm) | M2 |  |  |  | FACHADAS | 8956232 - IDRD - MEDIA ARMONICA COTIZACIONES | 75974.79 | 0.19 | 90410 | 2022-05-17 | 1 | 75974.79 | 90410 | Peso Colombiano | 13159
104578 | GUIA CAJON FULL EXTENTION DE 35 cms | UN |  |  |  | FERRETERIA Y HERRAMIENTAS |  | 0 | 0 | 0 |  | 0 | 0 | 0 |  | 7300
101217 | H - EN TUBO CUAD.1 1/2 ESCRIT.Sum+Inst." | UN |  |  |  | TUBERIA HIDROSANITARIA |  | 0 | 0 | 0 |  | 0 | 0 | 0 |  | 4672
108153 | H EN HIERRO PARA UNIDAD CONDEN | UN |  |  |  | SISTEMAS VENTILACION |  | 0 | 0 | 0 |  | 0 | 0 | 0 |  | 10832
109054 | HARD DISK 4TB | UN |  |  |  | INST. ELECTRICAS |  | 0 | 0 | 0 |  | 0 | 0 | 0 |  | 11714
000654 | HARDTOP No.4 (32 KILOS) FRIO | KG |  |  |  | ADITIVOS Y QUIMICOS |  | 0 | 0 | 0 |  | 0 | 0 | 0 |  | 601
105072 | HEBE ENANO VERDE PARA JARDIN | UN |  |  |  | JARDINERIA Y GRAMAS | 860061089 - IDRD - PROYECCIÓN | 1584 | 0 | 1584 | 2022-01-31 | 1 | 1584 | 1584 | Peso Colombiano | 7787
106710 | HEBILLA PARA CINTA BANDIT Ø 3/4" | UN |  |  |  | TUBERIA | 860061089 - IDRD - PROYECCIÓN | 619.33 | 0.19 | 737 | 2022-06-07 | 1 | 619.33 | 737 | Peso Colombiano | 9394
105105 | Hebilla Acero Inoxidable 5/8" para Cinta Bandit | UN |  |  |  | INST. ELECTRICAS | 8956232 - IDRD - MEDIA ARMONICA COTIZACIONES | 546.22 | 0.19 | 650 | 2022-05-04 | 1 | 546.22 | 650 | Peso Colombiano | 7820
104099 | Hebilla Bandit 1/2" | UN |  |  |  | INST. ELECTRICAS | 8956232 - IDRD - MEDIA ARMONICA COTIZACIONES | 989.08 | 0.19 | 1177.01 | 2022-05-02 | 1 | 989.08 | 1177.01 | Peso Colombiano | 6849
102963 | Hebilla Cinta band-it 5/8" | UN |  |  |  | ALAMBRES |  | 0 | 0 | 0 |  | 0 | 0 | 0 |  | 5812
108525 | Helichrysum Helichrysu Petiolaire | UN |  |  |  | ARBOLES Y PLANTAS | 860061089 - IDRD - PROYECCIÓN | 1584 | 0 | 1584 | 2022-01-28 | 1 | 1584 | 1584 | Peso Colombiano | 11194
108419 | Hempacore One 43600de Hempel o equivalente | M2 |  |  |  | PINTURAS | 89585454444 - CONTRATO CONSULTORIA CDRC 2 | 48395 | 0.19 | 57590.05 | 2019-10-01 | 1 | 48395 | 57590.05 | Peso Colombiano | 11098
102252 | Herbicida Glifosato Gramosol-Maleza | LT |  |  |  | INFESTACIONES |  | 0 | 0 | 0 |  | 0 | 0 | 0 |  | 5257
102075 | HERRAJE 24 PUERTOS CEFE COMETAS | UN |  |  |  | APARATOS ELECTRICOS | 555555555555 - IDRD - MEDIANA DE COTIZACIONES | 76424.37 | 0.19 | 90945 | 2019-09-27 | 1 | 76424.37 | 90945 | Peso Colombiano | 12172
102292 | Herraje 30x30 | UN |  |  | 13106 | ACCESORIOS CUBIERTA |  | 0 | 0 | 0 |  | 0 | 0 | 0 |  | 5288
003710 | HERRAJE P/ESTR. FINAL CPS | UN |  |  |  | CAJAS, ARMARIOS, TABLEROS |  | 0 | 0 | 0 |  | 0 | 0 | 0 |  | 3068
102484 | Herrajes para asiento en Lona Columpio ** | JGO |  |  |  | GRIFERIAS,APARATOS,ACCESORIOS |  | 0 | 0 | 0 |  | 0 | 0 | 0 |  | 5422
104158 | hidrante milan canexión pvc 3" | UN |  |  |  | INST. HIDRAUL/SANIT. Y LAMINAS |  | 0 | 0 | 0 |  | 0 | 0 | 0 |  | 6907
109108 | HidranteExtremoBridaDØ4"TipoPoste | UN |  |  |  | INST. HIDRAUL/SANIT. Y LAMINAS |  | 0 | 0 | 0 |  | 0 | 0 | 0 |  | 11768
100995 | Hidro blasting 3000 psi** | M2 |  |  |  | MISCELANEA | 860061089 - IDRD - PROYECCIÓN | 3689.08 | 0.19 | 4390.01 | 2020-01-09 | 1 | 3689.08 | 4390.01 | Peso Colombiano | 4450
100368 | Hidro blasting 4000 psi** | M2 |  |  |  | MISCELANEA | 66665555555 - IDRD - MEDIA ARITMETICA DE COTIZACIONES | 3851.26 | 0.19 | 4583 | 2019-04-01 | 1 | 3851.26 | 4583 | Peso Colombiano | 3824
104936 | HIDRO BLASTING (EST. METÁLICA) | KG |  |  |  | EQUIPO ALQUILER Y MAQUINARIA | 860061089 - IDRD - PROYECCIÓN | 1563.87 | 0.19 | 1861.01 | 2022-06-07 | 1 | 1563.87 | 1861.01 | Peso Colombiano | 7654
100715 | Hidro sand blasting a todo costo** | M2 |  |  |  | PUERTAS Y VENTANAS ALUM Y LAM | 860061089 - IDRD - PROYECCIÓN | 47335.29 | 0.19 | 56329 | 2022-06-07 | 1 | 47335.29 | 56329 | Peso Colombiano | 4171
103048 | Hidroflo(Bomba5HP+Tanque300lt)+Instal-Techo(51 Pto | UN |  |  | 1C0016 | EQUIPOS PRESION Y BOMBAS |  | 0 | 0 | 0 |  | 0 | 0 | 0 |  | 5896
101107 | Hidrolavadora 2600 psi Gasolina | UN |  |  | 1 050091 | EQUIPO ALQUILER Y MAQUINARIA | 860061089 - IDRD - PROYECCIÓN | 5389.92 | 0.19 | 6414 | 2022-06-07 | 1 | 5389.92 | 6414 | Peso Colombiano | 4562
12921 | HIDROLAVADORA 3.5 HP 1500 PSI VOLTAJE 110 V MONOFÁSICO | UN |  |  |  | PISCINAS | 860061089 - IDRD - PROYECCIÓN | 2504738.66 | 0.19 | 2980639.01 | 2022-01-31 | 1 | 2504738.66 | 2980639.01 | Peso Colombiano | 12921
12924 | HIDROLAVADORA ELÉCTRICA 3 HP 220V 1900 PSI | UN |  |  |  | PISCINAS | 860061089 - IDRD - PROYECCIÓN | 3225635.29 | 0.19 | 3838506 | 2022-01-27 | 1 | 3225635.29 | 3838506 | Peso Colombiano | 12924
12922 | HIDROLAVADORA ELÉCTRICA 5HP 2.500 PSI TRIFASICO CUBIERTA METÁLICA | UN |  |  |  | PISCINAS | 860061089 - IDRD - PROYECCIÓN | 5518877.31 | 0.19 | 6567464 | 2022-01-27 | 1 | 5518877.31 | 6567464 | Peso Colombiano | 12922
105140 | Hidrolavadora grande 10.7 HP | UN |  |  |  | EQUIPOS ESPECIALES |  | 0 | 0 | 0 |  | 0 | 0 | 0 |  | 7855
012992 | Hidrolavadora grande 3.5 HP | UN |  |  |  | FERRETERIA Y HERRAMIENTAS | 860061089 - IDRD - PROYECCIÓN | 2365383.19 | 0.19 | 2814806 | 2022-01-27 | 1 | 2365383.19 | 2814806 | Peso Colombiano | 12992
013029 | Hidrolavadora grande 5 HP | UN |  |  |  | FERRETERIA Y HERRAMIENTAS | 860061089 - IDRD - PROYECCIÓN | 5809100 | 0.19 | 6912829 | 2022-01-24 | 1 | 5809100 | 6912829 | Peso Colombiano | 13029
105144 | Hidrolavadora grande 8.2 HP | UN |  |  |  | EQUIPOS ESPECIALES |  | 0 | 0 | 0 |  | 0 | 0 | 0 |  | 7859
105738 | HIDROLAVADORA MEDIANA MOTOR 7,5 HP | UN |  |  |  | MISCELANEA |  | 0 | 0 | 0 |  | 0 | 0 | 0 |  | 8440
107357 | Hidroretenedor | GR |  |  |  | ADITIVOS Y QUIMICOS | 860061089 - IDRD - PROYECCIÓN | 26.89 | 0.19 | 32 | 2022-01-28 | 1 | 26.89 | 32 | Peso Colombiano | 10036
101718 | HIDROSELLO 8" | UN |  |  | 13044 | ACCESORIOS HIDROSANITARIOS | 860061089 - IDRD - PROYECCIÓN | 6695.8 | 0.19 | 7968 | 2022-01-28 | 1 | 6695.8 | 7968 | Peso Colombiano | 5091
003549 | HIDROSELLO ALCANT NOVAFORT 110MM PAVCO | UN |  |  | 390064 | ACCESORIOS TUBERIA SUBTERRANEA | 860061089 - IDRD - PROYECCIÓN | 2889.92 | 0.19 | 3439 | 2022-01-28 | 1 | 2889.92 | 3439 | Peso Colombiano | 2927
003550 | HIDROSELLO ALCANT NOVAFORT 160MM PAVCO | UN |  |  | 390065 | ACCESORIOS TUBERIA SUBTERRANEA | 860061089 - IDRD - PROYECCIÓN | 4693.28 | 0.19 | 5585 | 2022-01-28 | 1 | 4693.28 | 5585 | Peso Colombiano | 2928
003551 | HIDROSELLO ALCANT NOVAFORT 200MM PAVCO | UN |  |  | 390066 | ACCESORIOS TUBERIA SUBTERRANEA | 860061089 - IDRD - PROYECCIÓN | 8483.19 | 0.19 | 10095 | 2022-01-28 | 1 | 8483.19 | 10095 | Peso Colombiano | 2929
002109 | HIDROSELLO ALCANT NOVAFORT 250MM PAVCO | UN |  |  | 390067 | ACCESORIOS TUBERIA SUBTERRANEA | 860061089 - IDRD - PROYECCIÓN | 14815.97 | 0.19 | 17631 | 2022-01-28 | 1 | 14815.97 | 17631 | Peso Colombiano | 1749
002111 | HIDROSELLO ALCANT NOVAFORT 315MM PAVCO | UN |  |  | 390068 | ACCESORIOS TUBERIA SUBTERRANEA | 860061089 - IDRD - PROYECCIÓN | 31081.51 | 0.19 | 36987 | 2022-01-28 | 1 | 31081.51 | 36987 | Peso Colombiano | 1751
002112 | HIDROSELLO ALCANT NOVAFORT 400MM PAVCO | UN |  |  | 390069 | ACCESORIOS TUBERIA SUBTERRANEA | 860061089 - IDRD - PROYECCIÓN | 63295.8 | 0.19 | 75322 | 2022-01-28 | 1 | 63295.8 | 75322 | Peso Colombiano | 1752
002113 | HIDROSELLO ALCANT NOVAFORT 450MM PAVCO | UN |  |  | 390070 | ACCESORIOS TUBERIA SUBTERRANEA | 860061089 - IDRD - PROYECCIÓN | 91493.28 | 0.19 | 108877 | 2022-01-28 | 1 | 91493.28 | 108877 | Peso Colombiano | 1753
002114 | HIDROSELLO ALCANT NOVAFORT 500MM PAVCO | UN |  |  | 390071 | ACCESORIOS TUBERIA SUBTERRANEA | 860061089 - IDRD - PROYECCIÓN | 102929.41 | 0.19 | 122486 | 2022-01-28 | 1 | 102929.41 | 122486 | Peso Colombiano | 1754
105689 | HIDROSELLO NOVAFORT (315MM S8 Y S4) | UN |  |  |  | INST. HIDRAUL/SANIT. Y LAMINAS |  | 0 | 0 | 0 |  | 0 | 0 | 0 |  | 8392
001275 | HIERRO 1/4 Figurado | KG |  |  |  | ACEROS,HIERROS/MALLAS,CERCHAS | 860061089 - IDRD - PROYECCIÓN | 4574.79 | 0.19 | 5444 | 2022-01-28 | 1 | 4574.79 | 5444 | Peso Colombiano | 1183
000268 | HIERRO 40 Alambrón ¼" | KG |  |  |  | ACEROS,HIERROS/MALLAS,CERCHAS |  | 0 | 0 | 0 |  | 0 | 0 | 0 |  | 249
000270 | HIERRO 40 Alambrón 3/8" | KG |  |  |  | ACEROS,HIERROS/MALLAS,CERCHAS |  | 0 | 0 | 0 |  | 0 | 0 | 0 |  | 251
000086 | HIERRO 40 Liso/Rect ½" | KG |  |  |  | ACEROS,HIERROS/MALLAS,CERCHAS | 860061089 - IDRD - PROYECCIÓN | 4489.92 | 0.19 | 5343 | 2022-01-28 | 1 | 4489.92 | 5343 | Peso Colombiano | 76
002712 | HIERRO 40 Liso/Rect 5/8" | KG |  |  |  | ACEROS,HIERROS/MALLAS,CERCHAS | 860061089 - IDRD - PROYECCIÓN | 4489.92 | 0.19 | 5343 | 2022-01-28 | 1 | 4489.92 | 5343 | Peso Colombiano | 2266
000153 | HIERRO 40 Liso/Rect 3/4" | KG |  |  |  | ACEROS,HIERROS/MALLAS,CERCHAS |  | 0 | 0 | 0 |  | 0 | 0 | 0 |  | 138
000374 | HIERRO 40 Liso/Rect 7/8" | KG |  |  |  | ACEROS,HIERROS/MALLAS,CERCHAS |  | 0 | 0 | 0 |  | 0 | 0 | 0 |  | 346
000669 | HIERRO 40 Liso/Rect 1" | KG |  |  |  | ACEROS,HIERROS/MALLAS,CERCHAS |  | 0 | 0 | 0 |  | 0 | 0 | 0 |  | 616
000023 | HIERRO A-36 Liso/Rect 3/4" | ML |  |  |  | ACEROS Y HIERROS | 8956232 - IDRD - MEDIA ARMONICA COTIZACIONES | 1868.91 | 0.19 | 2224 | 2022-04-06 | 1 | 1868.91 | 2224 | Peso Colombiano | 22
001991 | HIERRO A-37 1/4" | KG |  |  | Varilla No 6 | ACEROS,HIERROS/MALLAS,CERCHAS | 860061089 - IDRD - PROYECCIÓN | 4489.92 | 0.19 | 5343 | 2022-01-24 | 1 | 4489.92 | 5343 | Peso Colombiano | 1636
001992 | HIERRO A-37 Chipa lisa 3/8" | KG |  |  |  | ACEROS Y HIERROS | 860061089 - IDRD - PROYECCIÓN | 6326.05 | 0.19 | 7528 | 2022-06-07 | 1 | 6326.05 | 7528 | Peso Colombiano | 1637
000020 | HIERRO A-40 Liso/Rect ½" | KG |  |  |  | ACEROS Y HIERROS | 555555555555 - IDRD - MEDIANA DE COTIZACIONES | 4110.93 | 0.19 | 4892.01 | 2022-04-06 | 1 | 4110.93 | 4892.01 | Peso Colombiano | 19
002943 | HIERRO A-40 Liso/Rect ¼" | KG |  |  |  | ACEROS Y HIERROS | 66665555555 - IDRD - MEDIA ARITMETICA DE COTIZACIONES | 2417.65 | 0.19 | 2877 | 2020-12-17 | 1 | 2417.65 | 2877 | Peso Colombiano | 2433
000025 | HIERRO A-40 Liso/Rect 3/8" | KG |  |  |  | ACEROS Y HIERROS | 8956232 - IDRD - MEDIA ARMONICA COTIZACIONES | 3250.42 | 0.19 | 3868 | 2022-04-06 | 1 | 3250.42 | 3868 | Peso Colombiano | 24
000152 | HIERRO A-40 Liso/Rect 5/8" Kg | KG |  |  |  | ACEROS Y HIERROS | 8956232 - IDRD - MEDIA ARMONICA COTIZACIONES | 5567.23 | 0.19 | 6625 | 2022-04-06 | 1 | 5567.23 | 6625 | Peso Colombiano | 137
000318 | HIERRO A-40 Liso/Rect 5/8" Ml | ML |  |  |  | ACEROS Y HIERROS | 8956232 - IDRD - MEDIA ARMONICA COTIZACIONES | 3617.65 | 0.19 | 4305 | 2019-03-13 | 1 | 3617.65 | 4305 | Peso Colombiano | 295
000308 | HIERRO A-40 Liso/Rect 3/4" | KG |  |  |  | ACEROS Y HIERROS |  | 0 | 0 | 0 |  | 0 | 0 | 0 |  | 285
000352 | HIERRO A-40 Liso/Rect 7/8" Kg | KG |  |  |  | ACEROS Y HIERROS | 8956232 - IDRD - MEDIA ARMONICA COTIZACIONES | 2319.33 | 0.19 | 2760 | 2019-03-08 | 1 | 2319.33 | 2760 | Peso Colombiano | 324
000410 | HIERRO A-40 Liso/Rect 7/8" ML | ML |  |  |  | ACEROS Y HIERROS |  | 0 | 0 | 0 |  | 0 | 0 | 0 |  | 377
000430 | HIERRO A-40 Liso/Rect 1" Kg | KG |  |  |  | ACEROS Y HIERROS | 8956232 - IDRD - MEDIA ARMONICA COTIZACIONES | 2379.31 | 0.16 | 2760 | 2019-03-08 | 1 | 2379.31 | 2760 | Peso Colombiano | 395
000578 | HIERRO A-40 Liso/Rect 1" ML | ML |  |  |  | ACEROS Y HIERROS |  | 0 | 0 | 0 |  | 0 | 0 | 0 |  | 529
000027 | HIERRO CUADRADO 10mm | ML |  |  |  | ACEROS Y HIERROS | 555555555555 - IDRD - MEDIANA DE COTIZACIONES | 3358.82 | 0.19 | 3997 | 2022-04-06 | 1 | 3358.82 | 3997 | Peso Colombiano | 25
101272 | HIERRO PR-60 1/2" Corrugado/Recto | ML |  |  | No 4 | ACEROS Y HIERROS | 8956232 - IDRD - MEDIA ARMONICA COTIZACIONES | 2319.33 | 0.19 | 2760 | 2019-03-08 | 1 | 2319.33 | 2760 | Peso Colombiano | 4722
003315 | HIERRO PR-60 1/2" Figurado | KG |  |  | No 4 | ACEROS Y HIERROS | 555555555555 - IDRD - MEDIANA DE COTIZACIONES | 3520.17 | 0.19 | 4189 | 2022-04-06 | 1 | 3520.17 | 4189 | Peso Colombiano | 2728
002917 | HIERRO PR-60 Corru/Fig ½" | KG |  |  |  | ACEROS Y HIERROS | 555555555555 - IDRD - MEDIANA DE COTIZACIONES | 3520.17 | 0.19 | 4189 | 2022-04-06 | 1 | 3520.17 | 4189 | Peso Colombiano | 2414
101073 | HIERRO PR-60 Corru/Fig 1/4" Kg | KG |  |  |  | ACEROS Y HIERROS | 8956232 - IDRD - MEDIA ARMONICA COTIZACIONES | 3385.71 | 0.19 | 4028.99 | 2022-04-06 | 1 | 3385.71 | 4028.99 | Peso Colombiano | 4528
101274 | HIERRO PR-60 Corru/Fig 1/4" ML | ML |  |  |  | ACEROS Y HIERROS | 860061089 - IDRD - PROYECCIÓN | 1310.93 | 0.19 | 1560.01 | 2022-01-28 | 1 | 1310.93 | 1560.01 | Peso Colombiano | 4723
000144 | HIERRO PR-60 Corru/Fig 3/8" | KG |  |  |  | ACEROS Y HIERROS | 8956232 - IDRD - MEDIA ARMONICA COTIZACIONES | 4029 | 0 | 4029 | 2022-04-06 | 1 | 4029 | 4029 | Peso Colombiano | 131
002918 | HIERRO PR-60 Corru/Fig 5/8" | KG |  |  |  | ACEROS Y HIERROS | 8956232 - IDRD - MEDIA ARMONICA COTIZACIONES | 4029 | 0 | 4029 | 2022-04-06 | 1 | 4029 | 4029 | Peso Colombiano | 2415
101276 | HIERRO PR-60 Corru/Fig 5/8" | ML |  |  |  | ACEROS Y HIERROS | 555555555555 - IDRD - MEDIANA DE COTIZACIONES | 6390.76 | 0.19 | 7605 | 2022-05-02 | 1 | 6390.76 | 7605 | Peso Colombiano | 4724
002919 | HIERRO PR-60 Corru/Fig 3/4" | KG |  |  |  | ACEROS Y HIERROS | 8956232 - IDRD - MEDIA ARMONICA COTIZACIONES | 2319.33 | 0.19 | 2760 | 2019-03-08 | 1 | 2319.33 | 2760 | Peso Colombiano | 2416
002921 | HIERRO PR-60 Corru/Fig 7/8" | KG |  |  |  | ACEROS Y HIERROS | 8956232 - IDRD - MEDIA ARMONICA COTIZACIONES | 2319.33 | 0.19 | 2760 | 2019-03-08 | 1 | 2319.33 | 2760 | Peso Colombiano | 2418
000019 | HIERRO PR-60 Corru/Fig 1" Kg | KG |  |  |  | ACEROS Y HIERROS | 8956232 - IDRD - MEDIA ARMONICA COTIZACIONES | 2319.33 | 0.19 | 2760 | 2019-03-08 | 1 | 2319.33 | 2760 | Peso Colombiano | 18
101279 | HIERRO PR-60 Corru/Fig 1" ML | ML |  |  |  | ACEROS Y HIERROS | 860061089 - IDRD - PROYECCIÓN | 10064.08 | 0.19 | 11976.26 | 2022-01-24 | 1 | 10064.08 | 11976.26 | Peso Colombiano | 4725
000021 | HIERRO PR-60 Corru/Rec ½" | ML |  |  |  | ACEROS Y HIERROS | 860061089 - IDRD - PROYECCIÓN | 5985.72 | 0.19 | 7123.01 | 2022-06-07 | 1 | 5985.72 | 7123.01 | Peso Colombiano | 20
000024 | HIERRO PR-60 Corru/Rec 3/4" | ML |  |  |  | ACEROS Y HIERROS | 555555555555 - IDRD - MEDIANA DE COTIZACIONES | 8529.41 | 0.19 | 10150 | 2022-05-02 | 1 | 8529.41 | 10150 | Peso Colombiano | 23
002920 | HIERRO PR-60 Corru/Rec 7/8" | ML |  |  |  | ACEROS Y HIERROS | 860061089 - IDRD - PROYECCIÓN | 7295.8 | 0.19 | 8682 | 2020-01-13 | 1 | 7295.8 | 8682 | Peso Colombiano | 2417
002719 | HIERRO PR-60 Corru/Rec 3/8" | ML |  |  |  | ACEROS Y HIERROS | 8956232 - IDRD - MEDIA ARMONICA COTIZACIONES | 2154.62 | 0.19 | 2564 | 2022-05-02 | 1 | 2154.62 | 2564 | Peso Colombiano | 2271
105134 | HIERRO TOTAL Análisis Aguas Superficiales Piscina | UN |  |  |  | ACTIVIDADES ESPECIALES | 860061089 - IDRD - PROYECCIÓN | 37649.58 | 0.19 | 44803 | 2022-01-28 | 1 | 37649.58 | 44803 | Peso Colombiano | 7849
108547 | Hinojo/Foeniculum Vulgare | UN |  |  |  | JARDINERIA Y GRAMAS |  | 0 | 0 | 0 |  | 0 | 0 | 0 |  | 11216
103523 | HIPOCLORITO DE CALCIO | KG |  |  |  | GASES/QUIMICOS | 860061089 - IDRD - PROYECCIÓN | 9047.9 | 0.19 | 10767 | 2020-01-09 | 1 | 9047.9 | 10767 | Peso Colombiano | 6306
103522 | HIPOCLORITO DE SODIO | GLN |  |  |  | GASES/QUIMICOS | 555555555555 - IDRD - MEDIANA DE COTIZACIONES | 13637.82 | 0.19 | 16229.01 | 2022-06-03 | 1 | 13637.82 | 16229.01 | Peso Colombiano | 6305
003124 | HI-PRESS ½HP | UN |  |  | 1J2303 | EQUIPOS PRESION Y BOMBAS |  | 0 | 0 | 0 |  | 0 | 0 | 0 |  | 2586
000429 | HI-PRESS 1 HP | UN |  |  | 1J2312 | EQUIPOS PRESION Y BOMBAS |  | 0 | 0 | 0 |  | 0 | 0 | 0 |  | 394
003129 | HI-PRESS 2HP | UN |  |  | 1J2370 | EQUIPOS PRESION Y BOMBAS |  | 0 | 0 | 0 |  | 0 | 0 | 0 |  | 2588
003132 | HI-PRESS 3.6HP | UN |  |  | 1J2436 | EQUIPOS PRESION Y BOMBAS |  | 0 | 0 | 0 |  | 0 | 0 | 0 |  | 2590
003125 | HI-PRESS 3/4HP | UN |  |  | 1J2307 | EQUIPOS PRESION Y BOMBAS |  | 0 | 0 | 0 |  | 0 | 0 | 0 |  | 2587
003130 | HI-PRESS 3HP | UN |  |  | 1J2428 | EQUIPOS PRESION Y BOMBAS |  | 0 | 0 | 0 |  | 0 | 0 | 0 |  | 2589
003134 | HI-PRESS 5HP | UN |  |  | 1J2445 | EQUIPOS PRESION Y BOMBAS |  | 0 | 0 | 0 |  | 0 | 0 | 0 |  | 2591
003135 | HI-PRESS 6.6HP | UN |  |  | 1J2455 | EQUIPOS PRESION Y BOMBAS |  | 0 | 0 | 0 |  | 0 | 0 | 0 |  | 2592
002024 | HI-PRESS 9 HP | UN |  |  | 1J2461 | EQUIPOS PRESION Y BOMBAS |  | 0 | 0 | 0 |  | 0 | 0 | 0 |  | 1666
101482 | HOJA DE SEGUETA (18 DIENTES)L=31CM (12") | UN |  |  |  | HERRAMIENTA | 860061089 - IDRD - PROYECCIÓN | 4243.7 | 0.19 | 5050 | 2022-01-31 | 1 | 4243.7 | 5050 | Peso Colombiano | 4899
102850 | HOJA DE SEGUETA BIMETALICA NICHOLSON 2 | UN |  |  |  | HERRAMIENTA |  | 0 | 0 | 0 |  | 0 | 0 | 0 |  | 5720
105916 | hoja puerta entamborada (80x2.05-2.20) | UN |  |  |  | MADERAS |  | 0 | 0 | 0 |  | 0 | 0 | 0 |  | 8609
102044 | HOMBRE SOLO RECTO 10" | UN |  |  |  | FERRETERIA | 860061089 - IDRD - PROYECCIÓN | 38829.41 | 0.19 | 46207 | 2022-01-29 | 1 | 38829.41 | 46207 | Peso Colombiano | 12142
105478 | HOMBRESOLO 10" METALICO CURVO | UN |  |  |  | FERRETERIA Y HERRAMIENTAS | 860061089 - IDRD - PROYECCIÓN | 30576.47 | 0.19 | 36386 | 2022-01-29 | 1 | 30576.47 | 36386 | Peso Colombiano | 8186
102105 | HOMBRESOLO 8 PULGADAS HOJALATERO REF 84-398 | UN |  |  |  | FERRETERIA | 860061089 - IDRD - PROYECCIÓN | 34291.6 | 0.19 | 40807 | 2022-01-29 | 1 | 34291.6 | 40807 | Peso Colombiano | 12193
102106 | HOMBRESOLO DE CADENA DE 19" | UN |  |  |  | FERRETERIA | 860061089 - IDRD - PROYECCIÓN | 39940.34 | 0.19 | 47529 | 2022-01-24 | 1 | 39940.34 | 47529 | Peso Colombiano | 12194
107789 | HORNO SELF COOKING CENTER | UN |  |  |  | EQUIPOS PARA COCINA |  | 0 | 0 | 0 |  | 0 | 0 | 0 |  | 10468
105190 | HORTENSIA - Planta ornamental | UN |  |  |  | ARBOLES Y PLANTAS | 860061089 - IDRD - PROYECCIÓN | 6451 | 0 | 6451 | 2022-01-28 | 1 | 6451 | 6451 | Peso Colombiano | 7905
100825 | Humedad Natural | UN |  |  |  | AGREGADOS CONCRETOS Y MORTEROS |  | 0 | 0 | 0 |  | 0 | 0 | 0 |  | 4281
100608 | Humus granulado de lombriz (lobricompuesto)** | KG |  |  |  | ARBOLES Y PLANTAS | 860061089 - IDRD - PROYECCIÓN | 4109.24 | 0.19 | 4890 | 2022-01-28 | 1 | 4109.24 | 4890 | Peso Colombiano | 4064
000154 | ICOPOR 1 Cm. DENSIDAD 15 1x1 | M2 |  |  |  | CIELO RASOS | 860061089 - IDRD - PROYECCIÓN | 2048 | 0.19 | 2437.12 | 2020-01-13 | 1 | 2048 | 2437.12 | Peso Colombiano | 139
000155 | ICOPOR 4 Cm DENSIDAD 15 1x1 | M2 |  |  |  | CIELO RASOS |  | 0 | 0 | 0 |  | 0 | 0 | 0 |  | 140
101366 | IDENTIFICADOR (IDE-46) DE ESCEN.DEPORT.Panel Doble | UN |  |  | IDG-M | PREFABRICADOS METALICOS |  | 0 | 0 | 0 |  | 0 | 0 | 0 |  | 4800
101365 | IDENTIFICADOR (IDE-46) DE ESCEN.DEPORT.Panel Senc. | UN |  |  | IDG-M | PREFABRICADOS METALICOS |  | 0 | 0 | 0 |  | 0 | 0 | 0 |  | 4799
101368 | IDENTIFICADOR (IDE-67) DE ESCEN.DEPORT.Panel Doble | UN |  |  | IDG-M | PREFABRICADOS METALICOS |  | 0 | 0 | 0 |  | 0 | 0 | 0 |  | 4802
101367 | IDENTIFICADOR (IDE-67) DE ESCEN.DEPORT.Panel Senci | UN |  |  | IDG-M | PREFABRICADOS METALICOS |  | 0 | 0 | 0 |  | 0 | 0 | 0 |  | 4801
012996 | Identificador de pares de cableado de redes Ethernet | UN |  |  |  | FERRETERIA Y HERRAMIENTAS | 860061089 - IDRD - PROYECCIÓN | 230147.06 | 0.19 | 273875 | 2022-01-27 | 1 | 230147.06 | 273875 | Peso Colombiano | 12996
003620 | IDENTIFICADOR GENERAL IDG -M | UN |  |  | IDG-M | PREFABRICADOS METALICOS |  | 0 | 0 | 0 |  | 0 | 0 | 0 |  | 2987
003618 | IDENTIFICADOR GENERAL IDG-S UNA CARA | UN |  |  | IDG-S1 | PREFABRICADOS METALICOS |  | 0 | 0 | 0 |  | 0 | 0 | 0 |  | 2985
003619 | IDENTIFICADOR GENERAL IDG-S DOS CARAS | UN |  |  | IDG-S2 | PREFABRICADOS METALICOS |  | 0 | 0 | 0 |  | 0 | 0 | 0 |  | 2986
000655 | IGAS GRIS (SELLANTE) 1 KILOS | KG |  |  | 210320 | ADITIVOS Y QUIMICOS |  | 0 | 0 | 0 |  | 0 | 0 | 0 |  | 602
101058 | IGAS GRIS (SELLANTE) 30 KILOS | KG |  |  | 210348 | ADITIVOS Y QUIMICOS |  | 0 | 0 | 0 |  | 0 | 0 | 0 |  | 4513
103584 | IGAS GRIS MASILLA PLASTICA 4.5 MxROLLO | RLL |  |  |  | MISCELANEA |  | 0 | 0 | 0 |  | 0 | 0 | 0 |  | 6365
104330 | IGAS GRIS ROLLO (de 3/8" - 10mm ) rollo de 4,5 | ML |  |  |  | IMPERMEABIL.,ADITIVOS,QUIMICOS |  | 0 | 0 | 0 |  | 0 | 0 | 0 |  | 7060
002717 | IGASOL CUBIERTA 20 KILOS | KG |  |  | 811802 | IMPERMEABILIZANTES | 555555555555 - IDRD - MEDIANA DE COTIZACIONES | 9063.87 | 0.19 | 10786.01 | 2022-06-03 | 1 | 9063.87 | 10786.01 | Peso Colombiano | 2269
103187 | IGOL DENSO | GLN |  |  | 801002 | IMPERMEABILIZANTES |  | 0 | 0 | 0 |  | 0 | 0 | 0 |  | 6010
000656 | IGOL IMPRIMANTE (16 KILOS) | KG |  |  | 801002 | IMPERMEABILIZANTES | 860061089 - IDRD - PROYECCIÓN | 27311.77 | 0.19 | 32501.01 | 2022-01-31 | 1 | 27311.77 | 32501.01 | Peso Colombiano | 603
107141 | iluminacion indirecta ref. value flex power 3000k | UN |  |  |  | LAMPARAS |  | 0 | 0 | 0 |  | 0 | 0 | 0 |  | 9822
003196 | IMPERMEABILIZACION COMPLETA | M2 |  |  |  | IMPERMEABIL.,ADITIVOS,QUIMICOS |  | 0 | 0 | 0 |  | 0 | 0 | 0 |  | 2650
12673 | Impermeabilización con Poliurea Master Traffic – Superficie externa | M2 |  |  |  | IMPERMEABIL.,ADITIVOS,QUIMICOS | 666665454444 - IDRD - MENOR PRECIO DE COTIZACIONES | 95488.23 | 0.19 | 113630.99 | 2020-09-11 | 1 | 95488.23 | 113630.99 | Peso Colombiano | 12673
010624 | Impermeabilizacion manto bicapa 3+3 mm ultima capa con inhibidor de raiz + mano de obra y transporte | M2 |  |  |  | IMPERMEABILIZANTES | 666666666252 - IDRD - MEDIA GEOMETRICA COTIZACIONES | 70589.08 | 0.19 | 84001.01 | 2022-03-10 | 1 | 70589.08 | 84001.01 | Peso Colombiano | 13107
104324 | IMPERMEABILIZANTE IMPERMUR | KG |  |  |  | ADITIVOS. MORTEROS |  | 0 | 0 | 0 |  | 0 | 0 | 0 |  | 7054
103461 | IMPERMEABILIZANTE INTEG-CONCENT- XYPEX(CANEC25KG) | UN |  |  |  | IMPERMEABIL.,ADITIVOS,QUIMICOS | 860061089 - IDRD - PROYECCIÓN | 610113.45 | 0.19 | 726035.01 | 2022-01-31 | 1 | 610113.45 | 726035.01 | Peso Colombiano | 6254
104347 | IMPERMEABILIZANTE INTEGRAL SIKA-1 (4Kg)** | KG |  |  |  | MISCELANEA |  | 0 | 0 | 0 |  | 0 | 0 | 0 |  | 7077
100992 | IMPERMEABILIZANTE INTEGRAL SIKA-1 (60Kg) ** | KG |  |  | 110004 | IMPERMEABILIZANTES |  | 0 | 0 | 0 |  | 0 | 0 | 0 |  | 4447
102312 | Impermeabilizante Morter Plas AL-80 | M2 |  |  | MSC | IMPERMEABILIZANTES |  | 0 | 0 | 0 |  | 0 | 0 | 0 |  | 5308
102782 | IMPERMEABILIZANTE PARAGUAS BLANCO TERRAZA CUBIERTA | CÑT |  |  |  | FERRETERIA | 860061089 - IDRD - PROYECCIÓN | 408323.53 | 0.19 | 485905 | 2022-01-29 | 1 | 408323.53 | 485905 | Peso Colombiano | 12405
102233 | IMPERMEABILIZANTE POLIUREA VP BR 100 BICOMP.** | KG |  |  | 803046 | IMPERMEABILIZANTES |  | 0 | 0 | 0 |  | 0 | 0 | 0 |  | 5238
000679 | IMPERMEABILIZANTE SIKATOP 121 - 20Kg | KG |  |  | 120677 | IMPERMEABILIZANTES |  | 0 | 0 | 0 |  | 0 | 0 | 0 |  | 626
106628 | IMPERMEABLE DE DOS PIEZAS | UN |  |  |  | EQUIPO DE SEGURIDAD INDUSTRIAL |  | 0 | 0 | 0 |  | 0 | 0 | 0 |  | 9312
104530 | Impervinil HR 1200RF (Membrana reforz) 1.2MM A=1.5 | ML |  |  | 401895 | IMPERMEABILIZANTES |  | 0 | 0 | 0 |  | 0 | 0 | 0 |  | 7253
002322 | IMPLEMENTO CANTO REDONDEADO | UN |  |  | 59057 | PUERTAS |  | 0 | 0 | 0 |  | 0 | 0 | 0 |  | 1935
002320 | IMPLEMENTO MIRILLA CORTA FORTEC | UN |  |  | 97133 | PUERTAS |  | 0 | 0 | 0 |  | 0 | 0 | 0 |  | 1933
002321 | IMPLEMENTO MIRILLA LARGA FORTEC | UN |  |  | 97134 | PUERTAS |  | 0 | 0 | 0 |  | 0 | 0 | 0 |  | 1934
000982 | IMPLEMENTO VENTANILLA PISAVIDRIO | UN |  |  | 82203 | PUERTAS |  | 0 | 0 | 0 |  | 0 | 0 | 0 |  | 909
103113 | IMPRESIÓN DE CERTIFICADO* | UN |  |  |  | CABLEADO ESTRUCTURADO |  | 0 | 0 | 0 |  | 0 | 0 | 0 |  | 5958
106837 | Impresora ( Mínimo: LaserJet 27ppm resolucion 1200 | MES |  |  |  | EQUIPOS ESPECIALES | 860061089 - IDRD - PROYECCIÓN | 344563.02 | 0.19 | 410029.99 | 2022-06-07 | 1 | 344563.02 | 410029.99 | Peso Colombiano | 9521
001805 | IMPRIMANTE DE VINILO PINTUCOBlc.3501 | GLN |  |  | 117045 | PINTURAS |  | 0 | 0 | 0 |  | 0 | 0 | 0 |  | 1468
105969 | IMPRIMANTE EPOXICO ROJO (Componente A+B) | GLN |  |  |  | ADITIVOS Y QUIMICOS | 666666666252 - IDRD - MEDIA GEOMETRICA COTIZACIONES | 96762.18 | 0.19 | 115146.99 | 2019-06-14 | 1 | 96762.18 | 115146.99 | Peso Colombiano | 8660
108000 | Infrarrojo de doble tecnologia, antimascotas BV-60 | UN |  |  |  | APARATOS ELECTRICOS |  | 0 | 0 | 0 |  | 0 | 0 | 0 |  | 10679
102544 | Ing. Hidráulico Residente+ Prest. Cat.-8 | MES |  |  |  | TARIFAS PROFESIONALES | 860.061.099.1 - IDRD | 5553358 | 0 | 5553358 | 2022-01-24 | 1 | 5553358 | 5553358 | Peso Colombiano | 5474
109007 | INGENIERO ESPECIALISTA | HR |  |  |  | TARIFAS PROFESIONALES |  | 0 | 0 | 0 |  | 0 | 0 | 0 |  | 11667
103012 | INGENIERO FORESTAL + PREST. CATEGORÍA 5 (E.G.4;E.E.3) | DD |  |  |  | TARIFAS PROFESIONALES | 860.061.099.1 - IDRD | 252438 | 0 | 252438 | 2022-01-24 | 1 | 252438 | 252438 | Peso Colombiano | 5861
104870 | INMUNIZANTE DE MADERA TEXSA (3.2KG) | GLN |  |  |  | ADITIVOS Y QUIMICOS |  | 0 | 0 | 0 |  | 0 | 0 | 0 |  | 7589
103997 | INMUNIZANTE INCOLORO TEXSA | GLN |  |  |  | MISCELANEA |  | 0 | 0 | 0 |  | 0 | 0 | 0 |  | 6753
001959 | INMUNIZANTE PARA MADERA | GLN |  |  |  | ADITIVOS Y QUIMICOS |  | 0 | 0 | 0 |  | 0 | 0 | 0 |  | 1607
001911 | INSERTO POLIETILENO ½" PAVCO | UN |  |  | 11153 | ACCESORIOS HIDROSANITARIOS |  | 0 | 0 | 0 |  | 0 | 0 | 0 |  | 1563
002055 | INSERTO POLIETILENO 3/4" PAVCO | UN |  |  | 12537 | ACCESORIOS HIDROSANITARIOS |  | 0 | 0 | 0 |  | 0 | 0 | 0 |  | 1697
104817 | INSONORIZACION PLANTA ELECTRICA DE EMERGENCIA | UN |  |  |  | INST. ELECTRICAS |  | 0 | 0 | 0 |  | 0 | 0 | 0 |  | 7537
002436 | INSPECCION DE MEDIDOR RESIDENCIAL MONOFASICA | UN |  |  |  | TARIFAS Y SERVICIOS |  | 0 | 0 | 0 |  | 0 | 0 | 0 |  | 2027
002443 | INSPECCION DE MEDIDOR RESIDENCIAL TRIFASICO | UN |  |  |  | TARIFAS Y SERVICIOS |  | 0 | 0 | 0 |  | 0 | 0 | 0 |  | 2034
002909 | INSPECCION SISTEMAS DE MEDIDA menor o igual 55kva | UN |  |  |  | TARIFAS Y SERVICIOS |  | 0 | 0 | 0 |  | 0 | 0 | 0 |  | 2409
001587 | INSPECCION SISTEMAS DE MEDIDA de 55kva - 225 kva | UN |  |  |  | TARIFAS Y SERVICIOS |  | 0 | 0 | 0 |  | 0 | 0 | 0 |  | 1266
001588 | INSPECCION SISTEMAS DE MEDIDA mayor 225 kva | UN |  |  |  | TARIFAS Y SERVICIOS |  | 0 | 0 | 0 |  | 0 | 0 | 0 |  | 1267
002387 | INSPECCION SISTEMAS DE MEDIDA revision general | UN |  |  | VALOR HORA | TARIFAS Y SERVICIOS |  | 0 | 0 | 0 |  | 0 | 0 | 0 |  | 1984
102279 | Inspección, medición Tierra y ailamiento 8 h | ML |  |  | FACOMEC | CABLES |  | 0 | 0 | 0 |  | 0 | 0 | 0 |  | 5278
102337 | inspección, medición tierra y aislamiento(8h) | UN |  |  |  | INST. ELECTRICAS |  | 0 | 0 | 0 |  | 0 | 0 | 0 |  | 5324
13041 | Inspección, verificación y dictamen cumplimiento RETIE y RETILAP Diamante de Béisbol P. ciudad Monte | UN |  |  |  | INST. ELECTRICAS | 860061089 - IDRD - PROYECCIÓN | 1416778.99 | 0.19 | 1685967 | 2022-01-29 | 1 | 1416778.99 | 1685967 | Peso Colombiano | 13041
12880 | Inspección, verificación y dictamen de cumplimiento RETIE y RETILAP canchas sintéticas de fútbol 11 | UN |  |  |  | INST. ELECTRICAS | 555555555555 - IDRD - MEDIANA DE COTIZACIONES | 3103579.83 | 0.19 | 3693260 | 2022-06-03 | 1 | 3103579.83 | 3693260 | Peso Colombiano | 12880
12879 | Inspección, verificación y dictamen de cumplimiento RETIE y RETILAP canchas sintéticas de fútbol 5-8 | UN |  |  |  | INST. ELECTRICAS | 555555555555 - IDRD - MEDIANA DE COTIZACIONES | 2230780 | 0.19 | 2654628.2 | 2022-06-03 | 1 | 2230780 | 2654628.2 | Peso Colombiano | 12879
102331 | INST CALDERINES+TANQUE+CONTROLES+AJUSTE CEFE COMET | UN |  |  |  | MISCELANEA | 77777777777 - CONTRATO CONSULTORIA CEFE COMETAS | 3622138.66 | 0.19 | 4310345.01 | 2019-07-15 | 1 | 3622138.66 | 4310345.01 | Peso Colombiano | 12306
103714 | INSTALAC TABLERO BALONCESTO 1.20*1.80 FIBRA VIDR | JGO |  |  |  | MISCELANEA |  | 0 | 0 | 0 |  | 0 | 0 | 0 |  | 6484
103722 | INSTALACIÓN ACOPLE | UN |  |  |  | MISCELANEA |  | 0 | 0 | 0 |  | 0 | 0 | 0 |  | 6492
105270 | Instalacion Amplificador de cuatro canales 4x100w | UN |  |  |  | EQUIPOS ESPECIALES |  | 0 | 0 | 0 |  | 0 | 0 | 0 |  | 7983
106394 | INSTALACIÓN CIRCUITO IMPRESO THERM 8000-S | UN |  |  |  | INST. DE GAS |  | 0 | 0 | 0 |  | 0 | 0 | 0 |  | 9081
108827 | INSTALACION DE GAS Insumo Global S. CRISTOBAL | GL |  |  |  | MISCELANEA |  | 0 | 0 | 0 |  | 0 | 0 | 0 |  | 11488
103921 | Instalación de lampara | UN |  |  |  | MISCELANEA |  | 0 | 0 | 0 |  | 0 | 0 | 0 |  | 6677
103920 | Instalación de lampara 60x60 | UN |  |  |  | MISCELANEA |  | 0 | 0 | 0 |  | 0 | 0 | 0 |  | 6676
103377 | Instalación de Silla Estadio | UN |  |  |  | MISCELANEA |  | 0 | 0 | 0 |  | 0 | 0 | 0 |  | 6178
103097 | Instalación lavamanos Novara CRNA (acc. y herr) ** | UN |  |  |  | MISCELANEA |  | 0 | 0 | 0 |  | 0 | 0 | 0 |  | 5942
102681 | Instalación Puerta Batient.Aluminio. | UN |  |  |  | ACEROS,HIERROS/MALLAS,CERCHAS |  | 0 | 0 | 0 |  | 0 | 0 | 0 |  | 5608
103725 | INSTALACIÓN TAPAS SEMIESFERICAS | UN |  |  |  | MISCELANEA |  | 0 | 0 | 0 |  | 0 | 0 | 0 |  | 6495
106128 | INTERCAMBIADOR DE CALOR (CALDERA M MUIRA DE 50BPH | UN |  |  |  | EQUIPOS ESPECIALES |  | 0 | 0 | 0 |  | 0 | 0 | 0 |  | 8819
106127 | INTERCAMBIADOR DE CALOR JUNTA PLACA | UN |  |  |  | EQUIPOS ESPECIALES |  | 0 | 0 | 0 |  | 0 | 0 | 0 |  | 8818
106126 | INTERCAMBIADOR DE CALOR PLACA CANAL | UN |  |  |  | EQUIPOS ESPECIALES |  | 0 | 0 | 0 |  | 0 | 0 | 0 |  | 8817
106125 | INTERCAMBIADOR DE CALOR PLACA FINAL | UN |  |  |  | EQUIPOS ESPECIALES |  | 0 | 0 | 0 |  | 0 | 0 | 0 |  | 8816
106124 | INTERCAMBIADOR DE CALOR PLACA INICIAL | UN |  |  |  | EQUIPOS ESPECIALES |  | 0 | 0 | 0 |  | 0 | 0 | 0 |  | 8815
108770 | INTERCAMBIADOR DE CALOR(Sumin)S/EspeciCDRC | UN |  |  |  | PISCINAS |  | 0 | 0 | 0 |  | 0 | 0 | 0 |  | 11439
009412 | INTERNET ANCHO BANDA 300 kbps | UN |  |  | 1 PC | EQUIPOS ESPECIALES |  | 0 | 0 | 0 |  | 0 | 0 | 0 |  | 3328
009413 | INTERNET ANCHO BANDA 500 kbps | UN |  |  | 1 PC's | EQUIPOS ESPECIALES |  | 0 | 0 | 0 |  | 0 | 0 | 0 |  | 3329
009411 | INTERNET ANCHO BANDA 700 kbps + paquete de t.v. | UN |  |  | 1 PC | EQUIPOS ESPECIALES |  | 0 | 0 | 0 |  | 0 | 0 | 0 |  | 3327
106100 | InterrruptorTripolar250A(40Ka-240v)Regu175-250amp | UN |  |  |  | APARATOS ELECTRICOS | 860061089 - IDRD - PROYECCIÓN | 301020.17 | 0.19 | 358214 | 2020-01-09 | 1 | 301020.17 | 358214 | Peso Colombiano | 8791
106101 | InterrruptorTripolar630A(40Ka-240v)Regu400-600amp | UN |  |  |  | APARATOS ELECTRICOS | 860061089 - IDRD - PROYECCIÓN | 1142422.69 | 0.19 | 1359483 | 2020-01-09 | 1 | 1142422.69 | 1359483 | Peso Colombiano | 8792
102290 | Interrup 3x100 A protecc contactores existe | UN |  |  | TWC-12M | CAJAS, ARMARIOS, TABLEROS | 860061089 - IDRD - PROYECCIÓN | 93946.22 | 0.19 | 111796 | 2022-06-08 | 1 | 93946.22 | 111796 | Peso Colombiano | 5286
102385 | Interrup 3x225 A | UN |  |  | TWC-12M | CAJAS, ARMARIOS, TABLEROS |  | 0 | 0 | 0 |  | 0 | 0 | 0 |  | 5350
102386 | Interrup 3x50A | UN |  |  | TWC-12M | CAJAS, ARMARIOS, TABLEROS |  | 0 | 0 | 0 |  | 0 | 0 | 0 |  | 5351
101550 | Interrup protecc tripolar DPX-U250ER 250A 625129 | UN |  |  | TWC-12M | CAJAS, ARMARIOS, TABLEROS |  | 0 | 0 | 0 |  | 0 | 0 | 0 |  | 4958
001724 | INTERRUPTOR + TAPA Senc. Blc. DEKO L/NEX | UN |  |  | DK1B+DKT2B | APARATOS ELECTRICOS |  | 0 | 0 | 0 |  | 0 | 0 | 0 |  | 1388
003029 | INTERRUPTOR +TOMA POLO A TIERRA BLANCA | UN |  |  | 1916N | APARATOS ELECTRICOS |  | 0 | 0 | 0 |  | 0 | 0 | 0 |  | 2505
000759 | INTERRUPTOR 4 VIAS AVE | UN |  |  | 604-31323 | APARATOS ELECTRICOS |  | 0 | 0 | 0 |  | 0 | 0 | 0 |  | 699
001747 | INTERRUPTOR 4 VIAS BLANCO DEKO L/NEX | UN |  |  | DK-2BV+DKT2B | APARATOS ELECTRICOS |  | 0 | 0 | 0 |  | 0 | 0 | 0 |  | 1411
101682 | Interruptor Atornillable 1x30 A | UN |  |  | TWC-12M | CAJAS, ARMARIOS, TABLEROS |  | 0 | 0 | 0 |  | 0 | 0 | 0 |  | 5060
101583 | Interruptor atornillable de 3x15 A | UN |  |  | TWC-12M | CAJAS, ARMARIOS, TABLEROS | 860061089 - IDRD - PROYECCIÓN | 50129.41 | 0.19 | 59654 | 2022-01-31 | 1 | 50129.41 | 59654 | Peso Colombiano | 4975
101584 | Interruptor atornillable de 3x40 A | UN |  |  | TWC-12M | CAJAS, ARMARIOS, TABLEROS |  | 0 | 0 | 0 |  | 0 | 0 | 0 |  | 4976
101589 | Interruptor atornillable de 3x50 A | UN |  |  | TWC-12M | CAJAS, ARMARIOS, TABLEROS |  | 0 | 0 | 0 |  | 0 | 0 | 0 |  | 4979
001733 | INTERRUPTOR Bipolar LK Clas.C L/NEX | UN |  |  | LX- 101C | APARATOS ELECTRICOS |  | 0 | 0 | 0 |  | 0 | 0 | 0 |  | 1397
107407 | INTERRUPTOR CON TEMPORIZADOR ELÉCTRONICO PARA PROG | UN |  |  |  | SISTEMAS VENTILACION |  | 0 | 0 | 0 |  | 0 | 0 | 0 |  | 10086
003365 | INTERRUPTOR CONM DEKO L/NEX | UN |  |  | DK-2B | APARATOS ELECTRICOS |  | 0 | 0 | 0 |  | 0 | 0 | 0 |  | 2767
003352 | INTERRUPTOR CONM LUZ PIL VELA L/NEX | UN |  |  | KR - 2BL | APARATOS ELECTRICOS |  | 0 | 0 | 0 |  | 0 | 0 | 0 |  | 2754
002718 | INTERRUPTOR CONM SENC. LUZ PIL.+TAPA | UN |  |  |  | APARATOS ELECTRICOS | 860061089 - IDRD - PROYECCIÓN | 5778.15 | 0.19 | 6876 | 2022-06-07 | 1 | 5778.15 | 6876 | Peso Colombiano | 2270
002618 | INTERRUPTOR CONM SENC. MAX. L/NEX | UN |  |  | XMC2L+XMTI | APARATOS ELECTRICOS |  | 0 | 0 | 0 |  | 0 | 0 | 0 |  | 2183
003351 | INTERRUPTOR CONM TRIPOLAR KORA L/NEX | UN |  |  | KR320B | APARATOS ELECTRICOS |  | 0 | 0 | 0 |  | 0 | 0 | 0 |  | 2753
001620 | INTERRUPTOR CONMUTABLE +TOMA AMERICANA ABITARE AVE | UN |  |  | 926 | APARATOS ELECTRICOS |  | 0 | 0 | 0 |  | 0 | 0 | 0 |  | 1293
003019 | INTERRUPTOR DE PASO MARFIL AVE | UN |  |  | 00182 | APARATOS ELECTRICOS |  | 0 | 0 | 0 |  | 0 | 0 | 0 |  | 2495
105120 | Interruptor Diferencial 1X20A | UN |  |  |  | CORTACIRCUITOS |  | 0 | 0 | 0 |  | 0 | 0 | 0 |  | 7835
000761 | INTERRUPTOR DOBLE | UN |  |  | 611 | APARATOS ELECTRICOS | 860061089 - IDRD - PROYECCIÓN | 4586.56 | 0.19 | 5458.01 | 2022-06-07 | 1 | 4586.56 | 5458.01 | Peso Colombiano | 701
003008 | INTERRUPTOR DOBLE 200 SOBREPARED AVE | UN |  |  | 211 | APARATOS ELECTRICOS |  | 0 | 0 | 0 |  | 0 | 0 | 0 |  | 2484
003034 | INTERRUPTOR DOBLE ABITARE LUZ PILOTO AVE | UN |  |  | 911 LP | APARATOS ELECTRICOS |  | 0 | 0 | 0 |  | 0 | 0 | 0 |  | 2510
000762 | INTERRUPTOR DOBLE CONM 600 AVE | UN |  |  | 622 | APARATOS ELECTRICOS |  | 0 | 0 | 0 |  | 0 | 0 | 0 |  | 702
003030 | INTERRUPTOR DOBLE CONM ABITARE AVE | UN |  |  | 9922 | APARATOS ELECTRICOS |  | 0 | 0 | 0 |  | 0 | 0 | 0 |  | 2506
001761 | INTERRUPTOR DOBLE CONM ABITARE LUZ PILOTO AVE | UN |  |  | 1922LP | APARATOS ELECTRICOS | 8956232 - IDRD - MEDIA ARMONICA COTIZACIONES | 13868.91 | 0.19 | 16504 | 2019-04-24 | 1 | 13868.91 | 16504 | Peso Colombiano | 1424
003026 | INTERRUPTOR DOBLE FOSF AVE | UN |  |  | 9911 | APARATOS ELECTRICOS |  | 0 | 0 | 0 |  | 0 | 0 | 0 |  | 2502
003348 | INTERRUPTOR DOBLE KORA L/NEX | UN |  |  |  | APARATOS ELECTRICOS |  | 0 | 0 | 0 |  | 0 | 0 | 0 |  | 2751
002576 | INTERRUPTOR DOBLE LUZ PIL.+TAPA MAX L/NEX | UN |  |  |  | APARATOS ELECTRICOS |  | 0 | 0 | 0 |  | 0 | 0 | 0 |  | 2143
103342 | INTERRUPTOR DOBLE LUZ PILOTO | UN |  |  |  | MISCELANEA | 860061089 - IDRD - PROYECCIÓN | 14013.45 | 0.19 | 16676.01 | 2022-06-07 | 1 | 14013.45 | 16676.01 | Peso Colombiano | 6144
002572 | INTERRUPTOR DOBLE MAX L/NEX | UN |  |  | KM101+XMT4B | APARATOS ELECTRICOS |  | 0 | 0 | 0 |  | 0 | 0 | 0 |  | 2139
001700 | INTERRUPTOR DOBLE Pil. Clas. C L/NEX | UN |  |  | LX-101CL | APARATOS ELECTRICOS |  | 0 | 0 | 0 |  | 0 | 0 | 0 |  | 1368
003350 | INTERRUPTOR ELEC KORA | UN |  |  | KR-1BTL | APARATOS ELECTRICOS |  | 0 | 0 | 0 |  | 0 | 0 | 0 |  | 2752
002581 | INTERRUPTOR ELEC L/NEX | UN |  |  | XMC-7DL | APARATOS ELECTRICOS |  | 0 | 0 | 0 |  | 0 | 0 | 0 |  | 2148
101680 | Interruptor Industrial 3x70 A | UN |  |  | TWC-12M | CAJAS, ARMARIOS, TABLEROS |  | 0 | 0 | 0 |  | 0 | 0 | 0 |  | 5058
003038 | INTERRUPTOR LP.+TOMA POLO A TIERRA BLANCA | UN |  |  | 1916-NLP | APARATOS ELECTRICOS |  | 0 | 0 | 0 |  | 0 | 0 | 0 |  | 2514
104059 | Interruptor perilla para tablero electrico | UN |  |  |  | INST. ELECTRICAS |  | 0 | 0 | 0 |  | 0 | 0 | 0 |  | 6810
102288 | Interruptor regulable 500/630A | UN |  |  | TWC-12M | CAJAS, ARMARIOS, TABLEROS |  | 0 | 0 | 0 |  | 0 | 0 | 0 |  | 5284
002380 | INTERRUPTOR SENC LUZ PIL+TAPA. MAX. L/NEX | UN |  |  | KR 1BL+XMCTH | APARATOS ELECTRICOS |  | 0 | 0 | 0 |  | 0 | 0 | 0 |  | 1977
000780 | INTERRUPTOR SENC +Int.Conmutable MARFIL AVE | UN |  |  | 912 | APARATOS ELECTRICOS |  | 0 | 0 | 0 |  | 0 | 0 | 0 |  | 720
000760 | INTERRUPTOR SENC +TOMA AMERIC. AVE | UN |  |  | 616 | APARATOS ELECTRICOS |  | 0 | 0 | 0 |  | 0 | 0 | 0 |  | 700
003009 | INTERRUPTOR SENC +TOMA AMERIC.ABITARE AVE | UN |  |  | 916 | APARATOS ELECTRICOS |  | 0 | 0 | 0 |  | 0 | 0 | 0 |  | 2485
003037 | INTERRUPTOR SENC +TOMA AMERIC.ABITARE LUZ PILOT | UN |  |  | 916-LP | APARATOS ELECTRICOS |  | 0 | 0 | 0 |  | 0 | 0 | 0 |  | 2513
003002 | INTERRUPTOR SENC 200 SOBREPARED AVE | UN |  |  | 201 | APARATOS ELECTRICOS | 860061089 - IDRD - PROYECCIÓN | 2530.25 | 0.19 | 3011 | 2022-01-28 | 1 | 2530.25 | 3011 | Peso Colombiano | 2478
000765 | INTERRUPTOR SENC 400 AVE/GALICA | UN |  |  | 401 | APARATOS ELECTRICOS | 860061089 - IDRD - PROYECCIÓN | 4192.44 | 0.19 | 4989 | 2022-06-07 | 1 | 4192.44 | 4989 | Peso Colombiano | 705
000766 | INTERRUPTOR SENC 600 AVE | UN |  |  | 601 | APARATOS ELECTRICOS |  | 0 | 0 | 0 |  | 0 | 0 | 0 |  | 706
003020 | INTERRUPTOR SENC ABITARE AVE | UN |  |  | 9901 | APARATOS ELECTRICOS |  | 0 | 0 | 0 |  | 0 | 0 | 0 |  | 2496
002998 | INTERRUPTOR SENC Clas.C L/NEX | UN |  |  | LX-010C | APARATOS ELECTRICOS |  | 0 | 0 | 0 |  | 0 | 0 | 0 |  | 2474
003213 | INTERRUPTOR SENC CON LUZ PILOTO VOLARE | UN |  |  | 1001-LP | APARATOS ELECTRICOS |  | 0 | 0 | 0 |  | 0 | 0 | 0 |  | 2664
000764 | INTERRUPTOR SENC CONMUTABLE 600 AVE | UN |  |  | 602 | APARATOS ELECTRICOS |  | 0 | 0 | 0 |  | 0 | 0 | 0 |  | 704
003021 | INTERRUPTOR SENC CONMUTABLE FOSF AVE | UN |  |  | 9902 | APARATOS ELECTRICOS |  | 0 | 0 | 0 |  | 0 | 0 | 0 |  | 2497
003202 | INTERRUPTOR SENC CONMUTABLE VOLARE | UN |  |  | 1002 | APARATOS ELECTRICOS |  | 0 | 0 | 0 |  | 0 | 0 | 0 |  | 2654
003346 | INTERRUPTOR SENC KORA L/NEX | UN |  |  | KR010B | APARATOS ELECTRICOS |  | 0 | 0 | 0 |  | 0 | 0 | 0 |  | 2749
003347 | INTERRUPTOR SENC LUZ PIL KORA L/NEX | UN |  |  | KR-1BL | APARATOS ELECTRICOS |  | 0 | 0 | 0 |  | 0 | 0 | 0 |  | 2750
001677 | INTERRUPTOR SENC LUZ PIL.+TAPA DEKO L/NEX | UN |  |  | DK-1BL+DKT2B | APARATOS ELECTRICOS |  | 0 | 0 | 0 |  | 0 | 0 | 0 |  | 1348
003032 | INTERRUPTOR SENC MARFIL LUZ PIL. AVE | UN |  |  | 901-LP | APARATOS ELECTRICOS |  | 0 | 0 | 0 |  | 0 | 0 | 0 |  | 2508
001643 | INTERRUPTOR SENC Pil.Clas.C L/NEX | UN |  |  | LX-010CL | APARATOS ELECTRICOS |  | 0 | 0 | 0 |  | 0 | 0 | 0 |  | 1316
003028 | INTERRUPTOR SENC+TOMA AMERIC. 200 SOBRE PONER AVE | UN |  |  | 0216 | APARATOS ELECTRICOS |  | 0 | 0 | 0 |  | 0 | 0 | 0 |  | 2504
003201 | INTERRUPTOR SENC+TOMA AMERIC. VOLARE | UN |  |  | 1716 | APARATOS ELECTRICOS |  | 0 | 0 | 0 |  | 0 | 0 | 0 |  | 2653
001693 | INTERRUPTOR SENCILLO +TAPA | UN |  |  | KM010+XMP | APARATOS ELECTRICOS | 860061089 - IDRD - PROYECCIÓN | 2521.01 | 0.19 | 3000 | 2020-01-09 | 1 | 2521.01 | 3000 | Peso Colombiano | 1363
109015 | interruptor sencillo antiexplosivo | UN |  |  |  | APARATOS ELECTRICOS |  | 0 | 0 | 0 |  | 0 | 0 | 0 |  | 11675
104705 | INTERRUPTOR SENCILLO CONMUTABLE BEIGE | UN |  |  |  | APARATOS ELECTRICOS | 860061089 - IDRD - PROYECCIÓN | 3234.45 | 0.19 | 3849 | 2020-01-09 | 1 | 3234.45 | 3849 | Peso Colombiano | 7426
103431 | INTERRUPTOR SENCILLO KORA LUMINEX | UN |  |  |  | MISCELANEA |  | 0 | 0 | 0 |  | 0 | 0 | 0 |  | 6224
103341 | INTERRUPTOR SENCILLO LUZ PILOTO | UN |  |  |  | INST. ELECTRICAS | 555555555555 - IDRD - MEDIANA DE COTIZACIONES | 11105.88 | 0.19 | 13216 | 2022-06-06 | 1 | 11105.88 | 13216 | Peso Colombiano | 6143
001703 | INTERRUPTOR TEMP. DE TOQUE+TAPA L/NEX | UN |  |  | DK1TBL+DKT2B | APARATOS ELECTRICOS |  | 0 | 0 | 0 |  | 0 | 0 | 0 |  | 1371
107440 | INTERRUPTOR TIPO ENCHUFABLE 1X20 A | UN |  |  |  | INST. ELECTRICAS | 860061089 - IDRD - PROYECCIÓN | 9596.64 | 0.19 | 11420 | 2022-01-28 | 1 | 9596.64 | 11420 | Peso Colombiano | 10119
108185 | Interruptor tipo industrial de 3x(320-800)A | UN |  |  |  | APARATOS ELECTRICOS |  | 0 | 0 | 0 |  | 0 | 0 | 0 |  | 10864
104436 | INTERRUPTOR TIPO RIEL MONOP(1X20AMP) | UN |  |  |  | INST. ELECTRICAS |  | 0 | 0 | 0 |  | 0 | 0 | 0 |  | 7163
103865 | interruptor triple incluye tapa | UN |  |  |  | MISCELANEA |  | 0 | 0 | 0 |  | 0 | 0 | 0 |  | 6624
000767 | INTERRUPTOR TRIPLE 600 AVE | UN |  |  | 613 | APARATOS ELECTRICOS | 860061089 - IDRD - PROYECCIÓN | 9227.73 | 0.19 | 10981 | 2022-01-28 | 1 | 9227.73 | 10981 | Peso Colombiano | 707
003027 | INTERRUPTOR TRIPLE FOSF AVE | UN |  |  | 9913 | APARATOS ELECTRICOS |  | 0 | 0 | 0 |  | 0 | 0 | 0 |  | 2503
003036 | INTERRUPTOR TRIPLE MARFIL LUZ PILOTO AVE | UN |  |  | 913 LP | APARATOS ELECTRICOS |  | 0 | 0 | 0 |  | 0 | 0 | 0 |  | 2512
001701 | INTERRUPTOR Triple Pil.Clas.C L/NEX | UN |  |  | LX-111CL | APARATOS ELECTRICOS |  | 0 | 0 | 0 |  | 0 | 0 | 0 |  | 1369
106187 | Interruptor tripolar de 50Amp-industrial | UN |  |  |  | APARATOS ELECTRICOS | 860061089 - IDRD - PROYECCIÓN | 109033.61 | 0.19 | 129750 | 2020-01-09 | 1 | 109033.61 | 129750 | Peso Colombiano | 8875
106188 | Interruptor tripolar de 60Amp-industrial | UN |  |  |  | APARATOS ELECTRICOS |  | 0 | 0 | 0 |  | 0 | 0 | 0 |  | 8876
109003 | Interruptor tripolar enchufable I Nominal 40 A | UN |  |  |  | APARATOS ELECTRICOS |  | 0 | 0 | 0 |  | 0 | 0 | 0 |  | 11663
104042 | InterruptorTermomagnéticoIndust.3x100Amp | UN |  |  |  | INST. ELECTRICAS | 860061089 - IDRD - PROYECCIÓN | 119821.01 | 0.19 | 142587 | 2022-01-24 | 1 | 119821.01 | 142587 | Peso Colombiano | 6794
104045 | InterruptorTermomagnéticoIndust.3x100AmpLEGRAN | UN |  |  |  | INST. ELECTRICAS |  | 0 | 0 | 0 |  | 0 | 0 | 0 |  | 6797
104043 | InterruptorTermomagnéticoIndust.3x70Amp(LG)LS | UN |  |  |  | INST. ELECTRICAS |  | 0 | 0 | 0 |  | 0 | 0 | 0 |  | 6795
108939 | INTERRUPTOS DOBLE CONMUTABLE (SIN LUZ PILOTO) | UN |  |  |  | APARATOS ELECTRICOS | 860061089 - IDRD - PROYECCIÓN | 7290.76 | 0.19 | 8676 | 2022-06-07 | 1 | 7290.76 | 8676 | Peso Colombiano | 11599
108828 | INTERRUPTOS SENCILLO CONMUTABLE (SIN LUZ PILOTO) | UN |  |  |  | APARATOS ELECTRICOS |  | 0 | 0 | 0 |  | 0 | 0 | 0 |  | 11489
108940 | INTERRUPTOS TRIPLE CONMUTABLE (SIN LUZ PILOTO) | UN |  |  |  | APARATOS ELECTRICOS |  | 0 | 0 | 0 |  | 0 | 0 | 0 |  | 11600
001797 | INTERVINILO PINTUCO | GLN |  |  |  | PINTURAS |  | 0 | 0 | 0 |  | 0 | 0 | 0 |  | 1460
101480 | INTRAPLAST Z - SIKA (Relleno para Lechadas) | KG |  |  |  | QUIMICOS CIMENTACION | 1112222222222 - SIKA-BALCHER | 3821.01 | 0.19 | 4547 | 2019-04-03 | 1 | 3821.01 | 4547 | Peso Colombiano | 11882
108568 | INYECTOR PARA PISCINA | UN |  |  |  | PISCINAS |  | 0 | 0 | 0 |  | 0 | 0 | 0 |  | 11237
104505 | IPE(120) SUMINISTRO | KG |  |  |  | ACEROS,HIERROS/MALLAS,CERCHAS |  | 0 | 0 | 0 |  | 0 | 0 | 0 |  | 7229
104506 | IPE(140) SUMINISTRO | KG |  |  |  | ACEROS,HIERROS/MALLAS,CERCHAS |  | 0 | 0 | 0 |  | 0 | 0 | 0 |  | 7230
104507 | IPE(180) SUMINISTRO | KG |  |  |  | ACEROS,HIERROS/MALLAS,CERCHAS |  | 0 | 0 | 0 |  | 0 | 0 | 0 |  | 7231
010669 | IPOMOEA PURPUREA | UN |  |  |  | FACHADAS | 8956232 - IDRD - MEDIA ARMONICA COTIZACIONES | 499.16 | 0.19 | 594 | 2022-05-17 | 0.15 | 3327.73 | 3960 | Peso Colombiano | 13165
108527 | Iris Africano Dietes vegeta en Taludes Exteriores | UN |  |  |  | ARBOLES Y PLANTAS | 860061089 - IDRD - PROYECCIÓN | 3697 | 0 | 3697 | 2022-01-28 | 1 | 3697 | 3697 | Peso Colombiano | 11196
104178 | Isocianato (Componente B) de Polyurea | KG |  |  |  | IMPERMEABIL.,ADITIVOS,QUIMICOS | 555555555555 - IDRD - MEDIANA DE COTIZACIONES | 31394.96 | 0.19 | 37360 | 2022-06-03 | 1 | 31394.96 | 37360 | Peso Colombiano | 6925
107181 | IZAJE | UN |  |  |  | SISTEMAS VENTILACION | 47874222222 - CONTRATO CONSULTORIA CDRC 1 | 21008.4 | 0.19 | 25000 | 2019-09-24 | 1 | 21008.4 | 25000 | Peso Colombiano | 9862
105514 | JABON LIMPIA PISOS | UN |  |  |  | MISCELANEA |  | 0 | 0 | 0 |  | 0 | 0 | 0 |  | 8222
105733 | JABON LIQUIDO PARA MANOS( POR GALON) | GLN |  |  |  | ELEMENTOS DE ASEO |  | 0 | 0 | 0 |  | 0 | 0 | 0 |  | 8435
000572 | JABONERA ASTRO DUCHA CRNA | UN |  |  | 682 BLANCO | ACCESORIOS |  | 0 | 0 | 0 |  | 0 | 0 | 0 |  | 526
103665 | JABONERA CERÁMICA | UN |  |  |  | MISCELANEA |  | 0 | 0 | 0 |  | 0 | 0 | 0 |  | 6437
102302 | Jack nivel 6 MP | UN |  |  |  | CABLEADO ESTRUCTURADO |  | 0 | 0 | 0 |  | 0 | 0 | 0 |  | 5298
104431 | JACK RJ 45 CAT 6 SIEMON | UN |  |  |  | INST. ELECTRICAS |  | 0 | 0 | 0 |  | 0 | 0 | 0 |  | 7159
107722 | JACK RJ45 | UN |  |  |  | INST. ELECTRICAS |  | 0 | 0 | 0 |  | 0 | 0 | 0 |  | 10401
003422 | JACK RJ45 AMP CAT 5E | UN |  |  | 0-0406372-X | CABLEADO ESTRUCTURADO |  | 0 | 0 | 0 |  | 0 | 0 | 0 |  | 2821
003423 | JACK RJ45 AMP QUANTUM (CAT 6) | UN |  |  | 0-1116048-X | CABLEADO ESTRUCTURADO |  | 0 | 0 | 0 |  | 0 | 0 | 0 |  | 2822
004004 | JACUZZI ESPAÑOLA FIRPLAK 1.60mtx.75x.41 | UN |  |  | 5 00 | APARATOS |  | 0 | 0 | 0 |  | 0 | 0 | 0 |  | 3257
004002 | JACUZZI FIRPLAK - Galapagos Spa – Hidro – Aero – Blanco (8 PERSONAS) | UN |  |  | 2 00 | APARATOS | 860061089 - IDRD - PROYECCIÓN | 21588106.72 | 0.19 | 25689847 | 2022-01-24 | 1 | 21588106.72 | 25689847 | Peso Colombiano | 3255
004006 | JACUZZI FRANCESA FIRPLAK 1.80mtx.90x.41 | UN |  |  | 650 | APARATOS |  | 0 | 0 | 0 |  | 0 | 0 | 0 |  | 3259
001883 | JAMBAS 16x6 MOORE NATURAL Fab. | ML |  |  |  | BLOQUES Y LADRILLOS |  | 0 | 0 | 0 |  | 0 | 0 | 0 |  | 1535
001882 | JAMBAS 16x6 MOORE Vitrif. Fab. | ML |  |  |  | BLOQUES Y LADRILLOS |  | 0 | 0 | 0 |  | 0 | 0 | 0 |  | 1534
105551 | JARDINERO + PREST. (IDRD) | JRN |  |  |  | SUELDOS Y JORNALES | 860.061.099.1 - IDRD | 99840 | 0 | 99840 | 2022-01-24 | 1 | 99840 | 99840 | Peso Colombiano | 8257
105995 | JaulaProtecciónLanzam.DiscoyMartillo(Sum+Ins)IAAF | UN |  |  |  | MOBILIARIO PARQUES |  | 0 | 0 | 0 |  | 0 | 0 | 0 |  | 8686
108965 | Jgo tres descargadore sobretens oxidometal12kV10KA | UN |  |  |  | APARATOS ELECTRICOS |  | 0 | 0 | 0 |  | 0 | 0 | 0 |  | 11625
101922 | Juego 4 torres pasadizotirolineadeslizadero 42niño | UN |  |  |  | MOBILIARIO PARQUES | 5898454121 - BALERCO S.A.S. | 300152105.88 | 0.19 | 357181006 | 2019-05-20 | 1 | 300152105.88 | 357181006 | Peso Colombiano | 12022
102758 | JUEGO 8 LLAVES ALLEN PULGADAS REF 69-252 | JGO |  |  |  | HERRAMIENTA | 860061089 - IDRD - PROYECCIÓN | 16556.3 | 0.19 | 19702 | 2022-01-31 | 1 | 16556.3 | 19702 | Peso Colombiano | 12380
102759 | JUEGO 8 LLAVES COMBINADAS 5/16-3/4 REF 88-854 | JGO |  |  |  | HERRAMIENTA | 860061089 - IDRD - PROYECCIÓN | 69268.91 | 0.19 | 82430 | 2022-01-31 | 1 | 69268.91 | 82430 | Peso Colombiano | 12381
102760 | JUEGO 8 LLAVES COMBINADAS 8-19 MM REF 88-855 | JGO |  |  |  | HERRAMIENTA | 860061089 - IDRD - PROYECCIÓN | 75220.17 | 0.19 | 89512 | 2022-01-31 | 1 | 75220.17 | 89512 | Peso Colombiano | 12382
106699 | Juego Animal 3D (EPDM) Forma mariquita 2 a 8 años | UN |  |  |  | MOBILIARIO PARQUES | 8956232 - IDRD - MEDIA ARMONICA COTIZACIONES | 26294438.66 | 0.19 | 31290382.01 | 2022-04-26 | 1 | 26294438.66 | 31290382.01 | Peso Colombiano | 9383
106700 | Juego Animal 3D (EPDM) Forma tortuga 2 a 8 años Ca | UN |  |  |  | MOBILIARIO PARQUES | 8956232 - IDRD - MEDIA ARMONICA COTIZACIONES | 32906655.46 | 0.19 | 39158920 | 2022-04-26 | 1 | 32906655.46 | 39158920 | Peso Colombiano | 9384
12917 | JUEGO ANIMAL 3D CAUCHO EPDM OCTOPUS CAP11 DE 2-8 AÑOS | UN |  |  |  | MOBILIARIO URBANO Y SEÑALIZAC. |  | 0 | 0 | 0 |  | 0 | 0 | 0 |  | 12917
109158 | Juego Animal 3D EPDM Octopus cap11 de2-8 años P.N | UN |  |  |  | MOBILIARIO PARQUES | 860061089 - IDRD - PROYECCIÓN | 83352911.77 | 0.19 | 99189965.01 | 2022-01-30 | 1 | 83352911.77 | 99189965.01 | Peso Colombiano | 11818
106695 | Juego Animal 3D(EPDM) Forma erizo 2a8años Cap:4niñ | UN |  |  |  | MOBILIARIO PARQUES | 8956232 - IDRD - MEDIA ARMONICA COTIZACIONES | 40787788.24 | 0.19 | 48537468.01 | 2022-04-26 | 1 | 40787788.24 | 48537468.01 | Peso Colombiano | 9379
106696 | Juego Animal 3D(EPDM) Forma gato 2a8años Cap:2niño | UN |  |  |  | MOBILIARIO PARQUES | 8956232 - IDRD - MEDIA ARMONICA COTIZACIONES | 30145138.66 | 0.19 | 35872715.01 | 2022-04-26 | 1 | 30145138.66 | 35872715.01 | Peso Colombiano | 9380
106697 | Juego Animal 3D(EPDM) Formacaracol 2a8años CaP:3ni | UN |  |  |  | MOBILIARIO PARQUES | 8956232 - IDRD - MEDIA ARMONICA COTIZACIONES | 20365072.27 | 0.19 | 24234436 | 2022-04-26 | 1 | 20365072.27 | 24234436 | Peso Colombiano | 9381
106698 | Juego Animal 3D(EPDM) Formarana 2a8años Cap:2niños | UN |  |  |  | MOBILIARIO PARQUES | 8956232 - IDRD - MEDIA ARMONICA COTIZACIONES | 54076194.12 | 0.19 | 64350671 | 2022-04-26 | 1 | 54076194.12 | 64350671 | Peso Colombiano | 9382
109159 | Juego Animal3D EPDM Bee cap 3 de 2-8 años P.N | UN |  |  |  | MOBILIARIO PARQUES | 5898454121 - BALERCO S.A.S. | 16766876.47 | 0.19 | 19952583 | 2019-03-19 | 1 | 16766876.47 | 19952583 | Peso Colombiano | 11819
13073 | Juego Arco Suspendido mas 8años Cap: 4 (suministro+instalacion) | UN |  |  | J5908A | MOBILIARIO PARQUES | 5898454121 - BALERCO S.A.S. | 31203756.3 | 0.19 | 37132470 | 2022-02-17 | 1 | 31203756.3 | 37132470 | Peso Colombiano | 13073
106012 | Juego ArcoRecódromoRed Pasitos 3-14años Cap:10niñ | UN |  |  |  | MOBILIARIO PARQUES | 8956232 - IDRD - MEDIA ARMONICA COTIZACIONES | 52052472.27 | 0.19 | 61942442 | 2022-04-26 | 1 | 52052472.27 | 61942442 | Peso Colombiano | 8703
109157 | Juego Arenero multifuncion 2+años Cap28 niños P.N | UN |  |  |  | MOBILIARIO PARQUES | 860061089 - IDRD - PROYECCIÓN | 101218349.58 | 0.19 | 120449836 | 2022-01-30 | 1 | 101218349.58 | 120449836 | Peso Colombiano | 11817
100488 | Juego avion multifuncion +3 años Cap: 12 niños | UN |  |  |  | MOBILIARIO PARQUES | 8956232 - IDRD - MEDIA ARMONICA COTIZACIONES | 50016527.73 | 0.19 | 59519668 | 2022-04-26 | 1 | 50016527.73 | 59519668 | Peso Colombiano | 3944
101016 | JUEGO BALANCIN DOBLE 5-12 AÑOS CAP: 2 NIÑOS | UN |  |  | 8055881 | MOBILIARIO PARQUES | 8956232 - IDRD - MEDIA ARMONICA COTIZACIONES | 11085405.88 | 0.19 | 13191633 | 2022-04-28 | 1 | 11085405.88 | 13191633 | Peso Colombiano | 4471
101055 | Juego balancin doble mas 4años Cap:2 niños | UN |  |  |  | MOBILIARIO PARQUES | 555555555555 - IDRD - MEDIANA DE COTIZACIONES | 25223026.05 | 0.19 | 30015401 | 2022-04-28 | 1 | 25223026.05 | 30015401 | Peso Colombiano | 4510
100437 | Juego balancin doble resorte 2-6 años Cap: 2 niños | UN |  |  |  | MOBILIARIO PARQUES | 8956232 - IDRD - MEDIA ARMONICA COTIZACIONES | 12521174.79 | 0.19 | 14900198 | 2022-04-28 | 1 | 12521174.79 | 14900198 | Peso Colombiano | 3893
106791 | Juego Barco Cap: 30 niños 2 a 12 años | UN |  |  |  | MOBILIARIO PARQUES | 8956232 - IDRD - MEDIA ARMONICA COTIZACIONES | 218913251.26 | 0.19 | 260506769 | 2022-04-26 | 1 | 218913251.26 | 260506769 | Peso Colombiano | 9475
108055 | Juego Barco Cap: 30 niños 2 a 12 años BARCO ECOO | UN |  |  |  | MOBILIARIO PARQUES |  | 0 | 0 | 0 |  | 0 | 0 | 0 |  | 10734
108046 | Juego Barco gran escala 3 a 12 años Cap: 150 niños | UN |  |  |  | MOBILIARIO PARQUES | 830057342 - ECCOLOGICA | 427563025.21 | 0.19 | 508800000 | 2019-03-19 | 1 | 427563025.21 | 508800000 | Peso Colombiano | 10725
106013 | Juego Barco PirataIncluyente 2-8años Cap:14 niños | UN |  |  |  | MOBILIARIO PARQUES | 555555555555 - IDRD - MEDIANA DE COTIZACIONES | 61166700 | 0.19 | 72788373 | 2022-04-26 | 1 | 61166700 | 72788373 | Peso Colombiano | 8704
106008 | Juego Cabaña 2-6 Años Cap: 4 niños | UN |  |  |  | MOBILIARIO PARQUES | 8956232 - IDRD - MEDIA ARMONICA COTIZACIONES | 23311673.95 | 0.19 | 27740892 | 2022-04-28 | 1 | 23311673.95 | 27740892 | Peso Colombiano | 8699
106623 | Juego Carrusel 3-10 años Cap: 8 niños | UN |  |  |  | MOBILIARIO PARQUES | 8956232 - IDRD - MEDIA ARMONICA COTIZACIONES | 20830614.29 | 0.19 | 24788431.01 | 2022-04-26 | 1 | 20830614.29 | 24788431.01 | Peso Colombiano | 9307
106051 | Juego carrusel 5-12 años Cap: 8 niños | UN |  |  |  | MOBILIARIO PARQUES | 555555555555 - IDRD - MEDIANA DE COTIZACIONES | 24130825.21 | 0.19 | 28715682 | 2022-04-28 | 1 | 24130825.21 | 28715682 | Peso Colombiano | 8742
101253 | Juego carrusel Cap: 6 niños 3-8 años | UN |  |  |  | MOBILIARIO PARQUES | 999999999999 - CIUDADES SL | 6722689.08 | 0.19 | 8000000.01 | 2019-03-19 | 1 | 6722689.08 | 8000000.01 | Peso Colombiano | 1406
106019 | Juego Casa rodadero red manipular 2-6añosCap:11niñ | UN |  |  |  | MOBILIARIO PARQUES | 8956232 - IDRD - MEDIA ARMONICA COTIZACIONES | 36353128.57 | 0.19 | 43260223 | 2022-04-26 | 1 | 36353128.57 | 43260223 | Peso Colombiano | 8710
100574 | Juego casa, 1 a 5 años Cap: 8 niños | UN |  |  |  | MOBILIARIO PARQUES | 555555555555 - IDRD - MEDIANA DE COTIZACIONES | 21212599.16 | 0.19 | 25242993 | 2022-04-28 | 1 | 21212599.16 | 25242993 | Peso Colombiano | 4030
106799 | Juego Casita 2-6 Años Cap: 6 Niños | UN |  |  |  | MOBILIARIO PARQUES | 652522222 - LOGISTICA Y DISTRIBUCIÓN | 17310924.37 | 0.19 | 20600000 | 2019-03-08 | 1 | 17310924.37 | 20600000 | Peso Colombiano | 9483
109156 | Juego Casita muro escalada +2 años Cap14 niños P.N | UN |  |  |  | MOBILIARIO PARQUES | 5898454121 - BALERCO S.A.S. | 12235441.18 | 0.19 | 14560175 | 2019-03-20 | 1 | 12235441.18 | 14560175 | Peso Colombiano | 11816
13080 | Juego Cinta de Equilibrio mas 6años Cap: 2 (suministro+instalacion) | UN |  |  | J5910A | MOBILIARIO PARQUES | 5898454121 - BALERCO S.A.S. | 26917361.35 | 0.19 | 32031660.01 | 2022-05-04 | 1 | 26917361.35 | 32031660.01 | Peso Colombiano | 13080
100607 | Juego circuito 3 a 14 años Cap: 10 niños | UN |  |  |  | MOBILIARIO PARQUES | 8956232 - IDRD - MEDIA ARMONICA COTIZACIONES | 59635140.34 | 0.19 | 70965817 | 2022-04-28 | 1 | 59635140.34 | 70965817 | Peso Colombiano | 4063
100546 | Juego circuito mas de 3 años Cap: 35 niños | UN |  |  |  | MOBILIARIO PARQUES | 8956232 - IDRD - MEDIA ARMONICA COTIZACIONES | 269880838.66 | 0.19 | 321158198.01 | 2022-04-26 | 1 | 269880838.66 | 321158198.01 | Peso Colombiano | 4002
106790 | Juego Circuito Cap: 30 niños 1 a 12 años | UN |  |  |  | MOBILIARIO PARQUES | 555555555555 - IDRD - MEDIANA DE COTIZACIONES | 74084709.24 | 0.19 | 88160804 | 2022-04-28 | 1 | 74084709.24 | 88160804 | Peso Colombiano | 9474
100308 | Juego circuito destrezas mediano +6años Cap:17años | UN |  |  |  | MOBILIARIO PARQUES | 555555555555 - IDRD - MEDIANA DE COTIZACIONES | 76999584.87 | 0.19 | 91629506 | 2022-04-28 | 1 | 76999584.87 | 91629506 | Peso Colombiano | 3765
100311 | Juego circuito destrezas multifunción +6años 31niñ | UN |  |  |  | MOBILIARIO PARQUES | 555555555555 - IDRD - MEDIANA DE COTIZACIONES | 173769532.77 | 0.19 | 206785744 | 2022-04-28 | 1 | 173769532.77 | 206785744 | Peso Colombiano | 3768
100545 | Juego circuito mas de 3 años Cap: 99 niños | UN |  |  |  | MOBILIARIO PARQUES | 3654542346456 - GRUPO AZLO - Parque Infantiles Colombian | 195708441.18 | 0.19 | 232893045 | 2019-01-09 | 1 | 195708441.18 | 232893045 | Peso Colombiano | 4001
106829 | Juego circuito Muro, Escalar, Rodadero 2-6años Cap | UN |  |  |  | MOBILIARIO PARQUES | 555555555555 - IDRD - MEDIANA DE COTIZACIONES | 79491784.03 | 0.19 | 94595223 | 2022-04-28 | 1 | 79491784.03 | 94595223 | Peso Colombiano | 9513
109168 | Juego circuito obstáculos 5-12 años Cap: 36 niños | UN |  |  |  | MOBILIARIO PARQUES | 555555555555 - IDRD - MEDIANA DE COTIZACIONES | 333923515.97 | 0.19 | 397368984 | 2022-04-28 | 1 | 333923515.97 | 397368984 | Peso Colombiano | 11828
101603 | Juego circuito reto 5-12 años Cap:1-73 P.N | UN |  |  |  | MOBILIARIO PARQUES | 830065750 - ELECTROEQUIPOS | 1184990595.8 | 0.19 | 1410138809 | 2019-03-20 | 1 | 1184990595.8 | 1410138809 | Peso Colombiano | 4991
100548 | Juego circuito, 3 a 5 años Cap: 18 niños | UN |  |  |  | MOBILIARIO PARQUES |  | 0 | 0 | 0 |  | 0 | 0 | 0 |  | 4004
100550 | Juego circuito, 3 a 5 años Cap: 18 niños | UN |  |  |  | MOBILIARIO PARQUES |  | 0 | 0 | 0 |  | 0 | 0 | 0 |  | 4006
100559 | Juego circuito, 5 a 12 años Cap: 16 niños | UN |  |  |  | MOBILIARIO PARQUES | 555555555555 - IDRD - MEDIANA DE COTIZACIONES | 76999584.87 | 0.19 | 91629506 | 2022-04-28 | 1 | 76999584.87 | 91629506 | Peso Colombiano | 4015
101237 | Juego Columpio 3 a 14 años Cap: 4 niños | UN |  |  |  | MOBILIARIO PARQUES | 8956232 - IDRD - MEDIA ARMONICA COTIZACIONES | 31328602.52 | 0.19 | 37281037 | 2022-04-28 | 1 | 31328602.52 | 37281037 | Peso Colombiano | 4692
109173 | Juego columpio 3-14 años Cap:4 niños P.N | UN |  |  |  | MOBILIARIO PARQUES |  | 0 | 0 | 0 |  | 0 | 0 | 0 |  | 11833
101018 | Juego columpio cesta 3-14 años Cap: 4 niños | UN |  |  | JL15 | MOBILIARIO PARQUES | 8956232 - IDRD - MEDIA ARMONICA COTIZACIONES | 18676835.29 | 0.19 | 22225434 | 2022-04-28 | 1 | 18676835.29 | 22225434 | Peso Colombiano | 4473
101262 | Juego columpio cesta madera | UN |  |  |  | MOBILIARIO PARQUES | 555555555555 - IDRD - MEDIANA DE COTIZACIONES | 21144336.98 | 0.19 | 25161761.01 | 2022-04-28 | 1 | 21144336.98 | 25161761.01 | Peso Colombiano | 4685
100975 | Juego columpio cesta rotomoldeado 3-12años Cap:5ni | UN |  |  |  | MOBILIARIO PARQUES | 8956232 - IDRD - MEDIA ARMONICA COTIZACIONES | 17794631.09 | 0.19 | 21175611 | 2022-04-26 | 1 | 17794631.09 | 21175611 | Peso Colombiano | 4430
101230 | Juego columpio cesta rotomoldeado 6-12 años Cap: 5 | UN |  |  |  | MOBILIARIO PARQUES | 555555555555 - IDRD - MEDIANA DE COTIZACIONES | 15285820.17 | 0.19 | 18190126 | 2022-04-28 | 1 | 15285820.17 | 18190126 | Peso Colombiano | 1405
101121 | Juego Columpio doble adapt 3-14 años Cap2 P.N | UN |  |  |  | MOBILIARIO PARQUES | 900513667 - AMBIENTE URBANO | 13938600 | 0.19 | 16586934 | 2022-03-02 | 1 | 13938600 | 16586934 | Peso Colombiano | 4576
109144 | Juego columpio doble tipo arnes 4-12 años Cap:2ni | UN |  |  |  | MOBILIARIO PARQUES | 555555555555 - IDRD - MEDIANA DE COTIZACIONES | 15137228.57 | 0.19 | 18013302 | 2022-04-28 | 1 | 15137228.57 | 18013302 | Peso Colombiano | 11804
101519 | Juego columpio familiar con asiento doble Cap: 6 u | UN |  |  |  | MOBILIARIO PARQUES | 8956232 - IDRD - MEDIA ARMONICA COTIZACIONES | 18140281.51 | 0.19 | 21586935 | 2022-04-26 | 1 | 18140281.51 | 21586935 | Peso Colombiano | 4933
108259 | Juego columpio Hexagonal 3-14 años Cap:6 niños | UN |  |  |  | MOBILIARIO URBANO Y SEÑALIZAC. | 8956232 - IDRD - MEDIA ARMONICA COTIZACIONES | 47097521.01 | 0.19 | 56046050 | 2022-04-26 | 1 | 47097521.01 | 56046050 | Peso Colombiano | 10938
109160 | Juego columpio Hexagonal 3-14 años Cap:6 niños P.N | UN |  |  |  | MOBILIARIO PARQUES | 900513667 - AMBIENTE URBANO | 31321428.57 | 0.19 | 37272500 | 2019-03-19 | 1 | 31321428.57 | 37272500 | Peso Colombiano | 11820
101570 | Juego columpio hexagonal 5-12 años Cap:6 niños | UN |  |  |  | MOBILIARIO PARQUES | 8956232 - IDRD - MEDIA ARMONICA COTIZACIONES | 27685936.14 | 0.19 | 32946264.01 | 2022-04-26 | 1 | 27685936.14 | 32946264.01 | Peso Colombiano | 4966
109150 | Juego columpio multiple 1-12 años Cap: 11 niños | UN |  |  |  | MOBILIARIO PARQUES | 555555555555 - IDRD - MEDIANA DE COTIZACIONES | 67901853.78 | 0.19 | 80803206 | 2022-04-28 | 1 | 67901853.78 | 80803206 | Peso Colombiano | 11810
109148 | Juego columpio multiple 1-12 Años Cap: 4 niños | UN |  |  |  | MOBILIARIO PARQUES | 8956232 - IDRD - MEDIA ARMONICA COTIZACIONES | 12906046.22 | 0.19 | 15358195 | 2022-04-26 | 1 | 12906046.22 | 15358195 | Peso Colombiano | 11808
109163 | Juego columpio multiple 1-12 Años Cap: 4 niños | UN |  |  |  | MOBILIARIO URBANO Y SEÑALIZAC. |  | 0 | 0 | 0 |  | 0 | 0 | 0 |  | 11823
101518 | Juego columpio multiple 3-12 años Cap: 2 niños | UN |  |  |  | MOBILIARIO PARQUES | 8956232 - IDRD - MEDIA ARMONICA COTIZACIONES | 14666273.95 | 0.19 | 17452866 | 2022-04-28 | 1 | 14666273.95 | 17452866 | Peso Colombiano | 4932
101521 | Juego columpio multiple 3-12 años Cap: 6 niños | UN |  |  |  | MOBILIARIO PARQUES | 8956232 - IDRD - MEDIA ARMONICA COTIZACIONES | 9747680.67 | 0.19 | 11599740 | 2022-04-26 | 1 | 9747680.67 | 11599740 | Peso Colombiano | 4935
106849 | JUEGO COLUMPIO MULTIPLE 9 U(2+añosCap:9 niñosH=2.6 | UN |  |  |  | MOBILIARIO URBANO Y SEÑALIZAC. | 555555555555 - IDRD - MEDIANA DE COTIZACIONES | 67901853.78 | 0.19 | 80803206 | 2022-04-28 | 1 | 67901853.78 | 80803206 | Peso Colombiano | 9532
108101 | JUEGO COLUMPIO MULTIPLE 9U 1+añosCap:9 niños P.N | UN |  |  |  | MOBILIARIO URBANO Y SEÑALIZAC. | 5898454121 - BALERCO S.A.S. | 51833476.47 | 0.19 | 61681837 | 2019-03-20 | 1 | 51833476.47 | 61681837 | Peso Colombiano | 10780
109149 | Juego columpio pentagono Mas de 3 años Cap: 5 niño | UN |  |  |  | MOBILIARIO PARQUES | 8956232 - IDRD - MEDIA ARMONICA COTIZACIONES | 32671297.48 | 0.19 | 38878844 | 2022-04-26 | 1 | 32671297.48 | 38878844 | Peso Colombiano | 11809
108569 | Juego columpio tradicional combinado 3-14año | UN |  |  |  | MOBILIARIO URBANO Y SEÑALIZAC. | 900513667 - AMBIENTE URBANO | 18587200 | 0.19 | 22118768 | 2019-12-03 | 1 | 18587200 | 22118768 | Peso Colombiano | 11238
109147 | Juego columpio tradicional combinado 3-14año Cap4 | UN |  |  |  | MOBILIARIO PARQUES | 8956232 - IDRD - MEDIA ARMONICA COTIZACIONES | 21167152.94 | 0.19 | 25188912 | 2022-04-26 | 1 | 21167152.94 | 25188912 | Peso Colombiano | 11807
101292 | Juego columpio tradicional combinado 4-12 años Cap | UN |  |  |  | MOBILIARIO PARQUES | 8956232 - IDRD - MEDIA ARMONICA COTIZACIONES | 27102535.29 | 0.19 | 32252017 | 2022-04-26 | 1 | 27102535.29 | 32252017 | Peso Colombiano | 11854
108425 | Juego columpio tradicional mas de 3 años Cap:2 niñ | UN |  |  |  | MOBILIARIO PARQUES | 8956232 - IDRD - MEDIA ARMONICA COTIZACIONES | 8813822.69 | 0.19 | 10488449 | 2022-04-26 | 1 | 8813822.69 | 10488449 | Peso Colombiano | 11104
105173 | JUEGO COLUMPIO/IDRD NIÑOS(6-12 AÑOS)Su+Tra | UN |  |  |  | MOBILIARIO URBANO Y SEÑALIZAC. |  | 0 | 0 | 0 |  | 0 | 0 | 0 |  | 7888
107459 | Juego cuerdas escalada Incl nodo poliamida 2-12año | UN |  |  |  | MOBILIARIO URBANO Y SEÑALIZAC. | 860061089 - IDRD - PROYECCIÓN | 5928210.93 | 0.19 | 7054571.01 | 2022-01-30 | 1 | 5928210.93 | 7054571.01 | Peso Colombiano | 10138
101933 | Juego cuerdas gran escala Bote 5-12años Cap:362 ni | UN |  |  |  | MOBILIARIO PARQUES | 900513667 - AMBIENTE URBANO | 507376470.59 | 0.19 | 603778000 | 2019-05-20 | 1 | 507376470.59 | 603778000 | Peso Colombiano | 12033
102032 | Juego cuerdas gran escala colina 5-12años Cap: 105 | UN |  |  |  | MOBILIARIO PARQUES | 900513667 - AMBIENTE URBANO | 480091305.04 | 0.19 | 571308653 | 2019-05-29 | 1 | 480091305.04 | 571308653 | Peso Colombiano | 12130
106017 | Juego cuerdas piramidal 5-12añosCap:25niñosH=3,10m | UN |  |  |  | MOBILIARIO PARQUES | 555555555555 - IDRD - MEDIANA DE COTIZACIONES | 48013453.78 | 0.19 | 57136010 | 2022-04-28 | 1 | 48013453.78 | 57136010 | Peso Colombiano | 8708
100312 | Juego cuerdas piramidal 5-12añosCap:43niñosH=3,90m | UN |  |  |  | MOBILIARIO PARQUES | 555555555555 - IDRD - MEDIANA DE COTIZACIONES | 85781579.83 | 0.19 | 102080080 | 2022-04-28 | 1 | 85781579.83 | 102080080 | Peso Colombiano | 3769
106771 | JUEGO DE 3 DPS DISPOS. PROTECCIÓN SOBRETENS.15KVA | UN |  |  |  | APARATOS ELECTRICOS | 8956232 - IDRD - MEDIA ARMONICA COTIZACIONES | 506266.39 | 0.19 | 602457 | 2019-09-30 | 1 | 506266.39 | 602457 | Peso Colombiano | 9455
107836 | JUEGO DE 4 RUEDAS DE 4". IMSA | UN |  |  |  | EQUIPOS PARA COCINA |  | 0 | 0 | 0 |  | 0 | 0 | 0 |  | 10515
103031 | Juego de aros Baloncesto (sumin+Transporte) ** | UN |  |  |  | MOBILIARIO URBANO Y SEÑALIZAC. | 555555555555 - IDRD - MEDIANA DE COTIZACIONES | 205652.94 | 0.19 | 244727 | 2022-04-26 | 1 | 205652.94 | 244727 | Peso Colombiano | 5879
106702 | Juego de balanceo y rotación 6-12 años Cap:2niños | UN |  |  |  | MOBILIARIO PARQUES | 555555555555 - IDRD - MEDIANA DE COTIZACIONES | 25366029.41 | 0.19 | 30185575 | 2022-04-28 | 1 | 25366029.41 | 30185575 | Peso Colombiano | 9386
012847 | JUEGO DE BROCAS SDS PLUS JGO.10 PZS. | JGO |  |  |  | FERRETERIA Y HERRAMIENTAS | 860061089 - IDRD - PROYECCIÓN | 53697.48 | 0.19 | 63900 | 2022-01-29 | 1 | 53697.48 | 63900 | Peso Colombiano | 12847
100355 | Juego de cuerdas estrella 2 a 6 años Cap: 21 niños | UN |  |  |  | MOBILIARIO PARQUES | 555555555555 - IDRD - MEDIANA DE COTIZACIONES | 108036856.3 | 0.19 | 128563859 | 2022-04-28 | 1 | 108036856.3 | 128563859 | Peso Colombiano | 3811
108121 | Juego de muelle nave espacial Cap1 de 2 + años N.P | UN |  |  |  | MOBILIARIO URBANO Y SEÑALIZAC. | 5898454121 - BALERCO S.A.S. | 4286409.24 | 0.19 | 5100827 | 2019-03-20 | 1 | 4286409.24 | 5100827 | Peso Colombiano | 10800
108108 | Juego de muelle nave paneles laterales espacialP.N | UN |  |  |  | MOBILIARIO URBANO Y SEÑALIZAC. | 5898454121 - BALERCO S.A.S. | 5889957.98 | 0.19 | 7009050 | 2019-03-20 | 1 | 5889957.98 | 7009050 | Peso Colombiano | 10787
13075 | Juego de Obstáculo en Tunel mas 8años Cap: 1 (suministro+instalacion) | UN |  |  | J5902A | MOBILIARIO PARQUES | 5898454121 - BALERCO S.A.S. | 17025680.67 | 0.19 | 20260560 | 2022-05-04 | 1 | 17025680.67 | 20260560 | Peso Colombiano | 13075
104931 | jUEGO DE PASAMANOS DE 1 1/2" | UN |  |  |  | EQUIPOS ESPECIALES |  | 0 | 0 | 0 |  | 0 | 0 | 0 |  | 7649
012997 | Juego de ratchet en milímetros 1/4 | UN |  |  |  | FERRETERIA Y HERRAMIENTAS | 860061089 - IDRD - PROYECCIÓN | 68123.53 | 0.19 | 81067 | 2022-01-27 | 1 | 68123.53 | 81067 | Peso Colombiano | 12997
101273 | Juego de rotación Cap 4 niños de 8+ años | UN |  |  |  | MOBILIARIO URBANO Y SEÑALIZAC. | 555555555555 - IDRD - MEDIANA DE COTIZACIONES | 28071428.57 | 0.19 | 33405000 | 2022-04-28 | 1 | 28071428.57 | 33405000 | Peso Colombiano | 8738
106138 | Juego de rotación Cap 4 niños de 8+ años P.N | UN |  |  |  | MOBILIARIO URBANO Y SEÑALIZAC. | 5898454121 - BALERCO S.A.S. | 21428571.43 | 0.19 | 25500000 | 2019-03-20 | 1 | 21428571.43 | 25500000 | Peso Colombiano | 8827
109152 | Juego de rotación Carrusel Cap 6 niños 3+ años P.N | UN |  |  |  | MOBILIARIO PARQUES | 860061089 - IDRD - PROYECCIÓN | 15636918.49 | 0.19 | 18607933 | 2022-01-30 | 1 | 15636918.49 | 18607933 | Peso Colombiano | 11812
101267 | Juego de rotación Carrusel Cap 6 niños de 3+ años | UN |  |  |  | MOBILIARIO URBANO Y SEÑALIZAC. | 555555555555 - IDRD - MEDIANA DE COTIZACIONES | 43500334.45 | 0.19 | 51765398 | 2022-04-28 | 1 | 43500334.45 | 51765398 | Peso Colombiano | 4720
002475 | JUEGO DE RUEDAS PARA ANDAMIO(4) | SMN |  |  |  | EQUIPO ALQUILER Y MAQUINARIA |  | 0 | 0 | 0 |  | 0 | 0 | 0 |  | 2058
012841 | JUEGO DE SIERRAS DE COPA MULTIPLE PARA MADERA | JGO |  |  |  | FERRETERIA Y HERRAMIENTAS | 860061089 - IDRD - PROYECCIÓN | 31115.13 | 0.19 | 37027 | 2022-01-29 | 1 | 31115.13 | 37027 | Peso Colombiano | 12841
109151 | Juego de traslación Doble Cap 2 niños de +6año P.N | UN |  |  |  | MOBILIARIO PARQUES | 5898454121 - BALERCO S.A.S. | 118888760.5 | 0.19 | 141477625 | 2019-03-20 | 1 | 118888760.5 | 141477625 | Peso Colombiano | 11811
102761 | JUEGO DESTORNILLADORES PRECISIÓN 14 EN1 CPPH148 RE | JGO |  |  |  | HERRAMIENTA | 860061089 - IDRD - PROYECCIÓN | 40002.52 | 0.19 | 47603 | 2022-01-31 | 1 | 40002.52 | 47603 | Peso Colombiano | 12383
100152 | Juego dinamicoTobogan trepa-escala 5-13año 30niños | UN |  |  |  | MOBILIARIO PARQUES | 8956232 - IDRD - MEDIA ARMONICA COTIZACIONES | 110863046.22 | 0.19 | 131927025 | 2022-04-26 | 1 | 110863046.22 | 131927025 | Peso Colombiano | 3609
101569 | Juego electronic accesible 360 2-12 añosCap:4p P.N | UN |  |  |  | MOBILIARIO PARQUES | 830065750 - ELECTROEQUIPOS | 371595766.39 | 0.19 | 442198962 | 2019-03-20 | 1 | 371595766.39 | 442198962 | Peso Colombiano | 4965
104183 | JUEGO EN MADERA -1 CASETA-20 NIÑOS | UN |  |  |  | MOBILIARIO URBANO Y SEÑALIZAC. |  | 0 | 0 | 0 |  | 0 | 0 | 0 |  | 6930
104184 | JUEGO EN MADERA -2 CASETA-35 NIÑOS | UN |  |  |  | MOBILIARIO URBANO Y SEÑALIZAC. |  | 0 | 0 | 0 |  | 0 | 0 | 0 |  | 6931
100539 | Juego escalador deslizadero 3 a 12 niños 11 niños | UN |  |  |  | MOBILIARIO PARQUES | 555555555555 - IDRD - MEDIANA DE COTIZACIONES | 67153321.01 | 0.19 | 79912452 | 2022-04-28 | 1 | 67153321.01 | 79912452 | Peso Colombiano | 3995
106004 | Juego escalar, trepar plataforma:4-14AñosCap:6niño | UN |  |  |  | MOBILIARIO PARQUES | 8956232 - IDRD - MEDIA ARMONICA COTIZACIONES | 27781055.46 | 0.19 | 33059456 | 2022-04-26 | 1 | 27781055.46 | 33059456 | Peso Colombiano | 8695
12920 | JUEGO ESTRUCTURA 4 TORRES PASADIZO, TIROLINA TUBO DESLIZADERO ACERO INOX MURO MURO PARA ESCALER | UN |  |  |  | MOBILIARIO URBANO Y SEÑALIZAC. |  | 0 | 0 | 0 |  | 0 | 0 | 0 |  | 12920
13079 | Juego Estructura Trepa mas 6años Cap: 7 (suministro+instalacion) | UN |  |  | J5904A | MOBILIARIO PARQUES | 5898454121 - BALERCO S.A.S. | 40690777.31 | 0.19 | 48422025 | 2022-05-04 | 1 | 40690777.31 | 48422025 | Peso Colombiano | 13079
101270 | Juego Excavadora arena 2+años Cap1 niño | UN |  |  |  | MOBILIARIO PARQUES | 555555555555 - IDRD - MEDIANA DE COTIZACIONES | 16459159.66 | 0.19 | 19586400 | 2022-04-28 | 1 | 16459159.66 | 19586400 | Peso Colombiano | 5500
109155 | Juego Excavadora arena 2+años Cap1 niño P.N | UN |  |  |  | MOBILIARIO PARQUES | 5898454121 - BALERCO S.A.S. | 12564243.7 | 0.19 | 14951450 | 2019-03-20 | 1 | 12564243.7 | 14951450 | Peso Colombiano | 11815
102762 | JUEGO FORMONES 3UND REF 16-125LA | JGO |  |  |  | HERRAMIENTA | 860061089 - IDRD - PROYECCIÓN | 52322.69 | 0.19 | 62264 | 2022-01-31 | 1 | 52322.69 | 62264 | Peso Colombiano | 12384
106005 | Juego Funcion Multiple 5-12 Años Cap: 11 niños | UN |  |  |  | MOBILIARIO PARQUES | 555555555555 - IDRD - MEDIANA DE COTIZACIONES | 49097866.39 | 0.19 | 58426461 | 2022-04-28 | 1 | 49097866.39 | 58426461 | Peso Colombiano | 8696
106006 | Juego Funcion Multiple Rodadero, 3-12 AñosCap12niñ | UN |  |  |  | MOBILIARIO PARQUES | 555555555555 - IDRD - MEDIANA DE COTIZACIONES | 37951470.59 | 0.19 | 45162250 | 2022-04-28 | 1 | 37951470.59 | 45162250 | Peso Colombiano | 8697
100575 | Juego gran escala circuito 3a5 años cap: 61 niños | UN |  |  |  | MOBILIARIO PARQUES | 555555555555 - IDRD - MEDIANA DE COTIZACIONES | 501644694.96 | 0.19 | 596957187 | 2022-04-28 | 1 | 501644694.96 | 596957187 | Peso Colombiano | 4031
108050 | Juego gran escala incluyente funcion multiple 3-5 | UN |  |  |  | MOBILIARIO PARQUES | 830057342 - ECCOLOGICA | 92913907.56 | 0.19 | 110567550 | 2019-03-13 | 1 | 92913907.56 | 110567550 | Peso Colombiano | 10729
108049 | Juego gran escala incluyente funcionmultip 3-12PN | UN |  |  |  | MOBILIARIO PARQUES | 830057342 - ECCOLOGICA | 223682420.17 | 0.19 | 266182080 | 2019-03-13 | 1 | 223682420.17 | 266182080 | Peso Colombiano | 10728
108047 | Juego gran escala torre circuito 1a12 años Cap:80 | UN |  |  |  | MOBILIARIO PARQUES | 830057342 - ECCOLOGICA | 526756947.06 | 0.19 | 626840767 | 2019-03-19 | 1 | 526756947.06 | 626840767 | Peso Colombiano | 10726
102033 | Juego gran escala torre circuito 3-12 años Cap:80niños EXCLUSIVO PARQUE DE LOS NIÑOS | UN |  |  |  | MOBILIARIO PARQUES | 830057342 - ECCOLOGICA | 245337761.34 | 0.19 | 291951935.99 | 2019-05-29 | 1 | 245337761.34 | 291951935.99 | Peso Colombiano | 12131
101517 | Juego granescala torre circuito 1-12 añoCap:80 P.N | UN |  |  |  | MOBILIARIO PARQUES | 830057342 - ECCOLOGICA | 526756946.22 | 0.19 | 626840766 | 2019-03-13 | 1 | 526756946.22 | 626840766 | Peso Colombiano | 4931
100151 | Juego Inclusivo toboganmusicalconzonadesobra cap25 | UN |  |  |  | MOBILIARIO PARQUES | 555555555555 - IDRD - MEDIANA DE COTIZACIONES | 199514479.83 | 0.19 | 237422231 | 2022-04-28 | 1 | 199514479.83 | 237422231 | Peso Colombiano | 3608
106704 | Juego incluyente Pasadizo 2-12 años Cap: 33 niños | UN |  |  |  | MOBILIARIO PARQUES | 555555555555 - IDRD - MEDIANA DE COTIZACIONES | 155515359.66 | 0.19 | 185063278 | 2022-04-28 | 1 | 155515359.66 | 185063278 | Peso Colombiano | 9388
101238 | Juego Infantil 2 a 5 años Cap: 6 niños | UN |  |  |  | MOBILIARIO PARQUES | 900470679 - Escenarios Deportivos S.A.S. | 17267521.85 | 0.19 | 20548351 | 2019-03-13 | 1 | 17267521.85 | 20548351 | Peso Colombiano | 4693
101509 | Juego infantil columpio Modulo M-5 (Sumin)** | UN |  |  |  | OTROS PREFABRICADOS | 8956232 - IDRD - MEDIA ARMONICA COTIZACIONES | 1527968.91 | 0.19 | 1818283 | 2022-04-26 | 1 | 1527968.91 | 1818283 | Peso Colombiano | 4924
100537 | Juego infantil columpio Modulo M-5A (Sumin+Transp) | UN |  |  |  | OTROS PREFABRICADOS |  | 0 | 0 | 0 |  | 0 | 0 | 0 |  | 3993
103786 | JUEGO INFANTIL EN MADERA(pino patula inmuniz) | UN |  |  |  | MOBILIARIO URBANO Y SEÑALIZAC. | 8956232 - IDRD - MEDIA ARMONICA COTIZACIONES | 3750488.24 | 0.19 | 4463081.01 | 2022-04-26 | 1 | 3750488.24 | 4463081.01 | Peso Colombiano | 6555
100395 | Juego infantil Modulo M-3 (Sumin) ** | UN |  |  |  | MOBILIARIO PARQUES | 8956232 - IDRD - MEDIA ARMONICA COTIZACIONES | 5909806.72 | 0.19 | 7032670 | 2022-04-26 | 1 | 5909806.72 | 7032670 | Peso Colombiano | 3851
100396 | Juego infantil Modulo M-3A (Sumin) ** | UN |  |  |  | MOBILIARIO PARQUES | 555555555555 - IDRD - MEDIANA DE COTIZACIONES | 4623044.54 | 0.19 | 5501423 | 2022-04-26 | 1 | 4623044.54 | 5501423 | Peso Colombiano | 3852
100408 | Juego infantil Modulo M-6 Zonal (Suministro) ** | UN |  |  |  | OTROS PREFABRICADOS |  | 0 | 0 | 0 |  | 0 | 0 | 0 |  | 3864
100409 | Juego infantil Modulo M-7 (Suministro) ** | UN |  |  |  | OTROS PREFABRICADOS |  | 0 | 0 | 0 |  | 0 | 0 | 0 |  | 3865
100410 | Juego infantil Modulo M-8 (Suministro) ** | UN |  |  |  | OTROS PREFABRICADOS |  | 0 | 0 | 0 |  | 0 | 0 | 0 |  | 3866
100457 | Juego infantil Modulo madera (Sumin e inst) ** | UN |  |  |  | OTROS PREFABRICADOS |  | 0 | 0 | 0 |  | 0 | 0 | 0 |  | 3913
106456 | Juego Infantil Módulo Triki (Sum+trnasporte) | UN |  |  |  | MOBILIARIO PARQUES |  | 0 | 0 | 0 |  | 0 | 0 | 0 |  | 9141
102763 | JUEGO LLAVE B/FIJA 8 PIEZAS 6-22 MM REF 86-072 | JGO |  |  |  | HERRAMIENTA | 860061089 - IDRD - PROYECCIÓN | 105531.09 | 0.19 | 125582 | 2022-01-31 | 1 | 105531.09 | 125582 | Peso Colombiano | 12385
102764 | JUEGO LLAVES TORX 8 PIEZAS REF 69-266 | JGO |  |  |  | HERRAMIENTA | 860061089 - IDRD - PROYECCIÓN | 52198.32 | 0.19 | 62116 | 2022-01-31 | 1 | 52198.32 | 62116 | Peso Colombiano | 12386
109154 | Juego manipulacion elemento natural arena 2-12 P.N | UN |  |  |  | MOBILIARIO PARQUES | 5898454121 - BALERCO S.A.S. | 52067184.87 | 0.19 | 61959950 | 2019-03-20 | 1 | 52067184.87 | 61959950 | Peso Colombiano | 11814
109153 | Juego Metropolis Cap 25 niños de 2+ años P.N | UN |  |  |  | MOBILIARIO PARQUES | 5898454121 - BALERCO S.A.S. | 94558108.4 | 0.19 | 112524149 | 2019-03-20 | 1 | 94558108.4 | 112524149 | Peso Colombiano | 11813
100611 | Juego modular giro 3 a 14 años Cap: 10 niños | UN |  |  |  | MOBILIARIO PARQUES | 555555555555 - IDRD - MEDIANA DE COTIZACIONES | 30150312.61 | 0.19 | 35878872.01 | 2022-04-26 | 1 | 30150312.61 | 35878872.01 | Peso Colombiano | 4067
100124 | Juego Modular Tobogan doble botones 5-12año cap45n | UN |  |  |  | MOBILIARIO PARQUES | 830065750 - ELECTROEQUIPOS | 101175503.36 | 0.19 | 120398849 | 2021-10-04 | 1 | 101175503.36 | 120398849 | Peso Colombiano | 3581
100154 | Juego Modular tobogan pasamanos 5-12año Cap:30niñ | UN |  |  |  | MOBILIARIO PARQUES | 8956232 - IDRD - MEDIA ARMONICA COTIZACIONES | 74143419.33 | 0.19 | 88230669 | 2022-04-26 | 1 | 74143419.33 | 88230669 | Peso Colombiano | 3611
100153 | Juego Modular Tobogan Trepador 5-12años Cap:80niñ | UN |  |  |  | MOBILIARIO PARQUES | 830065750 - ELECTROEQUIPOS | 148829015.97 | 0.19 | 177106529 | 2021-10-19 | 1 | 148829015.97 | 177106529 | Peso Colombiano | 3610
100306 | Juego Modulartobogan columpio pasam 5-12 Cap35 | UN |  |  |  | MOBILIARIO PARQUES | 8956232 - IDRD - MEDIA ARMONICA COTIZACIONES | 91676143.7 | 0.19 | 109094611 | 2022-04-26 | 1 | 91676143.7 | 109094611 | Peso Colombiano | 3763
108106 | Juego Muelle 2 + años Capacidad:6 niños | UN |  |  |  | MOBILIARIO URBANO Y SEÑALIZAC. | 5898454121 - BALERCO S.A.S. | 10536138.66 | 0.19 | 12538005.01 | 2019-12-04 | 1 | 10536138.66 | 12538005.01 | Peso Colombiano | 10785
100831 | Juego Muelle 2 + años Capacidad:6 niños | UN |  |  |  | MOBILIARIO URBANO Y SEÑALIZAC. | 555555555555 - IDRD - MEDIANA DE COTIZACIONES | 13802342.02 | 0.19 | 16424787 | 2022-04-28 | 1 | 13802342.02 | 16424787 | Peso Colombiano | 12778
106054 | Juego Muelle Balancin sextuple 5-12 años Cap:6 | UN |  |  |  | MOBILIARIO URBANO Y SEÑALIZAC. | 8956232 - IDRD - MEDIA ARMONICA COTIZACIONES | 30256821.01 | 0.19 | 36005617 | 2022-04-28 | 1 | 30256821.01 | 36005617 | Peso Colombiano | 8745
010674 | JUEGO MUELLE DOBLE TOPE AMORTIGUANTE EDAD 5-12 AÑOS CAP 2 USUARIOS | UN |  |  |  | MOBILIARIO PARQUES | CONCENTRICA SOLUCIONES DE INGENIERIA SAS | 14754790.76 | 0.19 | 17558201 | 2022-05-17 | 1 | 14754790.76 | 17558201 | Peso Colombiano | 13171
13112 | Juego Muelle Inclusivo Tortuga (suministro+instalacion) Desde 2 años Cap 1 niño | UN |  |  | PROLUDIC J870 | MOBILIARIO PARQUES | 5898454121 - BALERCO S.A.S. | 6999712.61 | 0.19 | 8329658.01 | 2022-03-10 | 1 | 6999712.61 | 8329658.01 | Peso Colombiano | 13112
100131 | Juego Muelle Panel Lateral forma animal Cap:2niños | UN |  |  |  | MOBILIARIO PARQUES | 8956232 - IDRD - MEDIA ARMONICA COTIZACIONES | 8361758.82 | 0.19 | 9950493 | 2022-04-28 | 1 | 8361758.82 | 9950493 | Peso Colombiano | 3588
101220 | Juego Muelle panel lateral forma ludica 3a12años C | UN |  |  |  | MOBILIARIO PARQUES | 555555555555 - IDRD - MEDIANA DE COTIZACIONES | 5394117.65 | 0.19 | 6419000 | 2022-04-28 | 1 | 5394117.65 | 6419000 | Peso Colombiano | 4675
100984 | Juego Muelle Panel Lateral forma transporte Cap:2n | UN |  |  |  | MOBILIARIO PARQUES | 8956232 - IDRD - MEDIA ARMONICA COTIZACIONES | 8049459.66 | 0.19 | 9578857 | 2022-04-26 | 1 | 8049459.66 | 9578857 | Peso Colombiano | 4439
101019 | Juego Muelle panel lateral ludicas mas 2años 2niño | UN |  |  |  | MOBILIARIO PARQUES | 8956232 - IDRD - MEDIA ARMONICA COTIZACIONES | 7730375.63 | 0.19 | 9199147 | 2022-04-26 | 1 | 7730375.63 | 9199147 | Peso Colombiano | 4474
101054 | Juego Muelle Panel Lateral Medios Transpor 2a6cap2 | UN |  |  |  | MOBILIARIO PARQUES | 8956232 - IDRD - MEDIA ARMONICA COTIZACIONES | 9258985.72 | 0.19 | 11018193.01 | 2022-04-26 | 1 | 9258985.72 | 11018193.01 | Peso Colombiano | 4509
101020 | Juego Muelle panel lateral trans mas 3años Cap:7añ | UN |  |  |  | MOBILIARIO PARQUES | 8956232 - IDRD - MEDIA ARMONICA COTIZACIONES | 9620852.94 | 0.19 | 11448815 | 2022-04-28 | 1 | 9620852.94 | 11448815 | Peso Colombiano | 4475
100532 | Juego multifuncion escalardeslizar 3-12años Cap:24 | UN |  |  |  | MOBILIARIO PARQUES | 8956232 - IDRD - MEDIA ARMONICA COTIZACIONES | 163185658.82 | 0.19 | 194190934 | 2022-04-28 | 1 | 163185658.82 | 194190934 | Peso Colombiano | 3988
100365 | Juego multifuncional primera infancia 1-8Año 12niñ | UN |  |  |  | MOBILIARIO PARQUES | 8956232 - IDRD - MEDIA ARMONICA COTIZACIONES | 54339093.28 | 0.19 | 64663521 | 2022-04-28 | 1 | 54339093.28 | 64663521 | Peso Colombiano | 3821
106708 | juego Multifuncional primerainfancia0-3añoCap:25ni | UN |  |  |  | MOBILIARIO PARQUES | 555555555555 - IDRD - MEDIANA DE COTIZACIONES | 97513107.56 | 0.19 | 116040598 | 2022-04-28 | 1 | 97513107.56 | 116040598 | Peso Colombiano | 9392
101576 | Juego muro electronico 2-12 años Cap:4 niños P.N | UN |  |  |  | MOBILIARIO PARQUES | 830065750 - ELECTROEQUIPOS | 549713759.66 | 0.19 | 654159374 | 2019-03-20 | 1 | 549713759.66 | 654159374 | Peso Colombiano | 4969
106003 | Juego muro escalar trepar deslizar:2-8AñosCap:5niñ | UN |  |  |  | MOBILIARIO PARQUES | 8956232 - IDRD - MEDIA ARMONICA COTIZACIONES | 44245487.4 | 0.19 | 52652130.01 | 2022-04-26 | 1 | 44245487.4 | 52652130.01 | Peso Colombiano | 8694
13114 | Juego Musical Inclusivo Tambores (suministro+instalacion) Desde 2 años Cap max 2 niños | UN |  |  | PROLUDIC R34-FIMUBON6 | MOBILIARIO PARQUES | 5898454121 - BALERCO S.A.S. | 18330183.19 | 0.19 | 21812918 | 2022-03-10 | 1 | 18330183.19 | 21812918 | Peso Colombiano | 13114
13113 | Juego Musical Inclusivo Xilofono (suministro+instalacion) Desde 2 años Cap máx 2 niños | UN |  |  | PROLUDIC R34-FIECOCH | MOBILIARIO PARQUES | 5898454121 - BALERCO S.A.S. | 21234141.18 | 0.19 | 25268628 | 2022-03-10 | 1 | 21234141.18 | 25268628 | Peso Colombiano | 13113
13077 | Juego Ondas de Equilibrio mas 6años Cap: 4 (suministro+instalacion) | UN |  |  | J5911A | MOBILIARIO PARQUES | 5898454121 - BALERCO S.A.S. | 27441920.17 | 0.19 | 32655885 | 2022-02-17 | 1 | 27441920.17 | 32655885 | Peso Colombiano | 13077
13069 | Juego Panel de Escalada Inclinado +8años Cap:2 (suministro+instalacion) | UN |  |  | J5906A | MOBILIARIO PARQUES | 5898454121 - BALERCO S.A.S. | 23245449.58 | 0.19 | 27662085 | 2022-02-17 | 1 | 23245449.58 | 27662085 | Peso Colombiano | 13069
010675 | JUEGO PANEL MUSICAL PIANO EDAD 1-7 AÑOS CAP 1 USUARIO | UN |  |  |  | MOBILIARIO PARQUES | CONCENTRICA SOLUCIONES DE INGENIERIA SAS | 28821359.66 | 0.19 | 34297418 | 2022-05-17 | 1 | 28821359.66 | 34297418 | Peso Colombiano | 13172
101516 | Juego Panel sensorial Pared de ritmo 2-12 años P.N | UN |  |  |  | MOBILIARIO PARQUES | 830065750 - ELECTROEQUIPOS | 103317880.67 | 0.19 | 122948278 | 2019-03-20 | 1 | 103317880.67 | 122948278 | Peso Colombiano | 4930
13071 | Juego Paneles de Salto mas 8años Cap: 1 (suministro+instalacion) | UN |  |  | J5901A | MOBILIARIO PARQUES | 5898454121 - BALERCO S.A.S. | 35355264.71 | 0.19 | 42072765 | 2022-02-17 | 1 | 35355264.71 | 42072765 | Peso Colombiano | 13071
109172 | Juego parque trampolines NacionalZonaABC(Dis+su PN | M2 |  |  |  | MOBILIARIO PARQUES |  | 0 | 0 | 0 |  | 0 | 0 | 0 |  | 11832
13076 | Juego Pasalera Tambaleante mas 6años Cap: 1 (suministro+instalacion) | UN |  |  | J5905A | MOBILIARIO PARQUES | 5898454121 - BALERCO S.A.S. | 13638529.41 | 0.19 | 16229850 | 2022-02-17 | 1 | 13638529.41 | 16229850 | Peso Colombiano | 13076
102642 | Juego Pasamanos Recto Completo(sum+Transporte) ** | UN |  |  | A-130 | PREFABRICADOS CONCRETO | 8956232 - IDRD - MEDIA ARMONICA COTIZACIONES | 558969.75 | 0.19 | 665174 | 2022-05-04 | 1 | 558969.75 | 665174 | Peso Colombiano | 5571
107346 | Juego piezas de escalada 2 a 12 años | UN |  |  |  | MOBILIARIO URBANO Y SEÑALIZAC. | 555555555555 - IDRD - MEDIANA DE COTIZACIONES | 104053.78 | 0.19 | 123824 | 2022-04-28 | 1 | 104053.78 | 123824 | Peso Colombiano | 10025
003786 | JUEGO POLEAS ANTENAYA | UN |  |  |  | EQUIPO ALQUILER Y MAQUINARIA |  | 0 | 0 | 0 |  | 0 | 0 | 0 |  | 3117
13070 | Juego Postes Balanceantes mas 6años Cap: 1 (suministro+instalacion) | UN |  |  | J5903A | MOBILIARIO PARQUES | 5898454121 - BALERCO S.A.S. | 5380474.79 | 0.19 | 6402765 | 2022-02-17 | 1 | 5380474.79 | 6402765 | Peso Colombiano | 13070
100683 | Juego primera infancia 2 a 5 años Cap: 45 niños | UN |  |  |  | MOBILIARIO PARQUES | 555555555555 - IDRD - MEDIANA DE COTIZACIONES | 366160523.53 | 0.19 | 435731023 | 2022-04-28 | 1 | 366160523.53 | 435731023 | Peso Colombiano | 4139
010673 | JUEGO PRIMERA INFANCIA CASITA MUSICAL EDAD 1-8 AÑOS CAP 10 USUARIOS | UN |  |  |  | MOBILIARIO PARQUES | CONCENTRICA SOLUCIONES DE INGENIERIA SAS | 33017830.25 | 0.19 | 39291218 | 2022-05-17 | 1 | 33017830.25 | 39291218 | Peso Colombiano | 13170
100655 | Juego primera infancia pasadizo 0-6 años Cap:6niño | UN |  |  |  | MOBILIARIO PARQUES | 8956232 - IDRD - MEDIA ARMONICA COTIZACIONES | 47206584.87 | 0.19 | 56175836 | 2022-04-28 | 1 | 47206584.87 | 56175836 | Peso Colombiano | 4111
100316 | Juego red araña 6-12 años Cap: 11 niños | UN |  |  |  | MOBILIARIO PARQUES | 555555555555 - IDRD - MEDIANA DE COTIZACIONES | 97264775.63 | 0.19 | 115745083 | 2022-04-28 | 1 | 97264775.63 | 115745083 | Peso Colombiano | 3773
108042 | Juego red carrusel 5 a 12 años Cap: 40 niños | UN |  |  |  | MOBILIARIO PARQUES |  | 0 | 0 | 0 |  | 0 | 0 | 0 |  | 10721
100602 | Juego red conica 3 a 12 años Cap: 12 niños | UN |  |  |  | MOBILIARIO PARQUES | 8956232 - IDRD - MEDIA ARMONICA COTIZACIONES | 57090484.87 | 0.19 | 67937677 | 2022-04-26 | 1 | 57090484.87 | 67937677 | Peso Colombiano | 4058
101302 | Juego red cónica 3 a 12 años Cap: 7 niños | UN |  |  |  | MOBILIARIO PARQUES | 830057342 - ECCOLOGICA | 35624231.09 | 0.19 | 42392835 | 2019-04-01 | 1 | 35624231.09 | 42392835 | Peso Colombiano | 11860
100487 | Juego red estacion de giros, 5-12 años Cap:37niños | UN |  |  |  | MOBILIARIO PARQUES | 555555555555 - IDRD - MEDIANA DE COTIZACIONES | 87777800 | 0.19 | 104455582 | 2022-04-26 | 1 | 87777800 | 104455582 | Peso Colombiano | 3943
101914 | JUEGO RED GRAN ESCALA TOBOGAN TORRE 9,2 MTS CAP 94 | UN |  |  |  | MOBILIARIO PARQUES | 5898454121 - BALERCO S.A.S. | 619156921.01 | 0.19 | 736796736 | 2019-05-17 | 1 | 619156921.01 | 736796736 | Peso Colombiano | 12014
105714 | JUEGO RODAMIENTOS 12.0HP (Motor Electrico3600 | UN |  |  |  | INST. HIDRAUL/SANIT. Y LAMINAS |  | 0 | 0 | 0 |  | 0 | 0 | 0 |  | 8416
105712 | JUEGO RODAMIENTOS 2.4 A 5.0 HP(Motor Electrico3600 | UN |  |  |  | INST. HIDRAUL/SANIT. Y LAMINAS |  | 0 | 0 | 0 |  | 0 | 0 | 0 |  | 8414
105715 | JUEGO RODAMIENTOS 20 HP (Motor Electrico3600 | UN |  |  |  | INST. HIDRAUL/SANIT. Y LAMINAS |  | 0 | 0 | 0 |  | 0 | 0 | 0 |  | 8417
105713 | JUEGO RODAMIENTOS 7.5HP (Motor Electrico3600 | UN |  |  |  | INST. HIDRAUL/SANIT. Y LAMINAS |  | 0 | 0 | 0 |  | 0 | 0 | 0 |  | 8415
101497 | JUEGO ROTACION 2 USUARIOS ALTURA 3,4 | UN |  |  |  | MOBILIARIO URBANO Y SEÑALIZAC. | 830057342 - ECCOLOGICA | 25586016.81 | 0.19 | 30447360 | 2019-04-04 | 1 | 25586016.81 | 30447360 | Peso Colombiano | 11883
106848 | JUEGO ROTACION 4 USUARIOS ALTURA 2.350 | UN |  |  |  | MOBILIARIO URBANO Y SEÑALIZAC. | 555555555555 - IDRD - MEDIANA DE COTIZACIONES | 49490376.47 | 0.19 | 58893548 | 2022-04-28 | 1 | 49490376.47 | 58893548 | Peso Colombiano | 9531
12975 | JUEGO ROTACIÓN GYROSPEED CAP 8 USUARIOS 3-12 AÑOS | UN |  |  |  | MOBILIARIO URBANO Y SEÑALIZAC. |  | 0 | 0 | 0 |  | 0 | 0 | 0 |  | 12975
12976 | JUEGO ROTACIÓN INCLUYENTE CAP 6 USUARIOS 2-12 AÑOS | UN |  |  |  | MOBILIARIO URBANO Y SEÑALIZAC. |  | 0 | 0 | 0 |  | 0 | 0 | 0 |  | 12976
100543 | Juego rotacion mas de 3 años Cap: 15 niños | UN |  |  |  | MOBILIARIO PARQUES | 555555555555 - IDRD - MEDIANA DE COTIZACIONES | 43807851.26 | 0.19 | 52131343 | 2022-04-26 | 1 | 43807851.26 | 52131343 | Peso Colombiano | 3999
12977 | JUEGO ROTACIÓN TULIPAN CAP 1 USUARIO 1-8 AÑOS | UN |  |  |  | MOBILIARIO URBANO Y SEÑALIZAC. |  | 0 | 0 | 0 |  | 0 | 0 | 0 |  | 12977
105170 | JUEGO RUEDA SENC./IDRD NIÑOS(1-5 AÑOS)Sum+Transp | UN |  |  |  | MOBILIARIO URBANO Y SEÑALIZAC. |  | 0 | 0 | 0 |  | 0 | 0 | 0 |  | 7885
13072 | Juego Salto Vertical mas 6años Cap: 1 (suministro+instalacion) | UN |  |  | J5907A | MOBILIARIO PARQUES | 5898454121 - BALERCO S.A.S. | 5545336.14 | 0.19 | 6598950.01 | 2022-02-17 | 1 | 5545336.14 | 6598950.01 | Peso Colombiano | 13072
105275 | JUEGO SUBE Y BAJA NIÑOS (6-12 AÑOS)Sum+trasnp | UN |  |  |  | MOBILIARIO PARQUES |  | 0 | 0 | 0 |  | 0 | 0 | 0 |  | 7988
105171 | JUEGO TAPETE GATEADOR/IDRD NIÑOS(1-5 AÑOS)Sum+Tran | UN |  |  |  | MOBILIARIO URBANO Y SEÑALIZAC. | 555555555555 - IDRD - MEDIANA DE COTIZACIONES | 1576209.24 | 0.19 | 1875689 | 2022-05-06 | 1 | 1576209.24 | 1875689 | Peso Colombiano | 7886
101926 | JUEGO TEMATICO BARCO MEDIANAESCALA 3-12AÑOS CAP25 | UN |  |  |  | MOBILIARIO PARQUES | 830057342 - ECCOLOGICA | 117658821.01 | 0.19 | 140013997 | 2019-05-20 | 1 | 117658821.01 | 140013997 | Peso Colombiano | 12026
101269 | Juego tematico de gran escala barco mas 5 años Cap | UN |  |  |  | MOBILIARIO PARQUES | 3654542346456 - GRUPO AZLO - Parque Infantiles Colombian | 106770400 | 0.19 | 127056776 | 2019-03-19 | 1 | 106770400 | 127056776 | Peso Colombiano | 4794
108104 | Juego Tobogan cap 3 niños de 2+ años P.N | UN |  |  |  | MOBILIARIO URBANO Y SEÑALIZAC. | 5898454121 - BALERCO S.A.S. | 22655268.07 | 0.19 | 26959769 | 2019-03-20 | 1 | 22655268.07 | 26959769 | Peso Colombiano | 10783
109164 | Juego Tobogan Curvo cap 3 niños de 2+ años | UN |  |  |  | MOBILIARIO URBANO Y SEÑALIZAC. | 555555555555 - IDRD - MEDIANA DE COTIZACIONES | 74895672.27 | 0.19 | 89125850 | 2022-04-28 | 1 | 74895672.27 | 89125850 | Peso Colombiano | 11824
108102 | Juego Tobogan recto cap 4 niños de 2 + años | UN |  |  |  | MOBILIARIO URBANO Y SEÑALIZAC. | 5898454121 - BALERCO S.A.S. | 51971431.09 | 0.19 | 61846003 | 2019-03-20 | 1 | 51971431.09 | 61846003 | Peso Colombiano | 10781
101523 | Juego Tobogan recto L=8m H=3.8m Polietileno rotomo | UN |  |  |  | MOBILIARIO PARQUES | 5898454121 - BALERCO S.A.S. | 51971431.09 | 0.19 | 61846003 | 2019-03-08 | 1 | 51971431.09 | 61846003 | Peso Colombiano | 4937
108126 | Juego Tobogan Tubular 5 A 12 AÑOS Cap 7 niños | UN |  |  |  | MOBILIARIO URBANO Y SEÑALIZAC. | 830057342 - ECCOLOGICA | 45686326.89 | 0.19 | 54366729 | 2019-03-20 | 1 | 45686326.89 | 54366729 | Peso Colombiano | 10805
13074 | Juego Torre con Rampa de escalar mas 8años Cap: 4 (suministro+instalacion) | UN |  |  | J5915A | MOBILIARIO PARQUES | 5898454121 - BALERCO S.A.S. | 43928054.62 | 0.19 | 52274385 | 2022-05-04 | 1 | 43928054.62 | 52274385 | Peso Colombiano | 13074
13110 | Juego Torre deslizadero muro escalar tubo y red (suministro+instalacion) 3-12 años Cap 20 niños | UN |  |  | PROLUDIC J38102-C | MOBILIARIO PARQUES | 5898454121 - BALERCO S.A.S. | 81999035.29 | 0.19 | 97578852 | 2022-03-10 | 1 | 81999035.29 | 97578852 | Peso Colombiano | 13110
101293 | Juego Torre Metropolis Cap25niños masde 2años PN | UN |  |  |  | MOBILIARIO PARQUES | 5898454121 - BALERCO S.A.S. | 443359852.94 | 0.19 | 527598225 | 2019-03-20 | 1 | 443359852.94 | 527598225 | Peso Colombiano | 11855
100432 | Juego torre trepardeslizarsemanipular 3-14año12ni | UN |  |  |  | MOBILIARIO PARQUES | 555555555555 - IDRD - MEDIANA DE COTIZACIONES | 233696970.59 | 0.19 | 278099395 | 2022-04-28 | 1 | 233696970.59 | 278099395 | Peso Colombiano | 3888
010672 | JUEGO TORRE TRES DESLIZADERO PANELES LUDICOS EDAD 3-12 AÑOS CAP 10 USUARIOS (suministro+instalación) | UN |  |  |  | MOBILIARIO PARQUES | CONCENTRICA SOLUCIONES DE INGENIERIA SAS | 81411529.41 | 0.19 | 96879720 | 2022-05-17 | 1 | 81411529.41 | 96879720 | Peso Colombiano | 13169
106020 | Juego TorresRedMuroEscalarRodadero4-14añosCap18niñ | UN |  |  |  | MOBILIARIO PARQUES | 555555555555 - IDRD - MEDIANA DE COTIZACIONES | 89799434.45 | 0.19 | 106861327 | 2022-04-28 | 1 | 89799434.45 | 106861327 | Peso Colombiano | 8711
108051 | Juego trampolin circular 2 a 14 años Cap: 1 niño p | UN |  |  |  | MOBILIARIO PARQUES | 830057342 - ECCOLOGICA | 8867762.18 | 0.19 | 10552636.99 | 2019-03-20 | 1 | 8867762.18 | 10552636.99 | Peso Colombiano | 10730
108053 | Juego trampolin cuadrado 2 a 14 años Cap: 4 niños | UN |  |  |  | MOBILIARIO PARQUES | 830057342 - ECCOLOGICA | 47346089.08 | 0.19 | 56341846.01 | 2019-03-20 | 1 | 47346089.08 | 56341846.01 | Peso Colombiano | 10732
108052 | Juego trampolin cuadrado 2 a 14 años Cap: 1 niño p | UN |  |  |  | MOBILIARIO PARQUES | 830057342 - ECCOLOGICA | 10623685.71 | 0.19 | 12642185.99 | 2019-03-20 | 1 | 10623685.71 | 12642185.99 | Peso Colombiano | 10731
100307 | Juego trepar escalar deslizar, 3a14años Cap:11niño | UN |  |  |  | MOBILIARIO PARQUES | 555555555555 - IDRD - MEDIANA DE COTIZACIONES | 25737647.06 | 0.19 | 30627800 | 2022-04-28 | 1 | 25737647.06 | 30627800 | Peso Colombiano | 3764
109179 | Juego villa de niños 2-5 añosCap:32 niños P.N | UN |  |  |  | MOBILIARIO PARQUES | 830065750 - ELECTROEQUIPOS | 434216652.94 | 0.19 | 516717817 | 2019-03-20 | 1 | 434216652.94 | 516717817 | Peso Colombiano | 11839
101566 | Juego Villa primera infanc 2-5 añosCap:1-30ni P.N | UN |  |  |  | MOBILIARIO PARQUES | 830065750 - ELECTROEQUIPOS | 277993803.36 | 0.19 | 330812626 | 2019-03-20 | 1 | 277993803.36 | 330812626 | Peso Colombiano | 4963
108048 | JuegoAnimal3D CauchoEPDM Reptil cap4 2-8 años P.N | UN |  |  |  | MOBILIARIO URBANO Y SEÑALIZAC. | 9999999999999999 - CIUDADES SL | 17010000 | 0.19 | 20241900 | 2019-03-19 | 1 | 17010000 | 20241900 | Peso Colombiano | 10727
109178 | JuegoAnimal3D EPDM crab cap 6 de 2-8 años P.N | UN |  |  |  | MOBILIARIO PARQUES | 860061089 - IDRD - PROYECCIÓN | 71089047.9 | 0.19 | 84595967 | 2022-01-30 | 1 | 71089047.9 | 84595967 | Peso Colombiano | 11838
106010 | JuegoCasita0,5-5 Años Cap: 6 Niños | UN |  |  |  | MOBILIARIO PARQUES | 555555555555 - IDRD - MEDIANA DE COTIZACIONES | 25474152.94 | 0.19 | 30314242 | 2022-04-28 | 1 | 25474152.94 | 30314242 | Peso Colombiano | 8701
106847 | JuegoCIRCUITO MOTRIZ 1-12 añosCap:51 niñosH=3,80 | UN |  |  |  | MOBILIARIO URBANO Y SEÑALIZAC. | 8956232 - IDRD - MEDIA ARMONICA COTIZACIONES | 211772465.55 | 0.19 | 252009234 | 2022-04-26 | 1 | 211772465.55 | 252009234 | Peso Colombiano | 9530
101278 | JuegoCircuitoBomberoDeslizaEscalar3-12años | UN |  |  |  | MOBILIARIO URBANO Y SEÑALIZAC. | 830065750 - ELECTROEQUIPOS | 241803855.46 | 0.19 | 287746588 | 2019-03-08 | 1 | 241803855.46 | 287746588 | Peso Colombiano | 11852
106007 | JuegoCircuito-Incluyente-NiñosDiscapacid:3-8Años | UN |  |  |  | MOBILIARIO PARQUES | 8956232 - IDRD - MEDIA ARMONICA COTIZACIONES | 39006515.97 | 0.19 | 46417754 | 2022-04-26 | 1 | 39006515.97 | 46417754 | Peso Colombiano | 8698
105804 | JuegocircuitoRedEquilibrioRodadero5-12añosCap:12Ni | UN |  |  |  | MOBILIARIO URBANO Y SEÑALIZAC. | 555555555555 - IDRD - MEDIANA DE COTIZACIONES | 59874705.88 | 0.19 | 71250900 | 2022-04-28 | 1 | 59874705.88 | 71250900 | Peso Colombiano | 8501
106052 | JuegocircuitoRedMuroEscalarRodadero 2-12añoCap30Ni | UN |  |  |  | MOBILIARIO URBANO Y SEÑALIZAC. | 555555555555 - IDRD - MEDIANA DE COTIZACIONES | 87847058.82 | 0.19 | 104538000 | 2022-04-28 | 1 | 87847058.82 | 104538000 | Peso Colombiano | 8743
105922 | JuegocircuitoRedMuroEscalarRodadero2-12añoCp:30Niñ | UN |  |  |  | MOBILIARIO PARQUES | 555555555555 - IDRD - MEDIANA DE COTIZACIONES | 74084709.24 | 0.19 | 88160804 | 2022-04-28 | 1 | 74084709.24 | 88160804 | Peso Colombiano | 8615
106050 | JuegocircuitoRedMuroEscalarRodadero2-12añosCap:25N | UN |  |  |  | MOBILIARIO URBANO Y SEÑALIZAC. | 555555555555 - IDRD - MEDIANA DE COTIZACIONES | 119467760.5 | 0.19 | 142166635 | 2022-04-28 | 1 | 119467760.5 | 142166635 | Peso Colombiano | 8741
100313 | Juegocuerdas doble piramidal 6-12 años Cap:60niños | UN |  |  |  | MOBILIARIO PARQUES | 5898454121 - BALERCO S.A.S. | 106054096.64 | 0.19 | 126204375 | 2019-01-09 | 1 | 106054096.64 | 126204375 | Peso Colombiano | 3770
100317 | Juegocuerdas piramidal 2-6 años Cap: 22 niños H=3 | UN |  |  |  | MOBILIARIO PARQUES | 555555555555 - IDRD - MEDIANA DE COTIZACIONES | 48013453.78 | 0.19 | 57136010 | 2022-04-28 | 1 | 48013453.78 | 57136010 | Peso Colombiano | 3774
100318 | Juegocuerdas piramidal 5-12años Cap:36 niños H=3.9 | UN |  |  |  | MOBILIARIO PARQUES | 555555555555 - IDRD - MEDIANA DE COTIZACIONES | 67332088.24 | 0.19 | 80125185.01 | 2022-04-28 | 1 | 67332088.24 | 80125185.01 | Peso Colombiano | 3775
100315 | Juegocuerdas piramidal 6-12 años Cap: 62 niños H=5 | UN |  |  |  | MOBILIARIO PARQUES | 555555555555 - IDRD - MEDIANA DE COTIZACIONES | 97106749.58 | 0.19 | 115557032 | 2022-04-28 | 1 | 97106749.58 | 115557032 | Peso Colombiano | 3772
100319 | Juegocuerdas piramidal rodadero 6-12 años Cap: 42 | UN |  |  |  | MOBILIARIO PARQUES | 555555555555 - IDRD - MEDIANA DE COTIZACIONES | 110301889.92 | 0.19 | 131259249 | 2022-04-28 | 1 | 110301889.92 | 131259249 | Peso Colombiano | 3776
106716 | JuegoCuerdasDoblePiramidal 6-12años Cap:60niños PE | UN |  |  |  | MOBILIARIO PARQUES | 555555555555 - IDRD - MEDIANA DE COTIZACIONES | 105666700 | 0.19 | 125743373 | 2022-04-26 | 1 | 105666700 | 125743373 | Peso Colombiano | 9400
106018 | Juegocuerdasestructurapiramidal5-12añosCap15nH=2.5 | UN |  |  |  | MOBILIARIO PARQUES | 8956232 - IDRD - MEDIA ARMONICA COTIZACIONES | 35281607.56 | 0.19 | 41985113 | 2022-04-26 | 1 | 35281607.56 | 41985113 | Peso Colombiano | 8709
106048 | Juegocuerdaspoliedro 5-12añosCap:40niñosH=4.5m | UN |  |  |  | MOBILIARIO URBANO Y SEÑALIZAC. | 555555555555 - IDRD - MEDIANA DE COTIZACIONES | 171598023.53 | 0.19 | 204201648 | 2022-04-28 | 1 | 171598023.53 | 204201648 | Peso Colombiano | 8739
109169 | JuegoDiseñoPersonalizadoEstructura (sum+ins)P.N | M2 |  |  |  | MOBILIARIO PARQUES | 830057342 - ECCOLOGICA | 3499563.03 | 0.19 | 4164480.01 | 2019-03-19 | 1 | 3499563.03 | 4164480.01 | Peso Colombiano | 11829
109171 | JuegoEstructuraCuerdaDAventura (Diseño+sum+in)P.N | M2 |  |  |  | MOBILIARIO PARQUES | 830057342 - ECCOLOGICA | 9800000 | 0.19 | 11662000 | 2019-03-19 | 1 | 9800000 | 11662000 | Peso Colombiano | 11831
106056 | JuegoFuncionMultipleRodaderoRedMuro3-12AñoCap:15ni | UN |  |  |  | MOBILIARIO PARQUES | 555555555555 - IDRD - MEDIANA DE COTIZACIONES | 41159092.44 | 0.19 | 48979320 | 2022-04-28 | 1 | 41159092.44 | 48979320 | Peso Colombiano | 8747
105814 | JuegoManipularElementoNaturalArena2-12añosCap:8niñ | UN |  |  |  | MOBILIARIO PARQUES | 8956232 - IDRD - MEDIA ARMONICA COTIZACIONES | 51317057.98 | 0.19 | 61067299 | 2022-04-28 | 1 | 51317057.98 | 61067299 | Peso Colombiano | 8511
106624 | JuegoModularToboganTrepadorBotones3a12añosCap:5-10 | UN |  |  |  | MOBILIARIO PARQUES | 8956232 - IDRD - MEDIA ARMONICA COTIZACIONES | 24374379.83 | 0.19 | 29005512 | 2022-04-26 | 1 | 24374379.83 | 29005512 | Peso Colombiano | 9308
106016 | JuegoMuellePanelesFormasludicas2-8añosCap:1niño | UN |  |  |  | MOBILIARIO PARQUES | 555555555555 - IDRD - MEDIANA DE COTIZACIONES | 6793505.88 | 0.19 | 8084272 | 2022-04-28 | 1 | 6793505.88 | 8084272 | Peso Colombiano | 8707
101275 | JuegoMuellePaneleslateralesAnimal2+añosCap4 | UN |  |  |  | MOBILIARIO URBANO Y SEÑALIZAC. | 555555555555 - IDRD - MEDIANA DE COTIZACIONES | 11540103.36 | 0.19 | 13732723 | 2022-04-28 | 1 | 11540103.36 | 13732723 | Peso Colombiano | 9131
109165 | JuegoMuellePaneleslateralesAnimal2+añosCap4 P.N | UN |  |  |  | MOBILIARIO URBANO Y SEÑALIZAC. | 5898454121 - BALERCO S.A.S. | 8809239.5 | 0.19 | 10482995.01 | 2019-03-20 | 1 | 8809239.5 | 10482995.01 | Peso Colombiano | 11825
107932 | JuegoMuellePanelesLateralesAnimales2-8años P.N | UN |  |  |  | MOBILIARIO URBANO Y SEÑALIZAC. | 5898454121 - BALERCO S.A.S. | 5376000.84 | 0.19 | 6397441 | 2019-03-20 | 1 | 5376000.84 | 6397441 | Peso Colombiano | 10611
105815 | JuegoMuellePanelesLateralesAnimales2-8añosCap:1niñ | UN |  |  |  | MOBILIARIO PARQUES | 555555555555 - IDRD - MEDIANA DE COTIZACIONES | 7042561.35 | 0.19 | 8380648.01 | 2022-04-28 | 1 | 7042561.35 | 8380648.01 | Peso Colombiano | 8512
107972 | JuegoMuellePaneleslateralesFormaanimal1-5años P.N | UN |  |  |  | MOBILIARIO URBANO Y SEÑALIZAC. | 5898454121 - BALERCO S.A.S. | 5891995.8 | 0.19 | 7011475 | 2019-03-20 | 1 | 5891995.8 | 7011475 | Peso Colombiano | 10651
109162 | JuegoMuellePaneleslateralesFormaAnimal2+añosP.N | UN |  |  |  | MOBILIARIO URBANO Y SEÑALIZAC. | 5898454121 - BALERCO S.A.S. | 4204175.63 | 0.19 | 5002969 | 2019-03-20 | 1 | 4204175.63 | 5002969 | Peso Colombiano | 11822
108058 | JuegoMuellePaneleslateralesFormaAnimal2-10años P.N | UN |  |  |  | MOBILIARIO URBANO Y SEÑALIZAC. | 5898454121 - BALERCO S.A.S. | 5966386.55 | 0.19 | 7099999.99 | 2019-03-20 | 1 | 5966386.55 | 7099999.99 | Peso Colombiano | 10737
107495 | JuegoMuellePaneleslateralesFormaAnimal2-8añosCap1 | UN |  |  |  | MOBILIARIO URBANO Y SEÑALIZAC. | 5898454121 - BALERCO S.A.S. | 5185882.35 | 0.19 | 6171200 | 2019-03-20 | 1 | 5185882.35 | 6171200 | Peso Colombiano | 10174
106009 | JuegoMuellepaneleslateralesformasludicas2-8a | UN |  |  |  | MOBILIARIO PARQUES | 555555555555 - IDRD - MEDIANA DE COTIZACIONES | 5394117.65 | 0.19 | 6419000 | 2022-04-28 | 1 | 5394117.65 | 6419000 | Peso Colombiano | 8700
105806 | JuegoMuellePanelLateralMediosTransport0.5-5añoCap1 | UN |  |  |  | MOBILIARIO URBANO Y SEÑALIZAC. | 555555555555 - IDRD - MEDIANA DE COTIZACIONES | 8764836.14 | 0.19 | 10430155.01 | 2022-04-28 | 1 | 8764836.14 | 10430155.01 | Peso Colombiano | 8503
105805 | JuegoMuellePanelLateralMedioTransporte2-8añosCap:1 | UN |  |  |  | MOBILIARIO URBANO Y SEÑALIZAC. | 555555555555 - IDRD - MEDIANA DE COTIZACIONES | 8254540.34 | 0.19 | 9822903 | 2022-04-28 | 1 | 8254540.34 | 9822903 | Peso Colombiano | 8502
106014 | JuegoMuroIncluyenteManipularAtravesar1-4añosCap:6n | UN |  |  |  | MOBILIARIO PARQUES | 8956232 - IDRD - MEDIA ARMONICA COTIZACIONES | 11470899.16 | 0.19 | 13650370 | 2022-04-26 | 1 | 11470899.16 | 13650370 | Peso Colombiano | 8705
109170 | JuegoparqueTrampolineDiseñoEspecial (sum+ins) P.N | M2 |  |  |  | MOBILIARIO PARQUES | 830057342 - ECCOLOGICA | 1800000 | 0.19 | 2142000 | 2019-03-19 | 1 | 1800000 | 2142000 | Peso Colombiano | 11830
106015 | JuegoPasadizoDeslizaderoManipular2-6 añosCap:8niño | UN |  |  |  | MOBILIARIO PARQUES | 860061089 - IDRD - PROYECCIÓN | 53733886.56 | 0.19 | 63943325.01 | 2022-06-07 | 1 | 53733886.56 | 63943325.01 | Peso Colombiano | 8706
105172 | JUEGOPASAMANOSCOMPUESTO/IDRD NIÑOS(1-5 AÑOS)Su+Tra | UN |  |  |  | MOBILIARIO URBANO Y SEÑALIZAC. |  | 0 | 0 | 0 |  | 0 | 0 | 0 |  | 7887
108054 | JUEGOROTACION4USUARIOSALTURA2.350ParqueNiños | UN |  |  |  | MOBILIARIO URBANO Y SEÑALIZAC. |  | 0 | 0 | 0 |  | 0 | 0 | 0 |  | 10733
101378 | JUEGOS RUEDA GIRATORIA (SUMINISTRO) | UN |  |  |  | OTROS PREFABRICADOS |  | 0 | 0 | 0 |  | 0 | 0 | 0 |  | 4810
107048 | JUNTA AMORTIGUADORA EN CAUCHO JEPTU 1 1/2" HEMBRA | UN |  |  |  | ACCESORIOS HIDROSANITARIOS |  | 0 | 0 | 0 |  | 0 | 0 | 0 |  | 9729
103651 | JUNTA DE EXPANSION AGWJ 70, Incl. accesorios ** | ML |  |  |  | ACCESORIOS HIDROSANITARIOS |  | 0 | 0 | 0 |  | 0 | 0 | 0 |  | 6424
106170 | JUNTA DE EXPANSIÓN PVCS Ø 6" | UN |  |  |  | MISCELANEA |  | 0 | 0 | 0 |  | 0 | 0 | 0 |  | 8858
106930 | JUNTA DILAT FLEX 300 PSI L=0,5 1" BRIDA INOX. | UN |  |  |  | INST. HIDRAUL/SANIT. Y LAMINAS |  | 0 | 0 | 0 |  | 0 | 0 | 0 |  | 9611
106931 | JUNTA DILAT. FLEX. 300 PSI L=0,5 3" BRIDA INOX. | UN |  |  |  | INST. HIDRAUL/SANIT. Y LAMINAS |  | 0 | 0 | 0 |  | 0 | 0 | 0 |  | 9612
106929 | JUNTA DILAT. FLEXI 300 PSI L=0,5 1/2" BRIDA INOX. | UN |  |  |  | INST. HIDRAUL/SANIT. Y LAMINAS |  | 0 | 0 | 0 |  | 0 | 0 | 0 |  | 9610
106301 | JUNTA FLEXIBLE BORRACHA Ø2” | UN |  |  |  | ACCESORIOS HIDROSANITARIOS |  | 0 | 0 | 0 |  | 0 | 0 | 0 |  | 8989
106302 | JUNTA FLEXIBLE BORRACHA Ø6” | UN |  |  |  | ACCESORIOS HIDROSANITARIOS |  | 0 | 0 | 0 |  | 0 | 0 | 0 |  | 8990
108851 | JUNTA FLEXIBLE BORRACHA Ø8” | UN |  |  |  | MISCELANEA |  | 0 | 0 | 0 |  | 0 | 0 | 0 |  | 11511
107170 | JUNTA FLEXIBLE CERTIFICADA UL/FM 1 1/4" | UN |  |  |  | RED CONTRA INCENDIO |  | 0 | 0 | 0 |  | 0 | 0 | 0 |  | 9851
108316 | JUNTA FLEXIBLE CERTIFICADA UL/FM 2 1/2" | UN |  |  |  | RED CONTRA INCENDIO |  | 0 | 0 | 0 |  | 0 | 0 | 0 |  | 10995
107171 | JUNTA FLEXIBLE CERTIFICADA UL/FM 2" | UN |  |  |  | RED CONTRA INCENDIO |  | 0 | 0 | 0 |  | 0 | 0 | 0 |  | 9852
107173 | JUNTA FLEXIBLE CERTIFICADA UL/FM 6" | UN |  |  |  | RED CONTRA INCENDIO |  | 0 | 0 | 0 |  | 0 | 0 | 0 |  | 9854
106331 | JUNTA FLEXIBLEØ1/2"-ACERO AL CARBON)-150PSI | UN |  |  |  | ACCESORIOS HIDROSANITARIOS | 8956232 - IDRD - MEDIA ARMONICA COTIZACIONES | 72019.33 | 0.19 | 85703 | 2019-04-25 | 1 | 72019.33 | 85703 | Peso Colombiano | 9019
106330 | JUNTA FLEXIBLEØ2"-ACERO AL CARBON)-150PSI | UN |  |  |  | ACCESORIOS HIDROSANITARIOS | 860061089 - IDRD - PROYECCIÓN | 81639.5 | 0.19 | 97151.01 | 2020-01-09 | 1 | 81639.5 | 97151.01 | Peso Colombiano | 9018
107021 | Junta Neopreno ra-200 de wabo o equivalente CDRC | UN |  |  |  | MISCELANEA |  | 0 | 0 | 0 |  | 0 | 0 | 0 |  | 9702
103691 | JUNTA PLUS (BOLSA DE 5 Kg) | UN |  |  |  | ENCHAPES,PISOS,ALFOMBRAS,PAPEL |  | 0 | 0 | 0 |  | 0 | 0 | 0 |  | 6461
106969 | JUNTAS DE EXPANSION PVC-S 4" | UN |  |  |  | INST. HIDRAUL/SANIT. Y LAMINAS |  | 0 | 0 | 0 |  | 0 | 0 | 0 |  | 9650
103822 | karraplast | KG |  |  |  | MISCELANEA |  | 0 | 0 | 0 |  | 0 | 0 | 0 |  | 6589
105155 | Kit 7 pasos Medidor multiparametros de funcionamiento visual (Piscinas) | UN |  |  |  | PISCINAS | 860061089 - IDRD - PROYECCIÓN | 114682.35 | 0.19 | 136472 | 2022-01-31 | 1 | 114682.35 | 136472 | Peso Colombiano | 7870
12863 | KIT ANTIDERRAME - ANTICHISPA 5 GALONES | UN |  |  |  | ELEMENTOS DE SEGURIDAD | 860061089 - IDRD - PROYECCIÓN | 110900.84 | 0.19 | 131972 | 2022-02-01 | 1 | 110900.84 | 131972 | Peso Colombiano | 12863
107347 | KIT AUTOELEVACIÓN PARA MANTENIMIENTO | UN |  |  |  | SISTEMAS VENTILACION |  | 0 | 0 | 0 |  | 0 | 0 | 0 |  | 10026
151504 | kit baterías de emergencia CDRC Cometas | UN |  |  |  | LAMPARAS | 77777777777 - CONTRATO CONSULTORIA CEFE COMETAS | 195798.32 | 0.19 | 233000 | 2019-09-30 | 1 | 195798.32 | 233000 | Peso Colombiano | 12489
105631 | KIT BRILLANTES CON ARENA BLANCO (EMBOQUILLADO) | KG |  |  |  | Enchapes y Pisos |  | 0 | 0 | 0 |  | 0 | 0 | 0 |  | 8334
107349 | KIT CABLEADO DE CONTROL CABLE TIPO "Y" Y CABLE LAR | UN |  |  |  | MISCELANEA |  | 0 | 0 | 0 |  | 0 | 0 | 0 |  | 10028
107790 | KIT CONEXIÓN PARA HORNO RATIONAL | UN |  |  |  | EQUIPOS PARA COCINA |  | 0 | 0 | 0 |  | 0 | 0 | 0 |  | 10469
107788 | KIT DE 8 DISCOS PARA PROCESADORES | UN |  |  |  | EQUIPOS PARA COCINA |  | 0 | 0 | 0 |  | 0 | 0 | 0 |  | 10467
108702 | KIT de guaya de 4m, terminación Lazo + Gripple tip | UN |  |  |  | SISTEMAS VENTILACION |  | 0 | 0 | 0 |  | 0 | 0 | 0 |  | 11371
107786 | KIT DE MANGUERAS PARA (2) AGUAS | UN |  |  |  | EQUIPOS PARA COCINA |  | 0 | 0 | 0 |  | 0 | 0 | 0 |  | 10465
107100 | Kit de marcaciones de tuberías | UN |  |  |  | MISCELANEA |  | 0 | 0 | 0 |  | 0 | 0 | 0 |  | 9781
109013 | Kit de montaje luminaria Modullom | UN |  |  |  | APARATOS ELECTRICOS |  | 0 | 0 | 0 |  | 0 | 0 | 0 |  | 11673
102765 | KIT DE TALADRO PERCUTOR INALÁMBRICO 3/8 PULG+atorn | KIT |  |  |  | HERRAMIENTA | 860061089 - IDRD - PROYECCIÓN | 394511.77 | 0.19 | 469469.01 | 2022-01-31 | 1 | 394511.77 | 469469.01 | Peso Colombiano | 12387
002560 | KIT FLOTADOR ½"BRONCE/ACERO(BOLA COBRE)PARA TANQUE | UN |  |  | VFLT02 | GRIFERIAS,APARATOS,ACCESORIOS | 555555555555 - IDRD - MEDIANA DE COTIZACIONES | 73548.74 | 0.19 | 87523 | 2022-06-03 | 1 | 73548.74 | 87523 | Peso Colombiano | 2130
103966 | kit luminaria 1000W, arranc, cond, reactancia | UN |  |  |  | INST. ELECTRICAS | 555555555555 - IDRD - MEDIANA DE COTIZACIONES | 335679.83 | 0.19 | 399459 | 2022-06-06 | 1 | 335679.83 | 399459 | Peso Colombiano | 6722
103963 | kit luminaria 150 W, arranc, condens, reactancia | UN |  |  |  | INST. ELECTRICAS | 555555555555 - IDRD - MEDIANA DE COTIZACIONES | 52278.15 | 0.19 | 62211 | 2022-06-06 | 1 | 52278.15 | 62211 | Peso Colombiano | 6719
103964 | kit luminaria 250W, arranc, cond, reactancia | UN |  |  |  | MISCELANEA | 860061089 - IDRD - PROYECCIÓN | 119522.69 | 0.19 | 142232 | 2022-06-07 | 1 | 119522.69 | 142232 | Peso Colombiano | 6720
103965 | kit luminaria 400W, arranc, cond, reactancia | UN |  |  |  | INST. ELECTRICAS | 555555555555 - IDRD - MEDIANA DE COTIZACIONES | 89812.61 | 0.19 | 106877.01 | 2022-06-06 | 1 | 89812.61 | 106877.01 | Peso Colombiano | 6721
103962 | kit luminaria 70 W, arrancad, condens, reacta | UN |  |  |  | INST. ELECTRICAS | 555555555555 - IDRD - MEDIANA DE COTIZACIONES | 41236.14 | 0.19 | 49071.01 | 2022-06-06 | 1 | 41236.14 | 49071.01 | Peso Colombiano | 6718
101094 | Kit MH 1000 W (Balsto-Conden.-Arrancador) | UN |  |  | 05E248S | LAMPARAS |  | 0 | 0 | 0 |  | 0 | 0 | 0 |  | 4549
101095 | Kit MH 400 W (Balsto-Conden.-Arrancador) | UN |  |  | 05E248S | LAMPARAS |  | 0 | 0 | 0 |  | 0 | 0 | 0 |  | 4550
102766 | KIT MOTOTOOL DREMEL 3000 125W 127V + 10 ACCESORIOS | KIT |  |  |  | HERRAMIENTA | 860061089 - IDRD - PROYECCIÓN | 179509.24 | 0.19 | 213616 | 2022-01-31 | 1 | 179509.24 | 213616 | Peso Colombiano | 12388
107345 | KIT PANEL FRONTAL PARA UNIDAD EVAPORADORA | UN |  |  |  | SISTEMAS VENTILACION |  | 0 | 0 | 0 |  | 0 | 0 | 0 |  | 10024
105741 | Kit para determinar parámetros in situ | UN |  |  |  | MISCELANEA |  | 0 | 0 | 0 |  | 0 | 0 | 0 |  | 8443
102450 | KIT REPUESTO RESPIRADOR PINTURA 6022P | KIT |  |  |  | FERRETERIA | 860061089 - IDRD - PROYECCIÓN | 42183.19 | 0.19 | 50198 | 2022-01-29 | 1 | 42183.19 | 50198 | Peso Colombiano | 12348
102451 | KIT RESPIRADOR PINTURA 2 VÍAS 6211P | KIT |  |  |  | FERRETERIA | 860061089 - IDRD - PROYECCIÓN | 90677.31 | 0.19 | 107906 | 2022-01-29 | 1 | 90677.31 | 107906 | Peso Colombiano | 12349
101908 | Kit Silla Yee (160x110) PVC | UN |  |  |  | ACCESORIOS HIDROSANITARIOS | 6555555555 - IDRD - MENOR VALOR DE COTIZACIONES | 49178.99 | 0.19 | 58523 | 2019-05-14 | 1 | 49178.99 | 58523 | Peso Colombiano | 12008
108825 | KIT SILLA YEE 200 x 160 PVC | UN |  |  |  | ACCESORIOS HIDROSANITARIOS |  | 0 | 0 | 0 |  | 0 | 0 | 0 |  | 11486
105694 | KIT SILLA YEE S4 PLUS(200MMX160MM)ALCANT.NOVAFORT | UN |  |  |  | ACCESORIOS HIDROSANITARIOS |  | 0 | 0 | 0 |  | 0 | 0 | 0 |  | 8397
103396 | kit soldadura membranas impermeables ** | UN |  |  | 402292 | IMPERMEABILIZANTES | 860061089 - IDRD - PROYECCIÓN | 2949783.19 | 0.19 | 3510242 | 2020-01-09 | 1 | 2949783.19 | 3510242 | Peso Colombiano | 6192
107441 | KIT TERMINAL REJILLA 24X3 | UN |  |  |  | PISCINAS |  | 0 | 0 | 0 |  | 0 | 0 | 0 |  | 10120
103450 | Kit Transformador Regulable+Bombillo 1000W Sodio | UN |  |  |  | MISCELANEA |  | 0 | 0 | 0 |  | 0 | 0 | 0 |  | 6243
103434 | Kit Transformador. Regulable.+Bombillo 400W Sodio* | UN |  |  |  | MISCELANEA |  | 0 | 0 | 0 |  | 0 | 0 | 0 |  | 6227
012557 | KIT VÁLVULA FLOTADORA Ø1" (Cuerpo y conector en bronce,Bola en cobre,varilla en laton) | UN |  |  |  | ACCESORIOS HIDROSANITARIOS | 66665555555 - IDRD - MEDIA ARITMETICA DE COTIZACIONES | 108394.96 | 0.19 | 128990 | 2019-11-20 | 1 | 108394.96 | 128990 | Peso Colombiano | 12557
105865 | L´minaPoliestirenoAltoImpacto(30x40cm)cal.5mmBlanc | UN |  |  |  | MOBILIARIO PARQUES |  | 0 | 0 | 0 |  | 0 | 0 | 0 |  | 8559
105864 | L´minaPoliestirenoAltoImpacto(60x70cm)cal.5mmBlanc | UN |  |  |  | MOBILIARIO PARQUES |  | 0 | 0 | 0 |  | 0 | 0 | 0 |  | 8558
105863 | L´minaPoliestirenoAltoImpacto(60x90cm)cal.5mmBlanc | UN |  |  |  | MOBILIARIO PARQUES |  | 0 | 0 | 0 |  | 0 | 0 | 0 |  | 8557
105866 | L´minaPoliestirenoAltoImpacto(90x120cm)cal.5mmBlan | UN |  |  |  | MOBILIARIO PARQUES |  | 0 | 0 | 0 |  | 0 | 0 | 0 |  | 8560
003996 | LABORATORISTA INSPECTOR + PREST. | MES |  |  |  | TARIFAS PROFESIONALES | 860.061.099.1 - IDRD | 3832929 | 0 | 3832929 | 2022-01-24 | 1 | 3832929 | 3832929 | Peso Colombiano | 3250
001050 | LACA MADERA TRANSPARENTE BRILLANTE. | GLN |  |  | 7500 | PINTURAS | 860061089 - IDRD - PROYECCIÓN | 69442.86 | 0.19 | 82637 | 2022-06-07 | 1 | 69442.86 | 82637 | Peso Colombiano | 971
001042 | LACA ACRILICA BLANCA PHILAAC | GLN |  |  | 6601 | PINTURAS |  | 0 | 0 | 0 |  | 0 | 0 | 0 |  | 963
001045 | LACA AUTOMOVIL. ROJO TOLOUDINE PHILAAC 5505 | GLN |  |  | 5505 | PINTURAS |  | 0 | 0 | 0 |  | 0 | 0 | 0 |  | 966
002464 | LACA ENTREMEZCLA NEGRA PHILAAC 5480 | GLN |  |  | 54-80 | PINTURAS |  | 0 | 0 | 0 |  | 0 | 0 | 0 |  | 2048
002463 | LACA ESPECIAL NEGRA MATE PHILAAC 5330 | GLN |  |  | 53-30 | PINTURAS |  | 0 | 0 | 0 |  | 0 | 0 | 0 |  | 2047
001047 | LACA MADERA Brillante. | GLN |  |  | 7400 | PINTURAS | 860061089 - IDRD - PROYECCIÓN | 51362.19 | 0.19 | 61121.01 | 2022-06-07 | 1 | 51362.19 | 61121.01 | Peso Colombiano | 968
001864 | LACA Madera.Transp.MATE ICO | GLN |  |  | 6064578 | PINTURAS | 860061089 - IDRD - PROYECCIÓN | 46597.48 | 0.19 | 55451 | 2022-01-31 | 1 | 46597.48 | 55451 | Peso Colombiano | 1517
001863 | LACA MaderaTransp.Brillante ICO | GLN |  |  | 6064570 | PINTURAS |  | 0 | 0 | 0 |  | 0 | 0 | 0 |  | 1516
001048 | LACA METALES 7406 PINTUCO Bte. | GLN |  |  | 7406 | PINTURAS |  | 0 | 0 | 0 |  | 0 | 0 | 0 |  | 969
104606 | LACA NITRO PARA MADERA PINTUCO | GLN |  |  |  | Barniz |  | 0 | 0 | 0 |  | 0 | 0 | 0 |  | 7328
102606 | LADRIBLOC 12 STA/FE -19X12X39 Obra. | UN |  |  |  | BLOQUES Y LADRILLOS | 66665555555 - IDRD - MEDIA ARITMETICA DE COTIZACIONES | 1902 | 0 | 1902 | 2019-04-01 | 1 | 1902 | 1902 | Peso Colombiano | 5536
001708 | LADRIBLOC 14 STA/FE 39x14x19 Fab. | UN |  |  | Fab LB14 | LADRILLO BOGOTA |  | 0 | 0 | 0 |  | 0 | 0 | 0 |  | 1373
104479 | LADRILLO RECOCIDO (19X9X6.5CM) DEPOSITO | UN |  |  |  | BLOQUE BOGOTA |  | 0 | 0 | 0 |  | 0 | 0 | 0 |  | 7205
002929 | LADRILLO REJILLA VIS YOMASA 24x12x6 Cocido Obra | UN |  |  | Fab. | LADRILLO BOGOTA |  | 0 | 0 | 0 |  | 0 | 0 | 0 |  | 2423
100346 | Ladrillo "L" especial tono natural Moore ** | UN |  |  |  | Pisos |  | 0 | 0 | 0 |  | 0 | 0 | 0 |  | 3802
001894 | LADRILLO ½ LUNA MOORE 25x12.5x6 Nat. Fab. | UN |  |  | Fab. | LADRILLO BOGOTA |  | 0 | 0 | 0 |  | 0 | 0 | 0 |  | 1546
001893 | LADRILLO ½ LUNA MOORE 25x12.5x6 Vtrif. Fab. | UN |  |  | Fab. | LADRILLO BOGOTA |  | 0 | 0 | 0 |  | 0 | 0 | 0 |  | 1545
102722 | LADRILLO 20x10x4 Obra | UN |  |  | Dep. | BLOQUE BOGOTA |  | 0 | 0 | 0 |  | 0 | 0 | 0 |  | 5647
002577 | LADRILLO BOCADILLO ROMANO S/CRIST. Moreno Obra | UN |  |  | Obra | LADRILLO MEDELLIN |  | 0 | 0 | 0 |  | 0 | 0 | 0 |  | 2144
001751 | LADRILLO COCO PARA REVOCAR 10X19X39 | UN |  |  | fab | LADRILLO MEDELLIN |  | 0 | 0 | 0 |  | 0 | 0 | 0 |  | 1415
001873 | LADRILLO COMUN MOORE OSIMILAR 26x12.5x6 Fab. | UN |  |  | Fab. | LADRILLO BOGOTA |  | 0 | 0 | 0 |  | 0 | 0 | 0 |  | 1526
001877 | LADRILLO DE 12 ESTRIADO 12X19X39 | UN |  |  | obra | LADRILLO MEDELLIN |  | 0 | 0 | 0 |  | 0 | 0 | 0 |  | 1530
104646 | Ladrillo Estruct. Liviano Arena Moore26X12,5X6obra | UN |  |  |  | LADRILLO BOGOTA |  | 0 | 0 | 0 |  | 0 | 0 | 0 |  | 7368
001631 | LADRILLO ESTRUCT. YOMASA 24x12x7 Fab. | UN |  |  | Fab. | LADRILLO BOGOTA |  | 0 | 0 | 0 |  | 0 | 0 | 0 |  | 1304
001654 | LADRILLO ESTRUCT. YOMASA 24x12x7 Obra | UN |  |  | Obra | LADRILLO BOGOTA |  | 0 | 0 | 0 |  | 0 | 0 | 0 |  | 1327
003377 | LADRILLO ESTRUCT.LIVIANO NAT. MOORE 26x12.5x6 Fab. | UN |  |  | Fab. | LADRILLO BOGOTA |  | 0 | 0 | 0 |  | 0 | 0 | 0 |  | 2777
002910 | LADRILLO ESTRUCTURAL 24x12x6 Obra | UN |  |  | Dep. | BLOQUE BOGOTA | 860061089 - IDRD - PROYECCIÓN | 566.39 | 0.19 | 674 | 2022-06-08 | 1 | 566.39 | 674 | Peso Colombiano | 2410
000297 | LADRILLO ESTRUCTURAL G 29X14.5X9 fab | UN |  |  |  | LADRILLO BOGOTA |  | 0 | 0 | 0 |  | 0 | 0 | 0 |  | 276
000523 | LADRILLO ESTRUCTURAL G 29X14.5X9 obra | UN |  |  |  | LADRILLO BOGOTA |  | 0 | 0 | 0 |  | 0 | 0 | 0 |  | 482
002931 | LADRILLO ESTRUCTURAL HELIOS MATIZADO 24x12x6 Fab. | UN |  |  | Dep. | BLOQUE BOGOTA |  | 0 | 0 | 0 |  | 0 | 0 | 0 |  | 2425
031909 | LADRILLO ESTRUCTURAL HELIOS MATIZADO 24x12x6 Obra | UN |  |  | Dep. | BLOQUE BOGOTA |  | 0 | 0 | 0 |  | 0 | 0 | 0 |  | 3440
003376 | LADRILLO ESTRUCTURAL LIVIANO ARENA | UN |  |  | Fabricar | LADRILLO BOGOTA |  | 0 | 0 | 0 |  | 0 | 0 | 0 |  | 2776
104416 | LADRILLO ESTRUCTURAL VERT 0,33*0,115*0,11 STA/FE | UN |  |  |  | BLOQUES Y LADRILLOS |  | 0 | 0 | 0 |  | 0 | 0 | 0 |  | 7145
001770 | LADRILLO FACHADA CUARTERON YOMASA 24x7x7 Perf. FAB | UN |  |  | Fab. | LADRILLO BOGOTA |  | 0 | 0 | 0 |  | 0 | 0 | 0 |  | 1433
002157 | LADRILLO FACHADA CUARTERON YOMASA 24x7x7 Perf.Obra | UN |  |  | Obra | LADRILLO BOGOTA |  | 0 | 0 | 0 |  | 0 | 0 | 0 |  | 1793
001891 | LADRILLO FACHADA ELE ESPECIAL OCRE MOORE 26x12.5x6 | UN |  |  | Fab. | LADRILLO BOGOTA |  | 0 | 0 | 0 |  | 0 | 0 | 0 |  | 1543
001892 | LADRILLO FACHADA ELE ESPECIAL.NAT. MOORE | UN |  |  | Fab. | LADRILLO BOGOTA |  | 0 | 0 | 0 |  | 0 | 0 | 0 |  | 1544
001772 | LADRILLO FACHADA ELE YOMASA 24x6x2.5 Fab. | UN |  |  | Fab. | LADRILLO BOGOTA |  | 0 | 0 | 0 |  | 0 | 0 | 0 |  | 1435
001968 | LADRILLO FACHADA ELE YOMASA 24x6x2.5 Obra | UN |  |  | Obra | LADRILLO BOGOTA |  | 0 | 0 | 0 |  | 0 | 0 | 0 |  | 1616
001875 | LADRILLO FACHADA MOORE 26x12.5x6 Arena Fab. | UN |  |  | Fab. | LADRILLO BOGOTA |  | 0 | 0 | 0 |  | 0 | 0 | 0 |  | 1528
001876 | LADRILLO FACHADA MOORE 26x12.5x6 Nat. Fab. | UN |  |  | Fab. | LADRILLO BOGOTA |  | 0 | 0 | 0 |  | 0 | 0 | 0 |  | 1529
000125 | LADRILLO FACHADA MOORE 26x12.5x6 Vtrif. Fab. | UN |  |  | Fab. | LADRILLO BOGOTA |  | 0 | 0 | 0 |  | 0 | 0 | 0 |  | 114
001969 | LADRILLO LIVIANO 24x12x7 Cocido Obra | UN |  |  | Obra | LADRILLO BOGOTA |  | 0 | 0 | 0 |  | 0 | 0 | 0 |  | 1617
002930 | LADRILLO MACIZO MATIZADO HELIOS 24x12x6 Obra | UN |  |  | Dep. | BLOQUE BOGOTA |  | 0 | 0 | 0 |  | 0 | 0 | 0 |  | 2424
000590 | LADRILLO ME REJILLA SUPER 16X12X6 fab | UN |  |  |  | LADRILLO BOGOTA |  | 0 | 0 | 0 |  | 0 | 0 | 0 |  | 540
000619 | LADRILLO ME REJILLA SUPER 16X12X6 obra | UN |  |  |  | LADRILLO BOGOTA |  | 0 | 0 | 0 |  | 0 | 0 | 0 |  | 568
001728 | LADRILLO PORTANTE 30 STA/FE 29x14.5x9 Prensado Fab | UN |  |  | Fab LPOR30 | LADRILLO BOGOTA |  | 0 | 0 | 0 |  | 0 | 0 | 0 |  | 1392
000128 | LADRILLO PORTANTE 30 STA/FE 29x14.5x9 Prensado Obr | UN |  |  | Obra LPOR30 | LADRILLO BOGOTA | 860061089 - IDRD - PROYECCIÓN | 2663.03 | 0.19 | 3169.01 | 2022-01-31 | 1 | 2663.03 | 3169.01 | Peso Colombiano | 117
000135 | LADRILLO PRENSADO LIVIANO | UN |  |  | Fab. | LADRILLO BOGOTA | 555555555555 - IDRD - MEDIANA DE COTIZACIONES | 764 | 0 | 764 | 2022-04-06 | 1 | 764 | 764 | Peso Colombiano | 122
104967 | LADRILLO PRENSADO Liviano 24.5 x 6 x 12 cm | UN |  |  | 6 | LADRILLO BOGOTA | 800242106-2 - HOMECENTER | 727 | 0 | 727 | 2020-01-09 | 1 | 727 | 727 | Peso Colombiano | 7683
104718 | LADRILLO PRENSADO Liviano 24.5 x 6 x 12 cm STA/FE | M2 |  |  |  | LADRILLO BOGOTA | 555555555555 - IDRD - MEDIANA DE COTIZACIONES | 70058 | 0 | 70058 | 2022-06-06 | 1 | 70058 | 70058 | Peso Colombiano | 7439
104966 | LADRILLO PRENSADO MACIZO (6X12X24CM) EN OBRA | UN |  |  |  | LADRILLO BOGOTA | 860061089 - IDRD - PROYECCIÓN | 695 | 0 | 695 | 2020-01-09 | 1 | 695 | 695 | Peso Colombiano | 7682
003302 | LADRILLO PRENSADO MACIZO STA/FE 24.5x12x5.5 Fab. | UN |  |  | Fab. LPR | LADRILLO BOGOTA |  | 0 | 0 | 0 |  | 0 | 0 | 0 |  | 2718
000122 | LADRILLO PRENSADOMACIZO STA/FE 24.5x12x5.5 Obra | UN |  |  | Obra LPR | LADRILLO BOGOTA | 555555555555 - IDRD - MEDIANA DE COTIZACIONES | 920 | 0 | 920 | 2022-04-06 | 1 | 920 | 920 | Peso Colombiano | 111
001890 | LADRILLO R/OLAS MOORE 30x13.5x6 Nat. Fab. | UN |  |  | Fab. | LADRILLO BOGOTA |  | 0 | 0 | 0 |  | 0 | 0 | 0 |  | 1542
001889 | LADRILLO R/OLAS MOORE 30x15 Vtrif. Fab. | UN |  |  | Fab. | LADRILLO BOGOTA |  | 0 | 0 | 0 |  | 0 | 0 | 0 |  | 1541
104517 | LADRILLO RECOCIDO (12X24X6) EN OBRA | UN |  |  |  | BLOQUES Y LADRILLOS | 860061089 - IDRD - PROYECCIÓN | 603.36 | 0.19 | 718 | 2022-06-08 | 1 | 603.36 | 718 | Peso Colombiano | 7241
100523 | Ladrillo recocido 10x20x6 en obra ** | UN |  |  | Dep. | LADRILLO BOGOTA | 8956232 - IDRD - MEDIA ARMONICA COTIZACIONES | 640 | 0 | 640 | 2022-04-06 | 1 | 640 | 640 | Peso Colombiano | 3979
000123 | LADRILLO RECOCIDO COMUN 12x24x6 Dep. | UN |  |  | Dep. | LADRILLO BOGOTA | 8956232 - IDRD - MEDIA ARMONICA COTIZACIONES | 545.38 | 0 | 545.38 | 2022-05-02 | 1 | 545.38 | 545.38 | Peso Colombiano | 112
002153 | LADRILLO REJILLA YOMASA 24x12x6 Canela Obra | UN |  |  | Obra. | LADRILLO BOGOTA | 860061089 - IDRD - PROYECCIÓN | 570 | 0 | 570 | 2020-01-09 | 1 | 570 | 570 | Peso Colombiano | 1789
001710 | LADRILLO REJILLA YOMASA 24x12x6 COLOR COCIDO OBRA | UN |  |  | Obra Dep. | BLOQUE BOGOTA |  | 0 | 0 | 0 |  | 0 | 0 | 0 |  | 1375
003375 | LADRILLO REJILLA MOORE 26x12.5x6 nat. Fab. | UN |  |  | Fab. | LADRILLO BOGOTA |  | 0 | 0 | 0 |  | 0 | 0 | 0 |  | 2775
002903 | LADRILLO REJILLA VIS YOMASA 24x12x6 Cocido Fab. | UN |  |  | Fab. | LADRILLO BOGOTA |  | 0 | 0 | 0 |  | 0 | 0 | 0 |  | 2404
001636 | LADRILLO REJILLA VIS YOMASA 24x12x6 Osc. Fab. | UN |  |  | Fab. | LADRILLO BOGOTA |  | 0 | 0 | 0 |  | 0 | 0 | 0 |  | 1309
000134 | LADRILLO REJILLA YOMASA 24x12x7 Osc Fab. | UN |  |  | Fab. | LADRILLO BOGOTA |  | 0 | 0 | 0 |  | 0 | 0 | 0 |  | 121
002138 | LADRILLO REJILLA YOMASA 24x12x7 Osc. Obra | UN |  |  | Obra. | LADRILLO BOGOTA |  | 0 | 0 | 0 |  | 0 | 0 | 0 |  | 1774
102913 | LADRILLO TOLETE COMUN-10 X .20 X.06 RrecocidoObra | UN |  |  | Fab. LTFL | LADRILLO BOGOTA | 8956232 - IDRD - MEDIA ARMONICA COTIZACIONES | 640 | 0 | 640 | 2022-04-06 | 1 | 640 | 640 | Peso Colombiano | 5767
000139 | LADRILLO TOLETE FINO STA/FE 24.5x12x6 Perf. Obra | UN |  |  | Obra LTFL | LADRILLO BOGOTA |  | 0 | 0 | 0 |  | 0 | 0 | 0 |  | 126
101554 | LADRILLO TOLETE GRAN FORM COCOA RUG2C StaFe5x11x39 | UN |  |  |  | Enchapes y Pisos | 860.000.762-4 - LADRILLERA SANTAFE S.A. | 2313 | 0 | 2313 | 2019-04-04 | 1 | 2313 | 2313 | Peso Colombiano | 11894
001886 | LADRILLO TOLETE MOLD. MOORE 26x12.5x6 Nat. Fab. | UN |  |  | Fab.+ flete | LADRILLO BOGOTA |  | 0 | 0 | 0 |  | 0 | 0 | 0 |  | 1538
001885 | LADRILLO TOLETE MOLD. MOORE 26x12.5x6 Vtrif. Fab. | UN |  |  | Fab. | LADRILLO BOGOTA |  | 0 | 0 | 0 |  | 0 | 0 | 0 |  | 1537
001887 | LADRILLO TOLETE MOLD.½ MOORE 26x6x6 Nat. Fab. | UN |  |  | Fab.+ flete | LADRILLO BOGOTA |  | 0 | 0 | 0 |  | 0 | 0 | 0 |  | 1539
001888 | LADRILLO TOLETE MOLD.½ MOORE 26x6x6 Vtrif. Fab. | UN |  |  | Fab. | LADRILLO BOGOTA |  | 0 | 0 | 0 |  | 0 | 0 | 0 |  | 1540
003374 | LADRILLO TOLETE PERF. MOORE 26x12.5x6 Nat. Fab. | UN |  |  | Fab. | LADRILLO BOGOTA |  | 0 | 0 | 0 |  | 0 | 0 | 0 |  | 2774
003373 | LADRILLO TOLETE PERF. MOORE 26x12.5x6 Vtrif. Fab | UN |  |  | Fab. | LADRILLO BOGOTA |  | 0 | 0 | 0 |  | 0 | 0 | 0 |  | 2773
002898 | LADRILLO TOLETE SUPER STA/FE 24.5x12x7.5 Perf. Fab | UN |  |  | Fab. LTFL | LADRILLO BOGOTA |  | 0 | 0 | 0 |  | 0 | 0 | 0 |  | 2403
101219 | Lámina 1.2 x 2.40 Formica Escritorio | UN |  |  |  | CIELORASOS | 555555555555 - IDRD - MEDIANA DE COTIZACIONES | 24789.92 | 0.19 | 29500 | 2019-04-03 | 1 | 24789.92 | 29500 | Peso Colombiano | 4674
101708 | LAMINA 1/4"HR 1x2 M | UN |  |  |  | ACEROS,HIERROS/MALLAS,CERCHAS | 860061089 - IDRD - PROYECCIÓN | 832169.75 | 0.19 | 990282 | 2022-06-07 | 1 | 832169.75 | 990282 | Peso Colombiano | 5081
100026 | Lamina acero inoxidable304 Cal18 1.55*3.05 ** | UN |  |  | DORMER | LAMINAS PLATINAS | 555555555555 - IDRD - MEDIANA DE COTIZACIONES | 895807.56 | 0.19 | 1066011 | 2022-06-06 | 1 | 895807.56 | 1066011 | Peso Colombiano | 3483
100025 | Lamina acero inoxidable304 e=1.2(1.22X2.44M) ** | UN |  |  | DORMER | FERRETERIA |  | 0 | 0 | 0 |  | 0 | 0 | 0 |  | 3482
102888 | Lamina acero inoxidable304Cal.20 (0.9mm) | M2 |  |  | DORMER | FERRETERIA |  | 0 | 0 | 0 |  | 0 | 0 | 0 |  | 5757
101494 | LAMINA ACRILICO COLOR 3MM (1.20X1.80M) | UN |  |  | RH90/pedido | LAMINAS |  | 0 | 0 | 0 |  | 0 | 0 | 0 |  | 4911
104009 | LAMINA ACRILICO TRNSP.2MM(1.2X1.8M) | UN |  |  |  | MISCELANEA |  | 0 | 0 | 0 |  | 0 | 0 | 0 |  | 6763
109110 | LAMINA ALFAJOR | KG |  |  |  | ACEROS,HIERROS/MALLAS,CERCHAS |  | 0 | 0 | 0 |  | 0 | 0 | 0 |  | 11770
103275 | LAMINA ALFAJOR (1.0X2.0M) 3MM/1/8" | UN |  |  |  | MISCELANEA |  | 0 | 0 | 0 |  | 0 | 0 | 0 |  | 6083
002521 | LAMINA ALFAJOR (E=3MM) 1.00 x3.00M | UN |  |  |  | ACEROS,HIERROS/MALLAS,CERCHAS |  | 0 | 0 | 0 |  | 0 | 0 | 0 |  | 2095
105176 | LAMINA ALFAJOR (E=3MM) 1.0X3.0M | KG |  |  |  | FERRETERIA Y HERRAMIENTAS |  | 0 | 0 | 0 |  | 0 | 0 | 0 |  | 7891
002522 | LAMINA ALFAJOR 3/16 - 1.00 x 3.00 - 4.5 mm | UN |  |  |  | ACEROS,HIERROS/MALLAS,CERCHAS | 860061089 - IDRD - PROYECCIÓN | 574963.03 | 0.19 | 684206.01 | 2022-01-28 | 1 | 574963.03 | 684206.01 | Peso Colombiano | 2096
106213 | LAMINA ANTIVORTICE PARA TUBO DE Ø6" | UN |  |  |  | RED CONTRA INCENDIO |  | 0 | 0 | 0 |  | 0 | 0 | 0 |  | 8901
107145 | LÁMINA BLACH THEATER 1" FGLAS | M2 |  |  |  | SISTEMAS VENTILACION |  | 0 | 0 | 0 |  | 0 | 0 | 0 |  | 9826
003040 | LAMINA BLACK THEATER 24 x 48 x 1" Fglas | M2 |  |  | 23002 | FIBRA DE VIDRIO |  | 0 | 0 | 0 |  | 0 | 0 | 0 |  | 2516
102740 | LAMINA C.R. DECAP.Y ACEITAD.1.20x2.40 e=2.5mm | UN |  |  |  | ACEROS,HIERROS/MALLAS,CERCHAS |  | 0 | 0 | 0 |  | 0 | 0 | 0 |  | 5664
103554 | LAMINA CALIBRE 20 | M2 |  |  |  | MISCELANEA |  | 0 | 0 | 0 |  | 0 | 0 | 0 |  | 6335
003465 | LAMINA CIRRUS 24x24x3/4"ref:549 | M2 |  |  | 549 | LAMINAS |  | 0 | 0 | 0 |  | 0 | 0 | 0 |  | 2858
003464 | LAMINA CIRRUS 24x24x3/4"ref:550 | M2 |  |  | 550 | LAMINAS |  | 0 | 0 | 0 |  | 0 | 0 | 0 |  | 2857
003466 | LAMINA CIRRUS 24x24x3/4"ref:584 | M2 |  |  | 584 | LAMINAS |  | 0 | 0 | 0 |  | 0 | 0 | 0 |  | 2859
003467 | LAMINA CIRRUS 24x24x3/4"ref:589 | M2 |  |  | 589 | LAMINAS |  | 0 | 0 | 0 |  | 0 | 0 | 0 |  | 2860
102340 | LAMINA CIRRUS RH 70 1.22X61 12mm | UN |  |  | RH90/pedido | LAMINAS |  | 0 | 0 | 0 |  | 0 | 0 | 0 |  | 5327
101776 | LAMINA COLD ROLLED Ca.18 1x2 M | M2 |  |  |  | ACEROS,HIERROS/MALLAS,CERCHAS |  | 0 | 0 | 0 |  | 0 | 0 | 0 |  | 5137
102093 | LAMINA COLD ROLLED Ca.25 1x2 M | UN |  |  |  | ACEROS,HIERROS/MALLAS,CERCHAS |  | 0 | 0 | 0 |  | 0 | 0 | 0 |  | 5203
102847 | Lámina cold rolled cal. 18 (4'x8') (1.22x2.44) ** | UN |  |  |  | ACEROS,HIERROS/MALLAS,CERCHAS |  | 0 | 0 | 0 |  | 0 | 0 | 0 |  | 5717
000030 | LAMINA COLD ROLLED Cal.- 18 1x2 M | UN |  |  |  | ACEROS,HIERROS/MALLAS,CERCHAS | 860061089 - IDRD - PROYECCIÓN | 154491.6 | 0.19 | 183845 | 2022-06-07 | 1 | 154491.6 | 183845 | Peso Colombiano | 28
003059 | LAMINA COLD ROLLED Cal.16 1.22X2.44 M | M2 |  |  |  | LAMINAS PLATINAS | 555555555555 - IDRD - MEDIANA DE COTIZACIONES | 94868.91 | 0.19 | 112894 | 2022-06-06 | 1 | 94868.91 | 112894 | Peso Colombiano | 2534
100625 | LAMINA COLD ROLLED Cal.16 1.22x2.44 M | UN |  |  |  | LAMINAS PLATINAS | 555555555555 - IDRD - MEDIANA DE COTIZACIONES | 194506.72 | 0.19 | 231463 | 2022-06-06 | 1 | 194506.72 | 231463 | Peso Colombiano | 4081
000029 | LAMINA COLD ROLLED Cal.16 4x8M | UN |  |  |  | LAMINAS PLATINAS |  | 0 | 0 | 0 |  | 0 | 0 | 0 |  | 27
106923 | Lámina Cold Rolled Cal.20 (1.22x2.44m) | UN |  |  |  | LAMINAS |  | 0 | 0 | 0 |  | 0 | 0 | 0 |  | 9604
000031 | LAMINA COLD ROLLED Cal.20 1x2M | UN |  |  |  | LAMINAS PLATINAS |  | 0 | 0 | 0 |  | 0 | 0 | 0 |  | 29
004011 | LAMINA COLD ROLLED Cal.20 1x2M | M2 |  |  |  | LAMINAS PLATINAS |  | 0 | 0 | 0 |  | 0 | 0 | 0 |  | 3264
106903 | Lamina Cold rolled Cal.22 (1.22x2.44m) | UN |  |  |  | FERRETERIA Y HERRAMIENTAS | 555555555555 - IDRD - MEDIANA DE COTIZACIONES | 64750.42 | 0.19 | 77053 | 2022-06-03 | 1 | 64750.42 | 77053 | Peso Colombiano | 9585
000032 | LAMINA COLD ROLLED Cal.22 1x2M | UN |  |  |  | ACEROS Y HIERROS |  | 0 | 0 | 0 |  | 0 | 0 | 0 |  | 30
004012 | LAMINA COLD ROLLED Cal.22 1x2M | M2 |  |  |  | ACEROS Y HIERROS |  | 0 | 0 | 0 |  | 0 | 0 | 0 |  | 3265
000033 | LAMINA COLD ROLLED Cal.24 1x2M | UN |  |  |  | LAMINAS PLATINAS |  | 0 | 0 | 0 |  | 0 | 0 | 0 |  | 31
004013 | LAMINA COLD ROLLED Cal.24 1x2M | M2 |  |  |  | LAMINAS PLATINAS |  | 0 | 0 | 0 |  | 0 | 0 | 0 |  | 3266
100356 | Lamina concret aligerado fibra de vidrio GRC ** | M2 |  |  |  | MUROS YESO |  | 0 | 0 | 0 |  | 0 | 0 | 0 |  | 3812
003454 | LAMINA CORTEGA 24x24x5/8"ref:704 | M2 |  |  | 704 | LAMINAS |  | 0 | 0 | 0 |  | 0 | 0 | 0 |  | 2847
102342 | LAMINA COSMOS RH 95 60x60 15 mm | UN |  |  | RH90/pedido | LAMINAS |  | 0 | 0 | 0 |  | 0 | 0 | 0 |  | 5329
107258 | LÁMINA DE ACERO GALVANIZADO CALIBRE 22 | M2 |  |  |  | SISTEMAS VENTILACION | 66665555555 - IDRD - MEDIA ARITMETICA DE COTIZACIONES | 21120.17 | 0.19 | 25133 | 2019-04-22 | 1 | 21120.17 | 25133 | Peso Colombiano | 9939
107200 | LÁMINA DE ACERO GALVANIZADO CALIBRE 24 | M2 |  |  |  | SISTEMAS VENTILACION | 555555555555 - IDRD - MEDIANA DE COTIZACIONES | 17502.52 | 0.19 | 20828 | 2019-04-22 | 1 | 17502.52 | 20828 | Peso Colombiano | 9881
108701 | Lámina de acero galvanizado para ovaloducto con re | M2 |  |  |  | SISTEMAS VENTILACION |  | 0 | 0 | 0 |  | 0 | 0 | 0 |  | 11370
001276 | LAMINA DE ICOPOR DE 1X1X0.5 cmD-10 | UN |  |  |  | CIELO RASOS |  | 0 | 0 | 0 |  | 0 | 0 | 0 |  | 1184
001277 | LAMINA DE ICOPOR DE 1X1X1 cm D-10 | UN |  |  |  | CIELO RASOS |  | 0 | 0 | 0 |  | 0 | 0 | 0 |  | 1185
001278 | LAMINA DE ICOPOR DE 1X1X1.5 cm D-10 | UN |  |  |  | CIELO RASOS |  | 0 | 0 | 0 |  | 0 | 0 | 0 |  | 1186
001279 | LAMINA DE ICOPOR DE 1X1X3 cm D-10 | UN |  |  |  | CIELO RASOS |  | 0 | 0 | 0 |  | 0 | 0 | 0 |  | 1187
001280 | LAMINA DE ICOPOR DE 1X1X4 cm D-10 | UN |  |  |  | CIELO RASOS |  | 0 | 0 | 0 |  | 0 | 0 | 0 |  | 1188
001281 | LAMINA DE ICOPOR DE 1X1X5 cm D-10 | UN |  |  |  | CIELO RASOS |  | 0 | 0 | 0 |  | 0 | 0 | 0 |  | 1189
106474 | LAMINA DE TRIPLEX DE 9 M.M x 1,22 x 2,44 | UN |  |  |  | MADERAS | 860061089 - IDRD - PROYECCIÓN | 87616.81 | 0.19 | 104264 | 2022-02-10 | 1 | 87616.81 | 104264 | Peso Colombiano | 9158
012852 | LAMINA DE TRIPLEX DE 9MM.X 1,22X2,44 | UN |  |  |  | LAMINAS | 860061089 - IDRD - PROYECCIÓN | 90504.2 | 0.19 | 107700 | 2022-01-31 | 1 | 90504.2 | 107700 | Peso Colombiano | 12852
101466 | LAMINA DE ZINC LISA 2,24 X 0,90 M CALIBRE 34 | UN |  |  |  | FERRETERIA | 860061089 - IDRD - PROYECCIÓN | 24763.03 | 0.19 | 29468.01 | 2022-01-29 | 1 | 24763.03 | 29468.01 | Peso Colombiano | 11880
101919 | LAMINA DE ZINC LISA 2.14X0.90 CALIBRE 34 | UN |  |  |  | CARPINTERIA METALICA | 8956232 - IDRD - MEDIA ARMONICA COTIZACIONES | 26463.87 | 0.19 | 31492.01 | 2019-08-16 | 1 | 26463.87 | 31492.01 | Peso Colombiano | 12019
010666 | LAMINA DRENANTE PARA CUBIERTAS | M2 |  |  |  | FACHADAS | 8956232 - IDRD - MEDIA ARMONICA COTIZACIONES | 930.25 | 0.19 | 1107 | 2022-05-17 | 0.05 | 18605 | 22140 | Peso Colombiano | 13162
003462 | LAMINA DRY WAL 1/2" RH (Resis.Humedad)1.22X2.44 | UN |  |  |  | DRYWALL |  | 0 | 0 | 0 |  | 0 | 0 | 0 |  | 2855
002430 | LAMINA DRY WALL (2.44X1.22) 1/2" | M2 |  |  |  | LAMINAS |  | 0 | 0 | 0 |  | 0 | 0 | 0 |  | 2022
003455 | LAMINA DRY WALL 1/2'' | UN |  |  |  | LAMINAS | 555555555555 - IDRD - MEDIANA DE COTIZACIONES | 26106.72 | 0.19 | 31067 | 2022-06-06 | 1 | 26106.72 | 31067 | Peso Colombiano | 2848
000127 | LAMINA EN DRY WALL 3/8" | UN |  |  |  | MUROS YESO | 860061089 - IDRD - PROYECCIÓN | 28351.26 | 0.19 | 33738 | 2022-06-07 | 1 | 28351.26 | 33738 | Peso Colombiano | 116
003321 | LAMINA EN DRY WALL 5/8" | UN |  |  |  | MUROS YESO |  | 0 | 0 | 0 |  | 0 | 0 | 0 |  | 2731
102874 | Lamina en Superboard (1.22x2.44) 8mm ** | UN |  |  |  | LAMINAS | 555555555555 - IDRD - MEDIANA DE COTIZACIONES | 53143.7 | 0.19 | 63241 | 2022-06-06 | 1 | 53143.7 | 63241 | Peso Colombiano | 5744
103060 | Lamina en Superboard 17MM | UN |  |  |  | LAMINAS |  | 0 | 0 | 0 |  | 0 | 0 | 0 |  | 5908
100362 | Lamina en Superboard modular ** | M2 |  |  |  | LAMINAS |  | 0 | 0 | 0 |  | 0 | 0 | 0 |  | 3818
003471 | LAMINA ENCORE 1933 | M2 |  |  | RH90/pedido | LAMINAS |  | 0 | 0 | 0 |  | 0 | 0 | 0 |  | 2864
102349 | LAMINA ETERBOARD 10mm 2.44X1.22 | M2 |  |  |  | LAMINAS |  | 0 | 0 | 0 |  | 0 | 0 | 0 |  | 5331
104074 | LAMINA ETERBOARD 10MM-1.22X2.44M | UN |  |  |  | CIELO RASOS |  | 0 | 0 | 0 |  | 0 | 0 | 0 |  | 6824
104076 | LAMINA ETERBOARD 17MM-1.22X2.44M | UN |  |  |  | CIELO RASOS |  | 0 | 0 | 0 |  | 0 | 0 | 0 |  | 6826
104073 | LAMINA ETERBOARD 8MM-1.22X2.44M | UN |  |  |  | CIELO RASOS |  | 0 | 0 | 0 |  | 0 | 0 | 0 |  | 6823
003463 | LAMINA F.FISS. SECOND LOOK 24x48x3/4" | M2 |  |  | 2790 | LAMINAS |  | 0 | 0 | 0 |  | 0 | 0 | 0 |  | 2856
003461 | LAMINA F.FISS.FIRE GUARD 24x48x5/8" | M2 |  |  | 1830 | LAMINAS |  | 0 | 0 | 0 |  | 0 | 0 | 0 |  | 2854
108605 | LAMINA FIBRA DE VIDRIO 1.5" DUCT WRAP | M2 |  |  |  | SISTEMAS VENTILACION | 89585454444 - CONTRATO CONSULTORIA CDRC 2 | 13563.03 | 0.19 | 16140.01 | 2019-10-07 | 1 | 13563.03 | 16140.01 | Peso Colombiano | 11274
108362 | LAMINA FIBRA DE VIDRIO AEROCOR 1" | M2 |  |  |  | SISTEMAS VENTILACION |  | 0 | 0 | 0 |  | 0 | 0 | 0 |  | 11041
104075 | LAMINA FIBROCEMENTO 14MM-1.22X2.44M | UN |  |  |  | CIELO RASOS |  | 0 | 0 | 0 |  | 0 | 0 | 0 |  | 6825
103267 | LAMINA FIBROCEMENTO 20MM (1.22X2.44)** | M2 |  |  |  | MISCELANEA |  | 0 | 0 | 0 |  | 0 | 0 | 0 |  | 6075
003457 | LAMINA FINE FISSURED 24x24x5/8" | M2 |  |  | 1732 | LAMINAS |  | 0 | 0 | 0 |  | 0 | 0 | 0 |  | 2850
003460 | LAMINA FINE FISSURED 24x48x5/8" | M2 |  |  | 1729 | LAMINAS |  | 0 | 0 | 0 |  | 0 | 0 | 0 |  | 2853
003458 | LAMINA FINE FISSURED FIRE GURRO 24x24x5/8" | M2 |  |  | 1831 | LAMINAS |  | 0 | 0 | 0 |  | 0 | 0 | 0 |  | 2851
102341 | LAMINA FUTURA 60x60 14 mm | UN |  |  | RH90/pedido | LAMINAS |  | 0 | 0 | 0 |  | 0 | 0 | 0 |  | 5328
102339 | LAMINA FUTURA RH 70 1.22x61 14 mm | UN |  |  | RH90/pedido | LAMINAS |  | 0 | 0 | 0 |  | 0 | 0 | 0 |  | 5326
108918 | Lamina galv Cal 22 | M2 |  |  |  | SISTEMAS VENTILACION |  | 0 | 0 | 0 |  | 0 | 0 | 0 |  | 11578
108924 | Lamina galv Cal 24 | M2 |  |  |  | SISTEMAS VENTILACION |  | 0 | 0 | 0 |  | 0 | 0 | 0 |  | 11584
002057 | LAMINA Galv. Cal. 14 1 x 2 M. | UN |  |  |  | ACCESORIOS HIDROSANITARIOS |  | 0 | 0 | 0 |  | 0 | 0 | 0 |  | 1699
004014 | LAMINA Galv. Cal. 14 1 x 2 M. | M2 |  |  |  | ACCESORIOS HIDROSANITARIOS |  | 0 | 0 | 0 |  | 0 | 0 | 0 |  | 3267
001730 | LAMINA Galv. Cal. 16 1 x 2 M. | UN |  |  |  | LAMINAS | 555555555555 - IDRD - MEDIANA DE COTIZACIONES | 234512.61 | 0.19 | 279070.01 | 2022-06-06 | 1 | 234512.61 | 279070.01 | Peso Colombiano | 1394
004015 | LAMINA Galv. Cal. 16 1 x 2 M. | M2 |  |  |  | LAMINAS |  | 0 | 0 | 0 |  | 0 | 0 | 0 |  | 3268
000188 | LAMINA Galv. Cal. 18 1 x 2 M | UN |  |  |  | LAMINAS |  | 0 | 0 | 0 |  | 0 | 0 | 0 |  | 170
004016 | LAMINA Galv. Cal. 18 1 x 2 M | M2 |  |  |  | LAMINAS | 8956232 - IDRD - MEDIA ARMONICA COTIZACIONES | 26321.01 | 0.19 | 31322 | 2019-04-22 | 1 | 26321.01 | 31322 | Peso Colombiano | 3269
003840 | LAMINA Galv. Cal. 20 1 x 2 M | UN |  |  |  | ACEROS,HIERROS/MALLAS,CERCHAS | 555555555555 - IDRD - MEDIANA DE COTIZACIONES | 100694.96 | 0.19 | 119827 | 2022-04-29 | 1 | 100694.96 | 119827 | Peso Colombiano | 3158
004017 | LAMINA Galv. Cal. 20 1 x 2 M | M2 |  |  |  | LAMINAS |  | 0 | 0 | 0 |  | 0 | 0 | 0 |  | 3270
004018 | LAMINA Galv. Cal. 22 1 x 2 M. | M2 |  |  |  | LAMINAS |  | 0 | 0 | 0 |  | 0 | 0 | 0 |  | 3271
000833 | LAMINA Galv. Cal. 22 1.22 x 2.44 M. | UN |  |  |  | ACEROS,HIERROS/MALLAS,CERCHAS | 860061089 - IDRD - PROYECCIÓN | 164292.44 | 0.19 | 195508 | 2022-06-07 | 1 | 164292.44 | 195508 | Peso Colombiano | 767
001729 | LAMINA Galv. Cal. 24 1 x 2 M. | UN |  |  |  | LAMINAS |  | 0 | 0 | 0 |  | 0 | 0 | 0 |  | 1393
004019 | LAMINA Galv. Cal. 24 1 x 2 M. | M2 |  |  |  | LAMINAS |  | 0 | 0 | 0 |  | 0 | 0 | 0 |  | 3272
001405 | LAMINA Galv. Cal. 26 1 x 2 M. | UN |  |  |  | LAMINAS |  | 0 | 0 | 0 |  | 0 | 0 | 0 |  | 1235
004020 | LAMINA Galv. Cal. 26 1 x 2 M. | M2 |  |  |  | LAMINAS |  | 0 | 0 | 0 |  | 0 | 0 | 0 |  | 3273
000675 | LAMINA Galv. Cal. 28 1 x 2 M. | UN |  |  |  | LAMINAS |  | 0 | 0 | 0 |  | 0 | 0 | 0 |  | 622
004021 | LAMINA Galv. Cal. 28 1 x 2 M. | M2 |  |  |  | ACEROS,HIERROS/MALLAS,CERCHAS | 860061089 - IDRD - PROYECCIÓN | 31327.73 | 0.19 | 37280 | 2022-06-07 | 1 | 31327.73 | 37280 | Peso Colombiano | 3274
000468 | LAMINA Galv. Cal. 30 1 x 2 M. | UN |  |  |  | LAMINAS |  | 0 | 0 | 0 |  | 0 | 0 | 0 |  | 428
004022 | LAMINA Galv. Cal. 30 1 x 2 M. | M2 |  |  |  | LAMINAS |  | 0 | 0 | 0 |  | 0 | 0 | 0 |  | 3275
104091 | LAMINA GALVANIZADA CAL.18 (1.22X2.44M) | UN |  |  |  | FERRETERIA Y HERRAMIENTAS | 860061089 - IDRD - PROYECCIÓN | 207653.78 | 0.19 | 247108 | 2022-01-29 | 1 | 207653.78 | 247108 | Peso Colombiano | 6841
104778 | LAMINA GALVANIZADA CAL.22 (1X2M) | UN |  |  |  | LAMINAS PLATINAS |  | 0 | 0 | 0 |  | 0 | 0 | 0 |  | 7499
104142 | LAMINA HOT ROLLED (HR) 3/8" (9.5mm) de 2m x 1m ** | UN |  |  |  | MISCELANEA |  | 0 | 0 | 0 |  | 0 | 0 | 0 |  | 6891
104141 | LAMINA HOT ROLLED (HR) 5/16 (8mm) de 2m x 1m ** | UN |  |  |  | MISCELANEA |  | 0 | 0 | 0 |  | 0 | 0 | 0 |  | 6890
105795 | LAMINA HR (1/8") 1.20X6.0M | UN |  |  |  | LAMINAS PLATINAS | 555555555555 - IDRD - MEDIANA DE COTIZACIONES | 999394.96 | 0.19 | 1189280 | 2022-04-29 | 1 | 999394.96 | 1189280 | Peso Colombiano | 8492
100452 | Lamina informativa IDG-S(sumin e instal) ** | UN |  |  | SC-80 | PREFABRICADOS METALICOS |  | 0 | 0 | 0 |  | 0 | 0 | 0 |  | 3908
102935 | Lamina informativa IDG-S(suministro+Transp.) ** | UN |  |  | SC-80 | PREFABRICADOS METALICOS |  | 0 | 0 | 0 |  | 0 | 0 | 0 |  | 5786
100473 | Lamina informativa RutaVida (sumin e instal) ** | UN |  |  | SC-80 | PREFABRICADOS METALICOS |  | 0 | 0 | 0 |  | 0 | 0 | 0 |  | 3929
103827 | LAMINA INFORMATIVA SC-120 | UN |  |  |  | MOBILIARIO URBANO Y SEÑALIZAC. | 66665555555 - IDRD - MEDIA ARITMETICA DE COTIZACIONES | 308540.34 | 0.19 | 367163 | 2022-04-06 | 1 | 308540.34 | 367163 | Peso Colombiano | 6594
102933 | Lamina informativa SC-120 (suministro+Transporte) | UN |  |  | SC-80 | PREFABRICADOS METALICOS |  | 0 | 0 | 0 |  | 0 | 0 | 0 |  | 5784
100451 | Lamina informativa SC-120 (sumin e instal) ** | UN |  |  | SC-80 | PREFABRICADOS METALICOS |  | 0 | 0 | 0 |  | 0 | 0 | 0 |  | 3907
103826 | LAMINA INFORMATIVA SC-80 | UN |  |  |  | MOBILIARIO URBANO Y SEÑALIZAC. | 66665555555 - IDRD - MEDIA ARITMETICA DE COTIZACIONES | 255379.83 | 0.19 | 303902 | 2022-04-06 | 1 | 255379.83 | 303902 | Peso Colombiano | 6593
100450 | Lamina informativa SC-80 (sumin e instal) ** | UN |  |  | SC-80 | PREFABRICADOS METALICOS |  | 0 | 0 | 0 |  | 0 | 0 | 0 |  | 3906
102932 | Lamina informativa SC-80 (suministro+Transporte) | UN |  |  | SC-80 | PREFABRICADOS METALICOS |  | 0 | 0 | 0 |  | 0 | 0 | 0 |  | 5783
104575 | LAMINA MADECOR E:12mm (1.53x2.54m) | UN |  |  |  | MADERAS |  | 0 | 0 | 0 |  | 0 | 0 | 0 |  | 7297
106428 | LAMINA MICROPERFORADA CAL 20 HUECO 3mm | M2 |  |  |  | CARPINTERIA METALICA | 8956232 - IDRD - MEDIA ARMONICA COTIZACIONES | 50312.61 | 0.19 | 59872.01 | 2019-03-04 | 1 | 50312.61 | 59872.01 | Peso Colombiano | 9115
104639 | LAMINA NEOPRENO 0.04X0.003 | ML |  |  |  | MISCELANEA |  | 0 | 0 | 0 |  | 0 | 0 | 0 |  | 7361
104473 | LAMINA PARA FORMALETA SUPER T (1.53X2.44M) e=18MM | UN |  |  |  | FORMALETA | 8956232 - IDRD - MEDIA ARMONICA COTIZACIONES | 217537.82 | 0.19 | 258870.01 | 2022-04-25 | 1 | 217537.82 | 258870.01 | Peso Colombiano | 7199
104423 | LAMINA PARA FORMALETA SUPER T (Nueva) 19MM | M2 |  |  |  | FORMALETA | 860061089 - IDRD - PROYECCIÓN | 26948.74 | 0.19 | 32069 | 2022-01-31 | 1 | 26948.74 | 32069 | Peso Colombiano | 7151
102889 | LAMINA PARA FORMALETA SUPER T(1.53X2.44M)e=9MM | M2 |  |  |  | FORMALETA | 66665555555 - IDRD - MEDIA ARITMETICA DE COTIZACIONES | 35599.16 | 0.19 | 42363 | 2022-04-25 | 1 | 35599.16 | 42363 | Peso Colombiano | 5758
102823 | LAMINA PARA FORMALETA SUPER T(2.15X2.44M) e=19mm | UN |  |  |  | FORMALETA |  | 0 | 0 | 0 |  | 0 | 0 | 0 |  | 5699
106419 | LAMINA PLASTICA EN POLIPROPILENO A-IMPACTO DE 4mm | M2 |  |  |  | MUEBLES ACCESORIOS |  | 0 | 0 | 0 |  | 0 | 0 | 0 |  | 9106
104825 | LAMINA POLICARBONATO ALVEOLAR 8MM(5.90X2.10M)+tran | UN |  |  |  | CUBIERTAS |  | 0 | 0 | 0 |  | 0 | 0 | 0 |  | 7545
101476 | LAMINA POLICARBONATO ALVEOLAR 8MM(8.85X2.10M) | UN |  |  |  | CUBIERTAS Y ACCESORIOS | 860061089 - IDRD - PROYECCIÓN | 927544.54 | 0.19 | 1103778 | 2022-06-08 | 1 | 927544.54 | 1103778 | Peso Colombiano | 4894
104831 | Làmina Policarbonato Alveolar transp. 6mm | M2 |  |  |  | CUBIERTAS |  | 0 | 0 | 0 |  | 0 | 0 | 0 |  | 7551
103512 | Lámina policarbonato alveolar trnsp.4mm | M2 |  |  |  | MISCELANEA |  | 0 | 0 | 0 |  | 0 | 0 | 0 |  | 6295
103514 | Lámina policarbonato alveolar trnsp.4mm(2.10x2.90m | UN |  |  |  | MISCELANEA |  | 0 | 0 | 0 |  | 0 | 0 | 0 |  | 6297
104202 | LAMINA POLICARBONATO MACIZA 6MM(2.05X5.80M) | UN |  |  |  | MOBILIARIO URBANO Y SEÑALIZAC. | 860061089 - IDRD - PROYECCIÓN | 2534097.48 | 0.19 | 3015576 | 2022-06-07 | 1 | 2534097.48 | 3015576 | Peso Colombiano | 6949
102347 | Lamina policarbonato maciza cristal 4mm 2.05x5.8m | M2 |  |  |  | MISCELANEA | 66665555555 - IDRD - MEDIA ARITMETICA DE COTIZACIONES | 140929.41 | 0.19 | 167706 | 2022-06-07 | 1 | 140929.41 | 167706 | Peso Colombiano | 12314
105858 | LÁMINA SEÑAL HGCAL.18(60x90cm)+Vinilo AdhesiBrilan | UN |  |  |  | MISCELANEA | 66665555555 - IDRD - MEDIA ARITMETICA DE COTIZACIONES | 419400.84 | 0.19 | 499087 | 2022-04-06 | 1 | 419400.84 | 499087 | Peso Colombiano | 8552
105861 | LÁMINA SEÑAL HGCAL.18(90x120cm)+Vinilo AdhesiBrila | UN |  |  |  | MISCELANEA | 66665555555 - IDRD - MEDIA ARITMETICA DE COTIZACIONES | 629107.56 | 0.19 | 748638 | 2022-04-06 | 1 | 629107.56 | 748638 | Peso Colombiano | 8555
103828 | LAMINA SEÑAL IDG-S | UN |  |  |  | MOBILIARIO URBANO Y SEÑALIZAC. | 66665555555 - IDRD - MEDIA ARITMETICA DE COTIZACIONES | 99740.34 | 0.19 | 118691 | 2022-04-06 | 1 | 99740.34 | 118691 | Peso Colombiano | 6595
106891 | Lamina Sika drenaje 32T | M2 |  |  |  | CUBIERTAS Y ACCESORIOS |  | 0 | 0 | 0 |  | 0 | 0 | 0 |  | 9573
104736 | LAMINA SOFTWAVE 25 LISA (SIN ESTRUC+TRANS+ACCES) | M2 |  |  |  | FACHADAS |  | 0 | 0 | 0 |  | 0 | 0 | 0 |  | 7457
104153 | Lámina Superboard 1.22X2.44X8mm | UN |  |  |  | DRYWALL | 860061089 - IDRD - PROYECCIÓN | 69784.03 | 0.19 | 83043 | 2022-06-07 | 1 | 69784.03 | 83043 | Peso Colombiano | 6902
103268 | LAMINA SUPERBOARD 6.0MM (1.22X2.44) | UN |  |  |  | DRYWALL | 860061089 - IDRD - PROYECCIÓN | 53260.5 | 0.19 | 63380 | 2022-06-07 | 1 | 53260.5 | 63380 | Peso Colombiano | 6076
103591 | Lamina tablex 18 mm (1.53x2.44m)*** | UN |  |  |  | MISCELANEA |  | 0 | 0 | 0 |  | 0 | 0 | 0 |  | 6369
103798 | LAMINA VALLA INSTRUCCIÓN | UN |  |  |  | MISCELANEA |  | 0 | 0 | 0 |  | 0 | 0 | 0 |  | 6565
102922 | LAMINA.POLICARB.ALVEOLAR 6mm(2.10 X 2.90 M) | UN |  |  |  | CUBIERTAS Y ACCESORIOS | 860061089 - IDRD - PROYECCIÓN | 293925.21 | 0.19 | 349771 | 2022-06-08 | 1 | 293925.21 | 349771 | Peso Colombiano | 5776
106473 | LAMINAS DE TRIPLEX 15 MM x 1,22 x 2,44 | UN |  |  |  | MADERAS | 860061089 - IDRD - PROYECCIÓN | 147751.26 | 0.19 | 175824 | 2022-02-10 | 1 | 147751.26 | 175824 | Peso Colombiano | 9157
102949 | LAMPARA 24 CELDAS 4X18W TUBOT8+BALASTO | UN |  |  |  | LAMPARAS |  | 0 | 0 | 0 |  | 0 | 0 | 0 |  | 5800
104378 | LAMPARA AUTONOMA | UN |  |  |  | MISCELANEA |  | 0 | 0 | 0 |  | 0 | 0 | 0 |  | 7107
105379 | Lampara de señalización piscina complejo acuatico | UN |  |  |  | EQUIPOS ESPECIALES |  | 0 | 0 | 0 |  | 0 | 0 | 0 |  | 8090
003688 | LAMPARA FLCTE 2x48 | UN |  |  |  | LAMPARAS |  | 0 | 0 | 0 |  | 0 | 0 | 0 |  | 3048
102857 | LAMPARA FLUORESC. 2x32W(ARMAZON+BALAST+SOCKET+TUBO | UN |  |  |  | LAMPARAS | 555555555555 - IDRD - MEDIANA DE COTIZACIONES | 49835.29 | 0.19 | 59304 | 2020-01-21 | 1 | 49835.29 | 59304 | Peso Colombiano | 5727
104584 | LAMPARA FLUORESC.T8(4X32W-36W)120VKIT(+ BOMBILLAS) | UN |  |  |  | APARATOS ELECTRICOS |  | 0 | 0 | 0 |  | 0 | 0 | 0 |  | 7306
100769 | LAMPARA FLUORESCENTE 2X32 T-8 | UN |  |  |  | LAMPARAS |  | 0 | 0 | 0 |  | 0 | 0 | 0 |  | 4225
103425 | LAMPARA FLUORESCENTE 2X32W(+BALAST.ELECT.TIPO INDU | UN |  |  |  | MISCELANEA |  | 0 | 0 | 0 |  | 0 | 0 | 0 |  | 6219
103426 | LAMPARA FLUORESCENTE 2X32W(+BALAST.ELECT.TIPO INDU | UN |  |  |  | INST. ELECTRICAS |  | 0 | 0 | 0 |  | 0 | 0 | 0 |  | 6220
103503 | LAMPARA FLUORESCENTE 2X54W(+BALAST.ELECT.TIPO INDU | UN |  |  |  | MISCELANEA |  | 0 | 0 | 0 |  | 0 | 0 | 0 |  | 6286
003660 | LAMPARA FLUORESCENTE T8(4x32)244 (CON BOMBILLAS) | UN |  |  |  | LAMPARAS |  | 0 | 0 | 0 |  | 0 | 0 | 0 |  | 3021
104811 | LAMPARA HERM. DE SOBREPONER 2X17W-POLICARBONATO C | UN |  |  |  | LAMPARAS | 555555555555 - IDRD - MEDIANA DE COTIZACIONES | 64000 | 0.19 | 76160 | 2019-10-23 | 1 | 64000 | 76160 | Peso Colombiano | 7531
104165 | LAMPARA HERMETICA 2X32 (ACRILICO)+ TUBOS | UN |  |  |  | INST. ELECTRICAS | 555555555555 - IDRD - MEDIANA DE COTIZACIONES | 51128.57 | 0.19 | 60843 | 2022-06-06 | 1 | 51128.57 | 60843 | Peso Colombiano | 6912
103866 | lampara hermetica 2x32W | UN |  |  |  | LAMPARAS | 555555555555 - IDRD - MEDIANA DE COTIZACIONES | 38058.82 | 0.19 | 45290 | 2022-06-06 | 1 | 38058.82 | 45290 | Peso Colombiano | 6625
105893 | Lampara hermetica se sobrepone 2 x18 | UN |  |  |  | INST. ELECTRICAS |  | 0 | 0 | 0 |  | 0 | 0 | 0 |  | 8586
106613 | LAMPARA LED 30W REDONDO blanca de incrustar | UN |  |  |  | LAMPARAS |  | 0 | 0 | 0 |  | 0 | 0 | 0 |  | 9297
12571 | Lampara Led Tipo Tortuga Ovalada-12W-960Lm-6.00K-IP-65(120/240) | UN |  |  |  | LAMPARAS | 8956232 - IDRD - MEDIA ARMONICA COTIZACIONES | 17087.4 | 0.19 | 20334.01 | 2019-12-18 | 1 | 17087.4 | 20334.01 | Peso Colombiano | 12571
106614 | LAMPARA PANEL REDONDO LED 18CM DIÁMETRO 12W | UN |  |  |  | LAMPARAS | 860061089 - IDRD - PROYECCIÓN | 9805.04 | 0.19 | 11668 | 2022-02-09 | 1 | 9805.04 | 11668 | Peso Colombiano | 9298
106615 | LAMPARA PANEL REDONDO LED 30CM DIÁMETRO 25W | UN |  |  |  | LAMPARAS | 860061089 - IDRD - PROYECCIÓN | 19478.99 | 0.19 | 23180 | 2022-02-09 | 1 | 19478.99 | 23180 | Peso Colombiano | 9299
104373 | LAMPARA REDONDA CERRADA 2X32+BOMB. | UN |  |  |  | MISCELANEA |  | 0 | 0 | 0 |  | 0 | 0 | 0 |  | 7102
104375 | LAMPARA REDONDA CERRADA(1X26W)+bomb | UN |  |  |  | MISCELANEA |  | 0 | 0 | 0 |  | 0 | 0 | 0 |  | 7104
104374 | LAMPARA REDONDA CERRADA1X32W+bombillo | UN |  |  |  | MISCELANEA | 860061089 - IDRD - PROYECCIÓN | 58090.76 | 0.19 | 69128 | 2022-02-09 | 1 | 58090.76 | 69128 | Peso Colombiano | 7103
107807 | LAMPARA TIPO MARINO INDUSTRIAL | UN |  |  |  | EQUIPOS PARA COCINA |  | 0 | 0 | 0 |  | 0 | 0 | 0 |  | 10486
104377 | LAMPARA TIPO TORTUGA 1X16W+bombillos | UN |  |  |  | MISCELANEA |  | 0 | 0 | 0 |  | 0 | 0 | 0 |  | 7106
104376 | LAMPARA TIPO TORTUGA 1X26 W + bombillo | UN |  |  |  | MISCELANEA | 860061089 - IDRD - PROYECCIÓN | 31971.43 | 0.19 | 38046 | 2022-02-09 | 1 | 31971.43 | 38046 | Peso Colombiano | 7105
104728 | LAMPARA(60X30CM)ESPECULAR(2X17)SOBREPONER TUBO-T8 | UN |  |  |  | LAMPARAS |  | 0 | 0 | 0 |  | 0 | 0 | 0 |  | 7449
103716 | LAMPARA(60X60CM) ESPECULAR 4X17 SOBREPONER TUBO-T8 | UN |  |  |  | INST. ELECTRICAS |  | 0 | 0 | 0 |  | 0 | 0 | 0 |  | 6486
105073 | LANTANA PARA JARDIN | UN |  |  |  | JARDINERIA Y GRAMAS | 860061089 - IDRD - PROYECCIÓN | 5488 | 0 | 5488 | 2022-01-31 | 1 | 5488 | 5488 | Peso Colombiano | 7788
105045 | Lañado-Pulida-Sellado y Lacado de Piso en Madera | M2 |  |  |  | Pisos | 555555555555 - IDRD - MEDIANA DE COTIZACIONES | 28612.61 | 0.19 | 34049.01 | 2022-04-25 | 1 | 28612.61 | 34049.01 | Peso Colombiano | 7760
002590 | LAVABO DOBLE CIRUJANO A.INOX. | UN |  |  | TIPO 304 | INSTALACIONES HOSPITALARIAS |  | 0 | 0 | 0 |  | 0 | 0 | 0 |  | 2157
000446 | LAVADERO GRANITO 50x60X0.9 FLAUTA | UN |  |  |  | EQUIPOS PARA COCINA |  | 0 | 0 | 0 |  | 0 | 0 | 0 |  | 408
000143 | LAVADERO GRANITO 80x60 | UN |  |  |  | EQUIPOS PARA COCINA |  | 0 | 0 | 0 |  | 0 | 0 | 0 |  | 130
000440 | LAVADERO L=.47x.60 POLIESTER | UN |  |  | 60 X 60 | Lavaplatos, Pocetas,Lavaderos |  | 0 | 0 | 0 |  | 0 | 0 | 0 |  | 405
000449 | LAVADERO L=.75x.60 con flauta | UN |  |  | 17560F | EQUIPOS PARA COCINA |  | 0 | 0 | 0 |  | 0 | 0 | 0 |  | 411
103571 | LAVADERO PREFABRICADO 0.60x0.50x0.40m ** | UN |  |  |  | MISCELANEA |  | 0 | 0 | 0 |  | 0 | 0 | 0 |  | 6352
108845 | Lavado según especificaciones. | GL |  |  |  | MISCELANEA |  | 0 | 0 | 0 |  | 0 | 0 | 0 |  | 11505
000077 | LAVAMANOS CANCILLER BLANCO | UN |  |  | 5037 | APARATOS |  | 0 | 0 | 0 |  | 0 | 0 | 0 |  | 70
009400 | LAVAMANOS MARACAY VEGAS PETITE MARFIL | UN |  |  |  | APARATOS |  | 0 | 0 | 0 |  | 0 | 0 | 0 |  | 3318
000074 | LAVAMANOS RIVIERA PREMIUM | UN |  |  | 5046/5070 | APARATOS |  | 0 | 0 | 0 |  | 0 | 0 | 0 |  | 67
000587 | LAVAMANOS 4-8" Pedestal | UN |  |  | 07451 | APARATOS | 860061089 - IDRD - PROYECCIÓN | 171476.47 | 0.19 | 204057 | 2022-06-07 | 1 | 171476.47 | 204057 | Peso Colombiano | 537
103674 | LAVAMANOS ACERO INOX REDONDO ESFERICO Ø 42 cm | UN |  |  |  | GRIFERIAS,APARATOS,ACCESORIOS | 8956232 - IDRD - MEDIA ARMONICA COTIZACIONES | 258041.18 | 0.19 | 307069 | 2019-09-09 | 1 | 258041.18 | 307069 | Peso Colombiano | 6446
002697 | LAVAMANOS ACUACER Colgar CRNA | UN |  |  | 07339 | APARATOS |  | 0 | 0 | 0 |  | 0 | 0 | 0 |  | 2252
002795 | LAVAMANOS ACUACER+Grif.8" GALAXIA CRNA | UN |  |  | 732col+50180 | APARATOS |  | 0 | 0 | 0 |  | 0 | 0 | 0 |  | 2340
002797 | LAVAMANOS AVANTI Colgar+Grif.8" PRIS CRNA | UN |  |  | 07388blc+471 | APARATOS |  | 0 | 0 | 0 |  | 0 | 0 | 0 |  | 2342
002789 | LAVAMANOS AVANTI Colgar+Grif.8" PRISMA CRNA | UN |  |  | 07388col+471 | APARATOS |  | 0 | 0 | 0 |  | 0 | 0 | 0 |  | 2335
000951 | LAVAMANOS AVANTI Pedestal CRNA | UN |  |  | 04229 | APARATOS |  | 0 | 0 | 0 |  | 0 | 0 | 0 |  | 881
000958 | LAVAMANOS AVANTI Pedestal CRNA | UN |  |  | 04229 | APARATOS |  | 0 | 0 | 0 |  | 0 | 0 | 0 |  | 888
002800 | LAVAMANOS AVANTI Sbrp+Grif.PRISMA CRNA | UN |  |  | 07348blc+474 | APARATOS |  | 0 | 0 | 0 |  | 0 | 0 | 0 |  | 2344
002794 | LAVAMANOS BLANCO COLGAR+Griferia (llave+sifon+desa | UN |  |  | 732blc+50110 | APARATOS | 860061089 - IDRD - PROYECCIÓN | 89821.85 | 0.19 | 106888 | 2022-01-28 | 1 | 89821.85 | 106888 | Peso Colombiano | 2339
103373 | LAVAMANOS COLGAR INSTITUC. DISCAPACIT.BLANCO NAL. | UN |  |  |  | MISCELANEA | 8956232 - IDRD - MEDIA ARMONICA COTIZACIONES | 305779.83 | 0.19 | 363878 | 2019-03-28 | 1 | 305779.83 | 363878 | Peso Colombiano | 6174
104814 | LAVAMANOS DE COLGAR AQUAJET CORONA | UN |  |  |  | MISCELANEA |  | 0 | 0 | 0 |  | 0 | 0 | 0 |  | 7534
003502 | LAVAMANOS ELITE Peds CRNA | UN |  |  | 07179 | APARATOS |  | 0 | 0 | 0 |  | 0 | 0 | 0 |  | 2892
003503 | LAVAMANOS ELITE Peds CRNA | UN |  |  | 07179 | APARATOS |  | 0 | 0 | 0 |  | 0 | 0 | 0 |  | 2893
003504 | LAVAMANOS ELITE Sbrp CRNA | UN |  |  | 07279 | APARATOS |  | 0 | 0 | 0 |  | 0 | 0 | 0 |  | 2894
003505 | LAVAMANOS ELITE Sbrp CRNA | UN |  |  | 07279 | APARATOS |  | 0 | 0 | 0 |  | 0 | 0 | 0 |  | 2895
103625 | LAVAMANOS EN ACERO INOX. CAL.18 TIPO 304-2B BEBED | UN |  |  |  | GRIFERIAS,APARATOS,ACCESORIOS |  | 0 | 0 | 0 |  | 0 | 0 | 0 |  | 6399
103984 | LAVAMANOS ESFERICO 0.32m ACERO INOX. BRILLANTE ** | UN |  |  |  | MISCELANEA |  | 0 | 0 | 0 |  | 0 | 0 | 0 |  | 6740
103985 | LAVAMANOS ESFERICO 0.42m ACERO INOX. BRILLANTE ** | UN |  |  |  | MISCELANEA |  | 0 | 0 | 0 |  | 0 | 0 | 0 |  | 6741
108854 | Lavamanos Ganamax Blanco Corona | UN |  |  |  | INST. HIDRAUL/SANIT. Y LAMINAS |  | 0 | 0 | 0 |  | 0 | 0 | 0 |  | 11514
002783 | LAVAMANOS MARSELLA SOBREPONER BLANCO | UN |  |  | 01301 | APARATOS | 860061089 - IDRD - PROYECCIÓN | 112673.95 | 0.19 | 134082 | 2022-06-07 | 1 | 112673.95 | 134082 | Peso Colombiano | 2329
000589 | LAVAMANOS MARSELLA 4-8" Peds CRNA | UN |  |  | 01301 | APARATOS |  | 0 | 0 | 0 |  | 0 | 0 | 0 |  | 539
000591 | LAVAMANOS MARSELLA o similar Blanco Incr. CORONA | UN |  |  | 01304-8 | APARATOS | 860061089 - IDRD - PROYECCIÓN | 137186.56 | 0.19 | 163252.01 | 2022-01-28 | 1 | 137186.56 | 163252.01 | Peso Colombiano | 541
000588 | LAVAMANOS MAXIMO 4-8" Sbrp CRNA | UN |  |  | 734 blanco | APARATOS |  | 0 | 0 | 0 |  | 0 | 0 | 0 |  | 538
002781 | LAVAMANOS MAXIMO 4-8" Sbrp CRNA | UN |  |  | 734 color | ACCESORIOS |  | 0 | 0 | 0 |  | 0 | 0 | 0 |  | 2327
002782 | LAVAMANOS MAXIMO Sbrp+Grif.Monocontrol CRNA | UN |  |  | 734 color | APARATOS |  | 0 | 0 | 0 |  | 0 | 0 | 0 |  | 2328
002786 | LAVAMANOS MAXIMO Sbrp+Grif.Monocontrol CRNA | UN |  |  | 734 BLANCO | APARATOS |  | 0 | 0 | 0 |  | 0 | 0 | 0 |  | 2332
000585 | LAVAMANOS MAZARA Peds CRNA | UN |  |  | 42040 bl | APARATOS |  | 0 | 0 | 0 |  | 0 | 0 | 0 |  | 535
101821 | LAVAMANOS MILANO Colgar | UN |  |  | 07339 | GRIFERIAS,APARATOS,ACCESORIOS | 555555555555 - IDRD - MEDIANA DE COTIZACIONES | 55826.89 | 0.19 | 66434 | 2022-06-03 | 1 | 55826.89 | 66434 | Peso Colombiano | 5179
106397 | LAVAMANOS MILANO ENSO PEDESTAL | UN |  |  |  | APARATOS |  | 0 | 0 | 0 |  | 0 | 0 | 0 |  | 9084
103098 | LAVAMANOS NOVARA CRNA ** | UN |  |  |  | MISCELANEA |  | 0 | 0 | 0 |  | 0 | 0 | 0 |  | 5943
000577 | LAVAMANOS PEDEST.VERONA CORONA | UN |  |  | 05210 | APARATOS |  | 0 | 0 | 0 |  | 0 | 0 | 0 |  | 528
009449 | LAVAMANOS PEDEST.VERONA Color CORONA | UN |  |  | 05210 | APARATOS |  | 0 | 0 | 0 |  | 0 | 0 | 0 |  | 3361
002696 | LAVAMANOS PRESTIGIO CRNA | UN |  |  | 07169 | APARATOS |  | 0 | 0 | 0 |  | 0 | 0 | 0 |  | 2251
002704 | LAVAMANOS PRESTIGIO Incr+Grif.FENIX CRNA | UN |  |  | 737 | APARATOS |  | 0 | 0 | 0 |  | 0 | 0 | 0 |  | 2259
002703 | LAVAMANOS PRESTIGIO Incr+Grif.GAVIOTA CRNA | UN |  |  | 737 | APARATOS |  | 0 | 0 | 0 |  | 0 | 0 | 0 |  | 2258
002694 | LAVAMANOS PRESTIGIO Peds 8" CRNA | UN |  |  | 71690 color | APARATOS |  | 0 | 0 | 0 |  | 0 | 0 | 0 |  | 2249
002700 | LAVAMANOS PRESTIGIO Peds+Grif.FENIX CRNA | UN |  |  | 70680 color | APARATOS |  | 0 | 0 | 0 |  | 0 | 0 | 0 |  | 2255
002699 | LAVAMANOS PRESTIGIO Peds+Grif.GAVIOTA CRNA | UN |  |  | 70680 color | APARATOS |  | 0 | 0 | 0 |  | 0 | 0 | 0 |  | 2254
002695 | LAVAMANOS PRESTIGIO Sbrp 8" CRNA | UN |  |  | 07269 | APARATOS |  | 0 | 0 | 0 |  | 0 | 0 | 0 |  | 2250
002701 | LAVAMANOS PRESTIGIO Sbrp+Grif.ATHEN CRNA | UN |  |  | 726 color Bl | APARATOS |  | 0 | 0 | 0 |  | 0 | 0 | 0 |  | 2256
002702 | LAVAMANOS PRESTIGIO Sbrp+Grif.SFERA CRNA | UN |  |  | 726Color Bl | APARATOS |  | 0 | 0 | 0 |  | 0 | 0 | 0 |  | 2257
107780 | LAVAMANOS QUIRÚRGICO A PARED | UN |  |  |  | EQUIPOS PARA COCINA |  | 0 | 0 | 0 |  | 0 | 0 | 0 |  | 10459
001726 | LAVAMANOS RIVIERA BLANCO | UN |  |  | 5070 | APARATOS |  | 0 | 0 | 0 |  | 0 | 0 | 0 |  | 1390
009401 | LAVAMANOS RIVIERA PASTEL | UN |  |  |  | APARATOS |  | 0 | 0 | 0 |  | 0 | 0 | 0 |  | 3319
003498 | LAVAMANOS SELECTA Incr CRNA | UN |  |  | 07370blanco | APARATOS |  | 0 | 0 | 0 |  | 0 | 0 | 0 |  | 2888
003499 | LAVAMANOS SELECTA Incr CRNA | UN |  |  | 07370color | APARATOS |  | 0 | 0 | 0 |  | 0 | 0 | 0 |  | 2889
003494 | LAVAMANOS SELECTA Peds CRNA | UN |  |  | 71880blanco | APARATOS |  | 0 | 0 | 0 |  | 0 | 0 | 0 |  | 2885
003496 | LAVAMANOS SELECTA Sbrp CRNA | UN |  |  | 07269blanco | APARATOS |  | 0 | 0 | 0 |  | 0 | 0 | 0 |  | 2886
003497 | LAVAMANOS SELECTA Sbrp CRNA | UN |  |  | 07269color | APARATOS |  | 0 | 0 | 0 |  | 0 | 0 | 0 |  | 2887
009402 | LAVAMANOS SIENA PASTEL | UN |  |  |  | APARATOS |  | 0 | 0 | 0 |  | 0 | 0 | 0 |  | 3320
104809 | LAVAMANOS SOBREPONER ENNA CORONA | UN |  |  | 07279 | APARATOS |  | 0 | 0 | 0 |  | 0 | 0 | 0 |  | 7529
000586 | LAVAMANOS STILO 4-8" Sbrp CRNA | UN |  |  | 07451 | APARATOS |  | 0 | 0 | 0 |  | 0 | 0 | 0 |  | 536
002705 | LAVAMANOS STILO Peds+Grif.Mctrl CRNA | UN |  |  | 715col+90510 | APARATOS |  | 0 | 0 | 0 |  | 0 | 0 | 0 |  | 2260
002706 | LAVAMANOS STILO Sbrp+Grif.Sfera CRNA | UN |  |  | 725Color Azu | APARATOS |  | 0 | 0 | 0 |  | 0 | 0 | 0 |  | 2261
002785 | LAVAMANOS TIFANY Peds+Grif.MctrlCRNA | UN |  |  | 71480/44bla | APARATOS |  | 0 | 0 | 0 |  | 0 | 0 | 0 |  | 2331
002784 | LAVAMANOS TIFANY Peds+Grif.Monocontrol CRNA | UN |  |  | 71480/40col | APARATOS |  | 0 | 0 | 0 |  | 0 | 0 | 0 |  | 2330
100695 | LAVAMANOS VALENCIA Sbrp Blanco CRNA | UN |  |  | 07269blanco | APARATOS | 860061089 - IDRD - PROYECCIÓN | 102489.08 | 0.19 | 121962.01 | 2022-06-07 | 1 | 102489.08 | 121962.01 | Peso Colombiano | 4151
102320 | LAVAMANOS VARESE Sbrp ALFA | UN |  |  | 0430 color | APARATOS |  | 0 | 0 | 0 |  | 0 | 0 | 0 |  | 5316
002787 | LAVAMANOS VERONA Colgar CRNA | UN |  |  | 01421 | APARATOS |  | 0 | 0 | 0 |  | 0 | 0 | 0 |  | 2333
002788 | LAVAMANOS VERONA Colgar CRNA | UN |  |  | 01421 | APARATOS |  | 0 | 0 | 0 |  | 0 | 0 | 0 |  | 2334
000582 | LAVAMANOS VERONA Peds CRNA | UN |  |  | 05210 | APARATOS |  | 0 | 0 | 0 |  | 0 | 0 | 0 |  | 532
002958 | LAVAMANOS VICTORIA BLANCO | UN |  |  | 150/9601 | APARATOS |  | 0 | 0 | 0 |  | 0 | 0 | 0 |  | 2438
009403 | LAVAMANOS VICTORIA PASTEL | UN |  |  |  | APARATOS |  | 0 | 0 | 0 |  | 0 | 0 | 0 |  | 3321
002975 | LAVAMANOS VICTORIA PREMIUM | UN |  |  | 150/9694 | APARATOS |  | 0 | 0 | 0 |  | 0 | 0 | 0 |  | 2452
000584 | LAVAMANOS VICTORIANA Sbrp CRNA | UN |  |  | 0430 blanco | APARATOS |  | 0 | 0 | 0 |  | 0 | 0 | 0 |  | 534
000583 | LAVAMANOS VICTORIANA/ MAZARA Sobreponerp | UN |  |  | 0430 color | APARATOS |  | 0 | 0 | 0 |  | 0 | 0 | 0 |  | 533
108538 | Lavanda/Lavandula Dentata | UN |  |  |  | JARDINERIA Y GRAMAS | 860061089 - IDRD - PROYECCIÓN | 3533 | 0 | 3533 | 2022-01-31 | 1 | 3533 | 3533 | Peso Colombiano | 11207
000450 | LAVAPLATOS 60 x 40 Esmaltado | UN |  |  |  | EQUIPOS PARA COCINA |  | 0 | 0 | 0 |  | 0 | 0 | 0 |  | 412
104685 | LAVAPLATOS A . INOX. 0.57M X 0.51M SOCODA | UN |  |  |  | Lavaplatos, Pocetas,Lavaderos |  | 0 | 0 | 0 |  | 0 | 0 | 0 |  | 7406
001011 | LAVAPLATOS A.Inox.0.48 CHLLG | UN |  |  | LV3042 | Lavaplatos, Pocetas,Lavaderos |  | 0 | 0 | 0 |  | 0 | 0 | 0 |  | 933
103524 | Lavaplatos empotrar cal. 20 acero inox 50x35 ** | UN |  |  |  | Lavaplatos, Pocetas,Lavaderos | 555555555555 - IDRD - MEDIANA DE COTIZACIONES | 57374.79 | 0.19 | 68276 | 2022-06-06 | 1 | 57374.79 | 68276 | Peso Colombiano | 6307
002606 | LAVAPLATOS MOEN | UN |  |  | 22901 | EQUIPOS PARA COCINA |  | 0 | 0 | 0 |  | 0 | 0 | 0 |  | 2172
004007 | LAVARROPA PORCELANA FRIAFIRPLAK 46x51 | UN |  |  | 1045272 | APARATOS |  | 0 | 0 | 0 |  | 0 | 0 | 0 |  | 3260
004008 | LAVARROPA PORCELANA FRIAFIRPLAK 48x60 | UN |  |  | 1045541 | APARATOS |  | 0 | 0 | 0 |  | 0 | 0 | 0 |  | 3261
004009 | LAVARROPA PORCELANA FRIAFIRPLAK 80x60 | UN |  |  | 1045811 | APARATOS |  | 0 | 0 | 0 |  | 0 | 0 | 0 |  | 3262
107824 | LAVAVAJILLAS ELECTRICO LC900 | UN |  |  |  | EQUIPOS PARA COCINA |  | 0 | 0 | 0 |  | 0 | 0 | 0 |  | 10503
108410 | lechada y pegante para zocalo media caña CRDC | ML |  |  |  | Guardaescobas |  | 0 | 0 | 0 |  | 0 | 0 | 0 |  | 11089
101862 | Lector de proximidad para accesos CDRC Cometas | UN |  |  |  | APARATOS ELECTRICOS | 77777777777 - CONTRATO CONSULTORIA CEFE COMETAS | 723214.29 | 0.19 | 860625.01 | 2019-07-08 | 1 | 723214.29 | 860625.01 | Peso Colombiano | 11963
108013 | Lectora de proximidad MiniProx | UN |  |  |  | APARATOS ELECTRICOS |  | 0 | 0 | 0 |  | 0 | 0 | 0 |  | 10692
108682 | LECTORA DE TARJETA | UN |  |  |  | MISCELANEA |  | 0 | 0 | 0 |  | 0 | 0 | 0 |  | 11351
101685 | LED tipo bañador de pared 27cm9 W1420lmCRDC-Cometa | UN |  |  |  | LAMPARAS | 77777777777 - CONTRATO CONSULTORIA CEFE COMETAS | 280094.96 | 0.19 | 333313 | 2019-07-03 | 1 | 280094.96 | 333313 | Peso Colombiano | 11920
108516 | LED10 DUNA LED 1x1.2 35W112lm/w3900lm 120-277V | UN |  |  |  | MISCELANEA |  | 0 | 0 | 0 |  | 0 | 0 | 0 |  | 11185
108518 | LED11 Cinta LED LINEARlight Flex Shrort pitch 9.6W | UN |  |  |  | MISCELANEA |  | 0 | 0 | 0 |  | 0 | 0 | 0 |  | 11187
108524 | LED12 158W 4000K NW 10PCB -1R x 2200lm Longitud | UN |  |  |  | MISCELANEA |  | 0 | 0 | 0 |  | 0 | 0 | 0 |  | 11193
108529 | LED13NW 3PCB -1R x 2200lm 1.70m - 42,9W - 4000K | UN |  |  |  | MISCELANEA |  | 0 | 0 | 0 |  | 0 | 0 | 0 |  | 11198
108533 | LED14 15.8W 4000K NW 1PCB -1R x 2200lm -582mm | UN |  |  |  | MISCELANEA |  | 0 | 0 | 0 |  | 0 | 0 | 0 |  | 11202
108536 | LED15 142,2W 4000K NW 9PCB -1R x 2200lm 5086mm | UN |  |  |  | MISCELANEA |  | 0 | 0 | 0 |  | 0 | 0 | 0 |  | 11205
108543 | LED16 110,6W 4000K NW 7PCB -1R x 2200lm-3960mm | UN |  |  |  | MISCELANEA |  | 0 | 0 | 0 |  | 0 | 0 | 0 |  | 11212
108544 | LED17 31,6W 4000K NW 2PCB -1R x 2200lm- 1145mm | UN |  |  |  | MISCELANEA |  | 0 | 0 | 0 |  | 0 | 0 | 0 |  | 11213
108580 | LED18 63.2W 4000K NW 4PCB -1R x 2200lm-2271mm | UN |  |  |  | MISCELANEA |  | 0 | 0 | 0 |  | 0 | 0 | 0 |  | 11249
108582 | LED20NW 7PCB -1R x 2200lm Longitud 3.96m - 98.4W | UN |  |  |  | MISCELANEA |  | 0 | 0 | 0 |  | 0 | 0 | 0 |  | 11251
108644 | LED21Luminaria tipo lineal Wall washer15X56 - 24° | UN |  |  |  | MISCELANEA |  | 0 | 0 | 0 |  | 0 | 0 | 0 |  | 11313
108646 | LED22Cinta LED Linearlight Value Flex protect 1000 | ML |  |  |  | MISCELANEA |  | 0 | 0 | 0 |  | 0 | 0 | 0 |  | 11315
108648 | LED23CintaLED Linearlight Flex protect Short pitch | ML |  |  |  | MISCELANEA |  | 0 | 0 | 0 |  | 0 | 0 | 0 |  | 11317
108485 | LED3 LED 79W 4000K NW 5PCB -1R x 2200lm- 2834mm | UN |  |  |  | INST. ELECTRICAS |  | 0 | 0 | 0 |  | 0 | 0 | 0 |  | 11154
108488 | LED4 126.4W 4000K NW 8PCB -1R x 2200lm Longitud | UN |  |  |  | MISCELANEA |  | 0 | 0 | 0 |  | 0 | 0 | 0 |  | 11157
108498 | LED5 15.8W 4000k 1PCB-1R x 2200lm Longitud 595mm | UN |  |  |  | MISCELANEA |  | 0 | 0 | 0 |  | 0 | 0 | 0 |  | 11167
108500 | LED6 31,6W 4000k 2PCB-1R x 2200lm Longitud 1161m | UN |  |  |  | MISCELANEA |  | 0 | 0 | 0 |  | 0 | 0 | 0 |  | 11169
108502 | LED7 47.4W - 4000k 3PCB-1R x 2200lm 1727mm | UN |  |  |  | MISCELANEA |  | 0 | 0 | 0 |  | 0 | 0 | 0 |  | 11171
108504 | LED8 63.2W - 4000k 4PCB-1R x 2200lm- 2293mm | UN |  |  |  | MISCELANEA |  | 0 | 0 | 0 |  | 0 | 0 | 0 |  | 11173
108511 | LED9 79W - 4000k 5PCB-1R x 2200lm Longitud 2859mm | UN |  |  |  | MISCELANEA |  | 0 | 0 | 0 |  | 0 | 0 | 0 |  | 11180
010629 | Lengua de Vaca (Rumex Crispus) | UN |  |  |  | ARBOLES Y PLANTAS | 666666666252 - IDRD - MEDIA GEOMETRICA COTIZACIONES | 2657.14 | 0.19 | 3162 | 2022-03-14 | 1 | 2657.14 | 3162 | Peso Colombiano | 13117
109087 | LENTE FIJA PROYECTORA 5 MTS | UN |  |  |  | PERFILERIA |  | 0 | 0 | 0 |  | 0 | 0 | 0 |  | 11747
105201 | LETRA PARA ESCALADA (SUM+TRANSPORTE) | UN |  |  |  | MOBILIARIO PARQUES |  | 0 | 0 | 0 |  | 0 | 0 | 0 |  | 7915
108450 | Letras en lámina HR de 6mm corte laser, Estructura | UN |  |  |  | AVISOS Y VALLAS |  | 0 | 0 | 0 |  | 0 | 0 | 0 |  | 11119
107384 | Letras en lámina HR de 9mm, soldadas a estructura | UN |  |  |  | AVISOS Y VALLAS |  | 0 | 0 | 0 |  | 0 | 0 | 0 |  | 10063
12583 | letrero en acrilico sin iluminacion letras de h=1.30 | UN |  |  |  | AVISOS Y VALLAS | 8956232 - IDRD - MEDIA ARMONICA COTIZACIONES | 18858286.09 | 0.19 | 22441360.45 | 2020-04-17 | 1 | 18858286.09 | 22441360.45 | Peso Colombiano | 12583
12585 | Letrero sobre piso para zonas 4m x 1.49m | UN |  |  |  | AVISOS Y VALLAS | 8956232 - IDRD - MEDIA ARMONICA COTIZACIONES | 4294788.24 | 0.19 | 5110798.01 | 2020-04-28 | 1 | 4294788.24 | 5110798.01 | Peso Colombiano | 12585
12584 | Letrero suspendido para zonas 4m x 1.49m | UN |  |  |  | AVISOS Y VALLAS | 8956232 - IDRD - MEDIA ARMONICA COTIZACIONES | 4213549.58 | 0.19 | 5014124 | 2020-04-17 | 1 | 4213549.58 | 5014124 | Peso Colombiano | 12584
101405 | LEVANTAMIENTO TOPOGRAFICO (A: 6400-8000M2) | M2 |  |  |  | TARIFAS Y SERVICIOS |  | 0 | 0 | 0 |  | 0 | 0 | 0 |  | 4835
101407 | LEVANTAMIENTO TOPOGRAFICO (A:10000-20000M2) | M2 |  |  |  | TARIFAS Y SERVICIOS |  | 0 | 0 | 0 |  | 0 | 0 | 0 |  | 4836
101063 | LEVANTAMIENTO TOPOGRAFICO PARA PARQUE DE BARRIO | M2 |  |  |  | TARIFAS Y SERVICIOS | 860.061.099.1 - IDRD | 326.62 | 0.19 | 388.68 | 2022-01-24 | 1 | 326.62 | 388.68 | Peso Colombiano | 4518
002187 | LIBRO MARCACION MIXTA DESXON | UN |  |  |  | INST. ELECTRICAS | 66665555555 - IDRD - MEDIA ARITMETICA DE COTIZACIONES | 21754.62 | 0.19 | 25888 | 2019-04-11 | 1 | 21754.62 | 25888 | Peso Colombiano | 1812
106836 | Licencia de Programas Computacionales Especiales | MES |  |  |  | EQUIPOS ESPECIALES | 860061089 - IDRD - PROYECCIÓN | 394157.14 | 0.19 | 469047 | 2022-03-07 | 1 | 394157.14 | 469047 | Peso Colombiano | 9520
108022 | licencia Standard Edition | UN |  |  |  | APARATOS ELECTRICOS |  | 0 | 0 | 0 |  | 0 | 0 | 0 |  | 10701
107774 | LICUADORA INDUSTRIAL VOLCABLE | UN |  |  |  | EQUIPOS PARA COCINA |  | 0 | 0 | 0 |  | 0 | 0 | 0 |  | 10453
108546 | Ligustro/Ligustrum lucidum | UN |  |  |  | JARDINERIA Y GRAMAS |  | 0 | 0 | 0 |  | 0 | 0 | 0 |  | 11215
003456 | LIJA Nº-120 PLIEGO | UN |  |  |  | FERRETERIA Y HERRAMIENTAS | 555555555555 - IDRD - MEDIANA DE COTIZACIONES | 933.61 | 0.19 | 1111 | 2022-04-06 | 1 | 933.61 | 1111 | Peso Colombiano | 2849
103063 | LIJA ROJA # 150 PLIEGO | UN |  |  |  | FERRETERIA Y HERRAMIENTAS | 555555555555 - IDRD - MEDIANA DE COTIZACIONES | 1144.54 | 0.19 | 1362 | 2022-04-06 | 1 | 1144.54 | 1362 | Peso Colombiano | 5911
103064 | LIJA 80 PLIEGO | UN |  |  |  | PINTURAS | 860061089 - IDRD - PROYECCIÓN | 1352.94 | 0.19 | 1610 | 2022-06-07 | 1 | 1352.94 | 1610 | Peso Colombiano | 5912
102831 | LIJA BANDA 4X24 PULGADA GR60 CAR 79 77696027471 | UN |  |  |  | FERRETERIA | 860061089 - IDRD - PROYECCIÓN | 5724.37 | 0.19 | 6812 | 2022-01-29 | 1 | 5724.37 | 6812 | Peso Colombiano | 12422
000532 | LIJA DE AGUA 50-100 | UN |  |  | 573285 | FERRETERIA | 8956232 - IDRD - MEDIA ARMONICA COTIZACIONES | 990.76 | 0.19 | 1179 | 2022-04-06 | 1 | 990.76 | 1179 | Peso Colombiano | 489
001284 | LIJA DE AGUA GRANO 120.150.180 | UN |  |  |  | FERRETERIA Y HERRAMIENTAS | 860061089 - IDRD - PROYECCIÓN | 833.61 | 0.19 | 992 | 2022-01-29 | 1 | 833.61 | 992 | Peso Colombiano | 1190
000514 | LIJA MADERA CAR 12 | UN |  |  | 726106 | FERRETERIA |  | 0 | 0 | 0 |  | 0 | 0 | 0 |  | 473
001285 | LIJA ROJA # 100 PLIEGO | UN |  |  |  | FERRETERIA Y HERRAMIENTAS | 860061089 - IDRD - PROYECCIÓN | 1144.54 | 0.19 | 1362 | 2022-01-29 | 1 | 1144.54 | 1362 | Peso Colombiano | 1191
103296 | LIJA ROJA # 120 PLIEGO | UN |  |  |  | PINTURAS | 555555555555 - IDRD - MEDIANA DE COTIZACIONES | 1333.61 | 0.19 | 1587 | 2022-04-06 | 1 | 1333.61 | 1587 | Peso Colombiano | 6101
012817 | LIJA ROJA # 180 PLIEGO | UN |  |  |  | PINTURAS | 860061089 - IDRD - PROYECCIÓN | 1144.54 | 0.19 | 1362 | 2022-01-31 | 1 | 1144.54 | 1362 | Peso Colombiano | 12817
012840 | LIJA ROJA # 220 | UN |  |  |  | FERRETERIA | 860061089 - IDRD - PROYECCIÓN | 1193.28 | 0.19 | 1420 | 2022-01-29 | 1 | 1193.28 | 1420 | Peso Colombiano | 12840
102891 | LIJA TELA PABMERIL PLIEGO 9X11" GRANO 150 | UN |  |  |  | PINTURAS | 555555555555 - IDRD - MEDIANA DE COTIZACIONES | 1890.76 | 0.19 | 2250 | 2022-04-26 | 1 | 1890.76 | 2250 | Peso Colombiano | 5760
102767 | LIJADORA ORBITAL 1/4 230W 2.4A 14.000 OPM | UN |  |  |  | HERRAMIENTA | 860061089 - IDRD - PROYECCIÓN | 303920.17 | 0.19 | 361665 | 2022-01-31 | 1 | 303920.17 | 361665 | Peso Colombiano | 12389
001126 | LIJADORA PALMA PROFESIONAL ¼" DE WALT | UN |  |  | 8248 | HERRAMIENTA |  | 0 | 0 | 0 |  | 0 | 0 | 0 |  | 1044
102768 | LIMA MEDIA CAÑA 8 PULGADAS 15F8171 | UN |  |  |  | HERRAMIENTA | 860061089 - IDRD - PROYECCIÓN | 19434.45 | 0.19 | 23127 | 2022-01-31 | 1 | 19434.45 | 23127 | Peso Colombiano | 12390
102769 | LIMA PLANA 8 PULGADAS 15F8111 | UN |  |  |  | HERRAMIENTA | 860061089 - IDRD - PROYECCIÓN | 17193.28 | 0.19 | 20460 | 2022-01-31 | 1 | 17193.28 | 20460 | Peso Colombiano | 12391
102770 | LIMA REDONDA 8 PULGADAS 15F8131 REDLINE | UN |  |  |  | HERRAMIENTA | 860061089 - IDRD - PROYECCIÓN | 13126.89 | 0.19 | 15621 | 2022-01-31 | 1 | 13126.89 | 15621 | Peso Colombiano | 12392
105465 | LIMA TRIANGULAR DE 6” CABO PLASTICO PARA AFILAR | UN |  |  |  | FERRETERIA Y HERRAMIENTAS |  | 0 | 0 | 0 |  | 0 | 0 | 0 |  | 8173
106495 | LIMA TRIANGULAR DE 8" CON CABO plastico Bastarda | UN |  |  |  | HERRAMIENTA | 860061089 - IDRD - PROYECCIÓN | 13605.04 | 0.19 | 16190 | 2022-01-31 | 1 | 13605.04 | 16190 | Peso Colombiano | 9179
003071 | LIMESTONE PLUS (3 Kg.) | KG |  |  |  | ADITIVOS Y QUIMICOS |  | 0 | 0 | 0 |  | 0 | 0 | 0 |  | 2546
100830 | Limites de Consistencia Atterberg | UN |  |  |  | AGREGADOS CONCRETOS Y MORTEROS | 860061089 - IDRD - PROYECCIÓN | 56007.56 | 0.19 | 66649 | 2022-06-07 | 1 | 56007.56 | 66649 | Peso Colombiano | 4286
102610 | LIMO ARCILLOSO INCLUYE TRANS | M3 |  |  | +flete | ENCHAPES,PISOS,ALFOMBRAS,PAPEL | 6555555555 - IDRD - MENOR VALOR DE COTIZACIONES | 98039.22 | 0.19 | 116666.67 | 2022-05-06 | 1 | 98039.22 | 116666.67 | Peso Colombiano | 5540
108531 | Limonium/Limonium Spectabile | UN |  |  |  | JARDINERIA Y GRAMAS | 860061089 - IDRD - PROYECCIÓN | 8428 | 0 | 8428 | 2022-01-31 | 1 | 8428 | 8428 | Peso Colombiano | 11200
104748 | LIMPIADOR DESENGRASANTE N°2 USO INDUST galon | GLN |  |  |  | IMPERMEABIL.,ADITIVOS,QUIMICOS | 860061089 - IDRD - PROYECCIÓN | 72769.75 | 0.19 | 86596 | 2022-06-03 | 1 | 72769.75 | 86596 | Peso Colombiano | 7469
103245 | LIMPIADOR ELECTRÓNICO 235CM3 CRC | UN |  |  |  | MISCELANEA | 860061089 - IDRD - PROYECCIÓN | 20889.08 | 0.19 | 24858.01 | 2022-06-07 | 1 | 20889.08 | 24858.01 | Peso Colombiano | 6056
108358 | LIMPIADOR PARA RUBATEX (POR BOTELLA) | UN |  |  |  | SISTEMAS VENTILACION |  | 0 | 0 | 0 |  | 0 | 0 | 0 |  | 11037
104314 | LIMPIADOR PVC 760 Gr O 1/4 GAL. S/NORMA ICONTEC | UN |  |  |  | INST. HIDRAUL/SANIT. Y LAMINAS | 555555555555 - IDRD - MEDIANA DE COTIZACIONES | 39672.27 | 0.19 | 47210 | 2022-05-05 | 1 | 39672.27 | 47210 | Peso Colombiano | 7044
001286 | LIMPIADOR PVC x 1/4 GAL. S/NORMA ICONTEC | UN |  |  |  | INST. DE GAS | 555555555555 - IDRD - MEDIANA DE COTIZACIONES | 34854.62 | 0.19 | 41477 | 2022-05-31 | 1 | 34854.62 | 41477 | Peso Colombiano | 1192
002060 | LIMPIADOR REMOVEDOR PVC (1/4 Gal)S/NORMA ICONTEC | UN |  |  | 11198 | INST. HIDRAUL/SANIT. Y LAMINAS | 8956232 - IDRD - MEDIA ARMONICA COTIZACIONES | 36528.57 | 0.19 | 43469 | 2022-04-06 | 1 | 36528.57 | 43469 | Peso Colombiano | 1702
101079 | LIMPIADOR Rinse de Gloriel (Ladrillo ) | GLN |  |  |  | INST. DE GAS |  | 0 | 0 | 0 |  | 0 | 0 | 0 |  | 4534
003834 | LIMPIADOR Y DESENGRASANTE ECOL-7070 LOCTITE-16 ONZ | UN |  |  |  | INST. DE GAS | 555555555555 - IDRD - MEDIANA DE COTIZACIONES | 53384.87 | 0.19 | 63528 | 2022-06-03 | 1 | 53384.87 | 63528 | Peso Colombiano | 3154
107750 | LimpiadorGrandeDiametrosPVC-P-RDE-21Ø10"Curt.MaqPO | UN |  |  |  | INST. HIDRAUL/SANIT. Y LAMINAS |  | 0 | 0 | 0 |  | 0 | 0 | 0 |  | 10429
107757 | LimpiadorGrandesDiametroCPVC-P-Sch-80Ø6"CuartMaqPO | UN |  |  |  | INST. HIDRAUL/SANIT. Y LAMINAS |  | 0 | 0 | 0 |  | 0 | 0 | 0 |  | 10436
107755 | LimpiadorGrandesDiametrosCPVC-P-Sch-80Ø6"PerimPO | UN |  |  |  | INST. HIDRAUL/SANIT. Y LAMINAS |  | 0 | 0 | 0 |  | 0 | 0 | 0 |  | 10434
107760 | LimpiadorGrandesDiametrosCPVC-P-Sch-80Ø6"PerimPR | UN |  |  |  | INST. HIDRAUL/SANIT. Y LAMINAS |  | 0 | 0 | 0 |  | 0 | 0 | 0 |  | 10439
107753 | LimpiadorGrandesDiametrosCPVC-P-Sch-80Ø6"PiscOlimp | UN |  |  |  | INST. HIDRAUL/SANIT. Y LAMINAS |  | 0 | 0 | 0 |  | 0 | 0 | 0 |  | 10432
107763 | LimpiadorGrandesDiametrosCPVC-P-Sch-80Ø8"PiscOlimp | UN |  |  |  | INST. HIDRAUL/SANIT. Y LAMINAS |  | 0 | 0 | 0 |  | 0 | 0 | 0 |  | 10442
108490 | LimpiadorGrandesDiametrosPVC-P-RDE-21Ø10"Perim.PO | UN |  |  |  | INST. HIDRAUL/SANIT. Y LAMINAS |  | 0 | 0 | 0 |  | 0 | 0 | 0 |  | 11159
107743 | LimpiadorGrandesDiametrosPVC-P-RDE-21Ø6"CuarMaqPO | UN |  |  |  | INST. HIDRAUL/SANIT. Y LAMINAS |  | 0 | 0 | 0 |  | 0 | 0 | 0 |  | 10422
107737 | LimpiadorGrandesDiametrosPVC-P-RDE-21Ø6"CuartMaqPi | UN |  |  |  | INST. HIDRAUL/SANIT. Y LAMINAS |  | 0 | 0 | 0 |  | 0 | 0 | 0 |  | 10416
107742 | LimpiadorGrandesDiametrosPVC-P-RDE-21Ø6"PerimPO | UN |  |  |  | INST. HIDRAUL/SANIT. Y LAMINAS |  | 0 | 0 | 0 |  | 0 | 0 | 0 |  | 10421
107738 | LimpiadorGrandesDiametrosPVC-P-RDE-21Ø6"PerimPR | UN |  |  |  | INST. HIDRAUL/SANIT. Y LAMINAS |  | 0 | 0 | 0 |  | 0 | 0 | 0 |  | 10417
107747 | LimpiadorGrandesDiametrosPVC-P-RDE-21Ø8"Curt.MaqPO | UN |  |  |  | INST. HIDRAUL/SANIT. Y LAMINAS |  | 0 | 0 | 0 |  | 0 | 0 | 0 |  | 10426
107746 | LimpiadorGrandesDiametrosPVC-P-RDE-21Ø8"Curt.MaqPR | UN |  |  |  | INST. HIDRAUL/SANIT. Y LAMINAS |  | 0 | 0 | 0 |  | 0 | 0 | 0 |  | 10425
105295 | Limpieza camara fija, estadio el campim | UN |  |  |  | EQUIPOS ESPECIALES |  | 0 | 0 | 0 |  | 0 | 0 | 0 |  | 8008
105294 | Limpieza de domo movil, estadio el campim | UN |  |  |  | EQUIPOS ESPECIALES |  | 0 | 0 | 0 |  | 0 | 0 | 0 |  | 8007
105285 | Limpieza de swich estadio el campin | UN |  |  |  | EQUIPOS ESPECIALES |  | 0 | 0 | 0 |  | 0 | 0 | 0 |  | 7998
105304 | Limpieza peinado y remarcacion de cables y equi Es | UN |  |  |  | EQUIPOS ESPECIALES |  | 0 | 0 | 0 |  | 0 | 0 | 0 |  | 8017
105299 | Limpieza y peinado de cables en amplificadores est | UN |  |  |  | EQUIPOS ESPECIALES |  | 0 | 0 | 0 |  | 0 | 0 | 0 |  | 8012
105300 | Limpieza y peinado de cables en plataformas IP, Es | UN |  |  |  | EQUIPOS ESPECIALES |  | 0 | 0 | 0 |  | 0 | 0 | 0 |  | 8013
105301 | Limpieza y reorientación de parlantes cubierta Est | UN |  |  |  | EQUIPOS ESPECIALES |  | 0 | 0 | 0 |  | 0 | 0 | 0 |  | 8014
105302 | Limpieza y reorientación de parlantes de muro Est | UN |  |  |  | EQUIPOS ESPECIALES |  | 0 | 0 | 0 |  | 0 | 0 | 0 |  | 8015
105303 | Limpieza y revisión de parlantes de techo Estadio el Campin | UN |  |  |  | EQUIPOS ESPECIALES |  | 0 | 0 | 0 |  | 0 | 0 | 0 |  | 8016
105311 | Limpieza y revisión del panel de incendio. Estadio el Campin | UN |  |  |  | EQUIPOS ESPECIALES |  | 0 | 0 | 0 |  | 0 | 0 | 0 |  | 8024
105296 | Limpieza, peinado y remarcacion de cables y equip | UN |  |  |  | EQUIPOS ESPECIALES |  | 0 | 0 | 0 |  | 0 | 0 | 0 |  | 8009
104087 | LINEA DE VIDA CON ABSORCION DE ENERGIA-1.80M | UN |  |  |  | ELEMENTOS DE SEGURIDAD |  | 0 | 0 | 0 |  | 0 | 0 | 0 |  | 6837
108140 | LINEA DE VIDA HORIZONTAL (SUM+INST) | ML |  |  |  | ELEMENTOS DE SEGURIDAD |  | 0 | 0 | 0 |  | 0 | 0 | 0 |  | 10819
107782 | LINEA DE VIDA PARA CUBIERTAS CDRC | GL |  |  |  | ELEMENTOS DE SEGURIDAD |  | 0 | 0 | 0 |  | 0 | 0 | 0 |  | 10461
103541 | LINEA DE VIDA, L= 30MTS (ARSEG) | UN |  |  |  | MISCELANEA |  | 0 | 0 | 0 |  | 0 | 0 | 0 |  | 6323
104326 | LINIERO ELECTRICO CON CERTIFICAC+PREST. | JRN |  |  |  | SUELDOS Y JORNALES | 860.001.498-9 - CONSTRUDATA | 158272 | 0 | 158272 | 2022-06-08 | 1 | 158272 | 158272 | Peso Colombiano | 7056
108552 | Lino Variedad(Lino Morado)/Phormium Crimson Devil | UN |  |  |  | JARDINERIA Y GRAMAS |  | 0 | 0 | 0 |  | 0 | 0 | 0 |  | 11221
106579 | LINTERNA 18 LUCES TIPO LED RECARGABLE-INDUSTRIAL | UN |  |  |  | FERRETERIA |  | 0 | 0 | 0 |  | 0 | 0 | 0 |  | 9263
102835 | LINTERNA METALICA RECARGABLE CON ZOOM ALCANCE 100M | UN |  |  |  | FERRETERIA | 860061089 - IDRD - PROYECCIÓN | 97500 | 0.19 | 116025 | 2022-01-29 | 1 | 97500 | 116025 | Peso Colombiano | 12426
106496 | LIQUIDO PEQUEÑO DESTAPADOR DE CAÑERIA X 500ml | UN |  |  |  | ELEMENTOS DE ASEO | 860061089 - IDRD - PROYECCIÓN | 4083.19 | 0.19 | 4859 | 2022-02-01 | 1 | 4083.19 | 4859 | Peso Colombiano | 9180
002450 | LISTO BLANCO (BOLSA 10 KG) ALFA | KG |  |  | GP9020 | ENCHAPES,PISOS,ALFOMBRAS,PAPEL |  | 0 | 0 | 0 |  | 0 | 0 | 0 |  | 2039
000921 | LISTON .8x.17x3.00 ORDINARIO | M2 |  |  | PISO | MADERAS |  | 0 | 0 | 0 |  | 0 | 0 | 0 |  | 853
105842 | LISTON CEDRO ACHAPO SECO (8X2.2CM)L=2.90M | UN |  |  |  | MADERAS | 555555555555 - IDRD - MEDIANA DE COTIZACIONES | 21825.21 | 0.19 | 25972 | 2022-06-06 | 1 | 21825.21 | 25972 | Peso Colombiano | 8536
000923 | LISTON EN AMARILLO (8cm x 2.2cm) L= 3M | ML |  |  | TABLA | MADERAS | 8956232 - IDRD - MEDIA ARMONICA COTIZACIONES | 5148.74 | 0.19 | 6127 | 2022-04-25 | 1 | 5148.74 | 6127 | Peso Colombiano | 855
000894 | LISTON EN FLORMORADO | M2 |  |  | PISO | MADERAS |  | 0 | 0 | 0 |  | 0 | 0 | 0 |  | 826
104577 | LISTON EN FLORMORADO | ML |  |  |  | MADERAS |  | 0 | 0 | 0 |  | 0 | 0 | 0 |  | 7299
103036 | Listón en madera para banca ** | UN |  |  |  | MOBILIARIO URBANO Y SEÑALIZAC. | 8956232 - IDRD - MEDIA ARMONICA COTIZACIONES | 27600 | 0.19 | 32844 | 2022-04-25 | 1 | 27600 | 32844 | Peso Colombiano | 5884
104367 | LISTON EN ORDINARIO (4X2CM) L=3 m- sin cepillar | ML |  |  |  | MADERAS | 66665555555 - IDRD - MEDIA ARITMETICA DE COTIZACIONES | 1282.35 | 0.19 | 1526 | 2022-04-25 | 1 | 1282.35 | 1526 | Peso Colombiano | 7096
002107 | LISTON EN VIROLA/TECHO | M2 |  |  |  | MADERAS |  | 0 | 0 | 0 |  | 0 | 0 | 0 |  | 1748
000925 | LISTON M.H. GUAYACAN OBO | M2 |  |  | PISO | MADERAS |  | 0 | 0 | 0 |  | 0 | 0 | 0 |  | 857
000926 | LISTON M.H. PEINEMONO/TECHO | M2 |  |  | 6 cm. | MADERAS |  | 0 | 0 | 0 |  | 0 | 0 | 0 |  | 858
002459 | LISTON M.H. PINO PATULA | M2 |  |  | TECHO | MADERAS |  | 0 | 0 | 0 |  | 0 | 0 | 0 |  | 2044
000927 | LISTON M.H. PINO ROMERON/TECHO | M2 |  |  | ENCHAPE | CIELORASOS |  | 0 | 0 | 0 |  | 0 | 0 | 0 |  | 859
000929 | LISTON M.H. SAPAN/PISO a=8cm;e=12mm | M2 |  |  |  | PISOS Y GUARDAESCOBAS | 8956232 - IDRD - MEDIA ARMONICA COTIZACIONES | 61463.87 | 0.19 | 73142.01 | 2022-04-25 | 1 | 61463.87 | 73142.01 | Peso Colombiano | 860
106095 | LISTON MH EN PINO PATULA | M2 |  |  |  | MADERAS | 860061089 - IDRD - PROYECCIÓN | 21301.68 | 0.19 | 25349 | 2022-02-10 | 1 | 21301.68 | 25349 | Peso Colombiano | 8786
12906 | Liston plástico para cerramiento 4x4x3M | UN |  |  |  | CERRAMIENTOS | 860061089 - IDRD - PROYECCIÓN | 26528.57 | 0.19 | 31569 | 2022-06-08 | 1 | 26528.57 | 31569 | Peso Colombiano | 12906
12907 | Liston plástico para cerramiento 5x5x210 | UN |  |  |  | CERRAMIENTOS | 860061089 - IDRD - PROYECCIÓN | 23212.61 | 0.19 | 27623.01 | 2022-06-08 | 1 | 23212.61 | 27623.01 | Peso Colombiano | 12907
104419 | LISTON ZAPAN (Tabla 0.02X0.20X2.90M) | UN |  |  |  | MADERAS | 555555555555 - IDRD - MEDIANA DE COTIZACIONES | 78318.49 | 0.19 | 93199 | 2022-06-06 | 1 | 78318.49 | 93199 | Peso Colombiano | 7148
108792 | Listones de Madera Choiba de 8 x 4 cm *CDRC | ML |  |  |  | MADERAS | 555555555555 - IDRD - MEDIANA DE COTIZACIONES | 13576.47 | 0.19 | 16156 | 2022-06-06 | 1 | 13576.47 | 16156 | Peso Colombiano | 11461
101573 | LISTONES SILENCIA DE 128X2400 EN 15MM CEFE COMETAS | M2 |  |  |  | CIELO RASOS | 77777777777 - CONTRATO CONSULTORIA CEFE COMETAS | 319327.73 | 0.19 | 380000 | 2019-04-05 | 1 | 319327.73 | 380000 | Peso Colombiano | 11904
108541 | LLamas/Kniphofia Uvaria | UN |  |  |  | JARDINERIA Y GRAMAS |  | 0 | 0 | 0 |  | 0 | 0 | 0 |  | 11210
106497 | LLANA DENTADA MANGO MADERA (UE=60) | UN |  |  |  | HERRAMIENTA |  | 0 | 0 | 0 |  | 0 | 0 | 0 |  | 9181
000499 | LLANA DENTADA 25500 | UN |  |  | 582034 | FERRETERIA Y HERRAMIENTAS |  | 0 | 0 | 0 |  | 0 | 0 | 0 |  | 458
106498 | LLANA METÁLICA Lisa 11x5 MANGO PLASTICO | UN |  |  |  | FERRETERIA | 860061089 - IDRD - PROYECCIÓN | 10650.42 | 0.19 | 12674 | 2022-01-29 | 1 | 10650.42 | 12674 | Peso Colombiano | 9182
105203 | Llanta enDesusoRin13-14 (Sum+Carg+Transp+Desc)Bta | UN |  |  |  | ELEMENTOS EN DESUSO | 860061089 - IDRD - PROYECCIÓN | 2699 | 0 | 2699 | 2022-02-01 | 1 | 2699 | 2699 | Peso Colombiano | 7917
105592 | Llanta enDesusoRin22.5 (Sum+Carg+Transp+Desc)Bt | UN |  |  |  | ELEMENTOS EN DESUSO |  | 0 | 0 | 0 |  | 0 | 0 | 0 |  | 8297
104340 | Llanta Reciclada de 1-2 MM Negra | KG |  |  |  | Pisos |  | 0 | 0 | 0 |  | 0 | 0 | 0 |  | 7070
105309 | Llanta Ref. 18,4 de 6 lonas Tipo R-1 - Suministro | UN |  |  |  | EQUIPO ALQUILER Y MAQUINARIA |  | 0 | 0 | 0 |  | 0 | 0 | 0 |  | 8022
105839 | LLANTA TRASERA, 12,4 X 24,8 – 8 LONAS – R1 TACO BA | UN |  |  |  | EQUIPOS MANTE. CANCHAS |  | 0 | 0 | 0 |  | 0 | 0 | 0 |  | 8534
105838 | LLANTA TRASERA, 18,4 X 30 – 10 LONAS – R1 TACO BAJ | UN |  |  |  | EQUIPOS MANTE. CANCHAS |  | 0 | 0 | 0 |  | 0 | 0 | 0 |  | 8533
106526 | LLAVE ABASTO PLASTICO C/ACOPLE LAVAMANOS | UN |  |  |  | FERRETERIA |  | 0 | 0 | 0 |  | 0 | 0 | 0 |  | 9210
104295 | LLAVE ANTIVANDALICA CROMADA DOCOL | UN |  |  | 4AA-00595806 | GRIFERIAS,APARATOS,ACCESORIOS | 6555555555 - IDRD - MENOR VALOR DE COTIZACIONES | 143100 | 0.19 | 170289 | 2019-03-29 | 1 | 143100 | 170289 | Peso Colombiano | 7026
106500 | LLAVE BOCA FIJA DE 6 A 22 MM (JUEGO 8 PZAS) | UN |  |  |  | HERRAMIENTA |  | 0 | 0 | 0 |  | 0 | 0 | 0 |  | 9184
001287 | LLAVE BRISTOL 11/6 a 3/8 | UN |  |  |  | FERRETERIA |  | 0 | 0 | 0 |  | 0 | 0 | 0 |  | 1193
105568 | LLAVE CONMUTACIÓN MANUAL Tetrapolar 70 AMP | UN |  |  |  | APARATOS ELECTRICOS |  | 0 | 0 | 0 |  | 0 | 0 | 0 |  | 8274
012503 | Llave de apertura | UN |  |  |  | LAMPARAS | 77777777777 - CONTRATO CONSULTORIA CEFE COMETAS | 17647 | 0.19 | 20999.93 | 2019-10-08 | 0 | 17647 | 20999.93 | Peso Colombiano | 12503
000500 | LLAVE DE TUBO 18" TRABAJO PESADO | UN |  |  | 633406 | FERRETERIA |  | 0 | 0 | 0 |  | 0 | 0 | 0 |  | 459
106494 | LLAVE ESTRELLA JUEGO 6 A 22MM 8 PZ STANLEY 86-091 | UN |  |  |  | HERRAMIENTA |  | 0 | 0 | 0 |  | 0 | 0 | 0 |  | 9178
000501 | LLAVE EXPANSION 8" STANLEY O SIMILAR | UN |  |  | 611210 | HERRAMIENTA | 860061089 - IDRD - PROYECCIÓN | 32973.11 | 0.19 | 39238 | 2022-01-24 | 1 | 32973.11 | 39238 | Peso Colombiano | 460
102987 | LLAVE EXPANSION AISLADA 10" 1.000V ** STANLEY O S | UN |  |  |  | MISCELANEA | 860061089 - IDRD - PROYECCIÓN | 32371.43 | 0.19 | 38522 | 2022-02-09 | 1 | 32371.43 | 38522 | Peso Colombiano | 5836
000594 | LLAVE JARDIN LIVIANA Ø1/2" EN BRONCE | UN |  |  | Cromo | GRIFERIAS,APARATOS,ACCESORIOS | 860061089 - IDRD - PROYECCIÓN | 23642.86 | 0.19 | 28135 | 2022-01-31 | 1 | 23642.86 | 28135 | Peso Colombiano | 544
000593 | LLAVE JARDIN Pesada.1/2" | UN |  |  | 97720Cromo | GRIFERIAS,APARATOS,ACCESORIOS | 555555555555 - IDRD - MEDIANA DE COTIZACIONES | 23868.91 | 0.19 | 28404 | 2022-06-03 | 1 | 23868.91 | 28404 | Peso Colombiano | 543
000595 | LLAVE JARDIN SATINADA PESADA GRIVAL | UN |  |  | 97770Cromo | GRIFERIAS,APARATOS,ACCESORIOS |  | 0 | 0 | 0 |  | 0 | 0 | 0 |  | 545
003572 | LLAVE L/M. PLATINO 4" GRICOL | UN |  |  | 01063800 | GRIFERIA |  | 0 | 0 | 0 |  | 0 | 0 | 0 |  | 2947
002079 | LLAVE L/M.URANO Cl GRICOL | UN |  |  | 01100122 | GRIFERIA |  | 0 | 0 | 0 |  | 0 | 0 | 0 |  | 1720
002080 | LLAVE L/M.URANO CONJ.Cl GRICOL | UN |  |  | 01100222 | GRIFERIA |  | 0 | 0 | 0 |  | 0 | 0 | 0 |  | 1721
106472 | LLAVE LAVAMANOS (individual o sencilla) | UN |  |  |  | GRIFERIA |  | 0 | 0 | 0 |  | 0 | 0 | 0 |  | 9156
002091 | LLAVE MANGUERA Amar. GRICOL | UN |  |  | 01-997711 | GRIFERIA |  | 0 | 0 | 0 |  | 0 | 0 | 0 |  | 1732
103331 | Llave para regadera prysma CRNA ** | UN |  |  |  | MISCELANEA |  | 0 | 0 | 0 |  | 0 | 0 | 0 |  | 6134
001289 | LLAVE PARA TUBO No 14 STANLEY O SIMILAR | UN |  |  |  | FERRETERIA |  | 0 | 0 | 0 |  | 0 | 0 | 0 |  | 1195
102986 | LLAVE PARA TUBO DE 12" ** STANLEY O SIMILAR | UN |  |  | 18741 STAR | FERRETERIA Y HERRAMIENTAS |  | 0 | 0 | 0 |  | 0 | 0 | 0 |  | 5835
102989 | LLAVE PARA TUBO DE 8" ** STANLEY O SIMILAR | UN |  |  | 18721 - 1570 | FERRETERIA Y HERRAMIENTAS | 860061089 - IDRD - PROYECCIÓN | 30088.24 | 0.19 | 35805.01 | 2022-01-29 | 1 | 30088.24 | 35805.01 | Peso Colombiano | 5838
001288 | LLAVE PARA TUBO STANLEY No 12 | UN |  |  |  | FERRETERIA |  | 0 | 0 | 0 |  | 0 | 0 | 0 |  | 1194
013001 | Llave para tubos de 6” | UN |  |  |  | FERRETERIA Y HERRAMIENTAS | 860061089 - IDRD - PROYECCIÓN | 84436.14 | 0.19 | 100479.01 | 2022-01-27 | 1 | 84436.14 | 100479.01 | Peso Colombiano | 13001
002090 | LLAVE TERMINAL Cr. GRICOL | UN |  |  | 01-995711 | GRIFERIA |  | 0 | 0 | 0 |  | 0 | 0 | 0 |  | 1731
002089 | LLAVE TERMNINAL LIVIANA 1/2"-METAL CROMO | UN |  |  | 01-995411 | GRIFERIA | 555555555555 - IDRD - MEDIANA DE COTIZACIONES | 23605.04 | 0.19 | 28090 | 2022-06-03 | 1 | 23605.04 | 28090 | Peso Colombiano | 1730
102995 | LLAVES COPA 10mm A 19mm JGO 11 CUADRANTE 1/2" ** | JGO |  |  | 86-734 | FERRETERIA Y HERRAMIENTAS |  | 0 | 0 | 0 |  | 0 | 0 | 0 |  | 5844
001653 | LLAVES TENSORA (ALQUILER) | DD |  |  |  | EQUIPO ALQUILER Y MAQUINARIA | 555555555555 - IDRD - MEDIANA DE COTIZACIONES | 350.42 | 0.19 | 417 | 2022-05-03 | 1 | 350.42 | 417 | Peso Colombiano | 1326
103634 | LOCKER 4 PUESTOS LAM CAL.22 HT=1.80M;AT=0.63;E=0.3 | UN |  |  |  | MOBILIARIO URBANO Y SEÑALIZAC. |  | 0 | 0 | 0 |  | 0 | 0 | 0 |  | 6408
103633 | Locker 6 puestos Lam Cal.22HT=1.80m;A=0.93;E=0.30+ | UN |  |  |  | MOBILIARIO URBANO Y SEÑALIZAC. |  | 0 | 0 | 0 |  | 0 | 0 | 0 |  | 6407
105236 | Locker láminaPuerta Microper 0.40X0.80X0.30(Sum+In | UN |  |  |  | EQUIPOS ESPECIALES |  | 0 | 0 | 0 |  | 0 | 0 | 0 |  | 7950
109137 | LOCKERS PARA PISCINA 100% PLASTICO | UN |  |  |  | MUEBLES ACCESORIOS |  | 0 | 0 | 0 |  | 0 | 0 | 0 |  | 11797
003762 | LOCTIGAS F/MEDIA 40ml | UN |  |  |  | INST. DE GAS |  | 0 | 0 | 0 |  | 0 | 0 | 0 |  | 3099
104749 | LOCTIGAS - GASTOP F/ALTA 36ml | UN |  |  |  | INST. DE GAS | 555555555555 - IDRD - MEDIANA DE COTIZACIONES | 9200.84 | 0.19 | 10949 | 2022-06-03 | 1 | 9200.84 | 10949 | Peso Colombiano | 7470
104154 | LOCTITE (3 ONZAS) | UN |  |  |  | INST. DE GAS |  | 0 | 0 | 0 |  | 0 | 0 | 0 |  | 6903
106589 | LOGO PROGRAMADOR V-8 SIEMENS(8ENT-4SALID) | UN |  |  |  | INST. ELECTRICAS |  | 0 | 0 | 0 |  | 0 | 0 | 0 |  | 9273
12660 | Loker de 3*9 X 0,30 X 1.80 | UN |  |  |  | MUEBLES ACCESORIOS | 666665454444 - IDRD - MENOR PRECIO DE COTIZACIONES | 1575000 | 0.19 | 1874250 | 2020-08-23 | 1 | 1575000 | 1874250 | Peso Colombiano | 12660
12661 | Loker de 4*12 X 0,30 X 1.80 | UN |  |  |  | MUEBLES ACCESORIOS | 555555555555 - IDRD - MEDIANA DE COTIZACIONES | 1873800 | 0.19 | 2229822 | 2020-08-23 | 1 | 1873800 | 2229822 | Peso Colombiano | 12661
102485 | LONA FIBRA PARA ASIENTO DE COLUMPIO | UN |  |  |  | OTROS PREFABRICADOS |  | 0 | 0 | 0 |  | 0 | 0 | 0 |  | 5423
105657 | LOSA CONCRETO 0.62X0.62 e=4cm,Acab. grant.cuchuco | UN |  |  |  | CONCRETOS |  | 0 | 0 | 0 |  | 0 | 0 | 0 |  | 8360
103035 | Losa banca en concretro ** M-31 | UN |  |  |  | MOBILIARIO URBANO Y SEÑALIZAC. | 8956232 - IDRD - MEDIA ARMONICA COTIZACIONES | 205736.98 | 0.19 | 244827.01 | 2022-04-29 | 1 | 205736.98 | 244827.01 | Peso Colombiano | 5883
103438 | LOSA DE CONCRETO PRETENSADO+ANG.GALV.2X2X1/8. | M2 |  |  |  | MISCELANEA |  | 0 | 0 | 0 |  | 0 | 0 | 0 |  | 6231
003911 | LOSA ENTREPISO LP10 FIBRIT (bodegas) long=5.20 | M2 |  |  | LP-10 | CONCRETOS |  | 0 | 0 | 0 |  | 0 | 0 | 0 |  | 3189
003908 | LOSA ENTREPISO LP4 FIBRIT (VIS) long=3.45 | M2 |  |  | LP-4 | CONCRETOS |  | 0 | 0 | 0 |  | 0 | 0 | 0 |  | 3186
003910 | LOSA ENTREPISO LP6 FIBRIT (VIS) long=4.10 | M2 |  |  | LP-6 | CONCRETOS |  | 0 | 0 | 0 |  | 0 | 0 | 0 |  | 3188
105165 | Losa Sentadero para Banca en Concreto M-31 | UN |  |  |  | PREFABRICADOS CONCRETO |  | 0 | 0 | 0 |  | 0 | 0 | 0 |  | 7880
103661 | LOSETA 0.25X0.25M FLAMEADA P.ESACLERA | UN |  |  |  | MISCELANEA | 555555555555 - IDRD - MEDIANA DE COTIZACIONES | 7278.99 | 0.19 | 8662 | 2019-03-20 | 1 | 7278.99 | 8662 | Peso Colombiano | 6433
108451 | Loseta concreto HPC, con grabado en bajo relieve d | UN |  |  |  | AVISOS Y VALLAS |  | 0 | 0 | 0 |  | 0 | 0 | 0 |  | 11120
106783 | Loseta concreto tipo IDU A-20 (20x20x6) Color** | M2 |  |  |  | CONCRETOS | 66665555555 - IDRD - MEDIA ARITMETICA DE COTIZACIONES | 46650 | 0 | 46650 | 2019-07-04 | 1 | 46650 | 46650 | Peso Colombiano | 9467
100474 | Loseta concreto tipo IDU A-30 (60x40x6) ** | UN |  |  |  | ENCHAPES,PISOS,ALFOMBRAS,PAPEL |  | 0 | 0 | 0 |  | 0 | 0 | 0 |  | 3930
100475 | Loseta concreto tipo IDU A-40 (60x20x6) ** | M2 |  |  |  | ENCHAPES,PISOS,ALFOMBRAS,PAPEL | 860061089 - IDRD - PROYECCIÓN | 65654.62 | 0.19 | 78129 | 2022-02-01 | 1 | 65654.62 | 78129 | Peso Colombiano | 3931
100391 | Loseta concreto tipo IDU A-50 (40x40x6)** | M2 |  |  |  | ENCHAPES,PISOS,ALFOMBRAS,PAPEL | 860061089 - IDRD - PROYECCIÓN | 49478 | 0 | 49478 | 2022-06-07 | 1 | 49478 | 49478 | Peso Colombiano | 3847
101408 | Loseta concreto tipo IDU A-55 A-56 (40x40x6)** | M2 |  |  | +flete | ENCHAPES,PISOS,ALFOMBRAS,PAPEL | 860061089 - IDRD - PROYECCIÓN | 38245 | 0 | 38245 | 2022-01-24 | 1 | 38245 | 38245 | Peso Colombiano | 4837
100525 | Loseta concreto tipo IDU A-60 (20x40x6)** | M2 |  |  | inc.flete | ENCHAPES,PISOS,ALFOMBRAS,PAPEL | 860061089 - IDRD - PROYECCIÓN | 42602.52 | 0.19 | 50697 | 2022-02-01 | 1 | 42602.52 | 50697 | Peso Colombiano | 3981
103987 | LOSETA PREPULIDA LISTON (30X30)FONDO ROJO | M2 |  |  |  | ENCHAPES,PISOS,ALFOMBRAS,PAPEL | 860061089 - IDRD - PROYECCIÓN | 58047.06 | 0.19 | 69076 | 2022-06-07 | 1 | 58047.06 | 69076 | Peso Colombiano | 6743
100618 | Lubricante 500G para tuberia PVC.P RDE 26*** | UN |  |  | C6430 Gris | MISCELANEA | 666665454444 - IDRD - MENOR PRECIO DE COTIZACIONES | 9879.83 | 0.19 | 11757 | 2019-05-28 | 1 | 9879.83 | 11757 | Peso Colombiano | 4074
104574 | Lubricante para Tubería Novafort (500Gr) | UN |  |  |  | ACCESORIOS HIDROSANITARIOS | 8956232 - IDRD - MEDIA ARMONICA COTIZACIONES | 19872.27 | 0.19 | 23648 | 2022-04-06 | 1 | 19872.27 | 23648 | Peso Colombiano | 7296
104698 | LUBRICANTE U.M. (EMPAQUE 500 gr) | UN |  |  |  | INST. HIDRAUL/SANIT. Y LAMINAS |  | 0 | 0 | 0 |  | 0 | 0 | 0 |  | 7419
102571 | Lubricante/Grasa** | UN |  |  | C6430 Gris | IMPERMEABIL.,ADITIVOS,QUIMICOS |  | 0 | 0 | 0 |  | 0 | 0 | 0 |  | 5501
102322 | LUM FLUORESC 60X60 4x17 T8 120 V acrílprotec UV | UN |  |  |  | LAMPARAS |  | 0 | 0 | 0 |  | 0 | 0 | 0 |  | 5318
101499 | Lum hermética fluoresc IP65 2X54W T5 proffit o sup | UN |  |  |  | LAMPARAS |  | 0 | 0 | 0 |  | 0 | 0 | 0 |  | 4915
101498 | Lum lineal modulable 4x54W 110 V CO8008B o superio | UN |  |  |  | LAMPARAS |  | 0 | 0 | 0 |  | 0 | 0 | 0 |  | 4914
107861 | LUMBARES (Back Extension 230LBS) | UN |  |  |  | MOBILIARIO URBANO Y SEÑALIZAC. |  | 0 | 0 | 0 |  | 0 | 0 | 0 |  | 10540
107860 | LUMBARES (Back Extension 230LBS) CEFE TUNAL | UN |  |  |  | MOBILIARIO URBANO Y SEÑALIZAC. |  | 0 | 0 | 0 |  | 0 | 0 | 0 |  | 10539
101753 | LumEmergLED2x1.6W160lm6500-K CRDC-COMETAS | UN |  |  |  | LAMPARAS | 77777777777 - CONTRATO CONSULTORIA CEFE COMETAS | 100775 | 0.19 | 119922.25 | 2019-10-08 | 1 | 100775 | 119922.25 | Peso Colombiano | 11934
107119 | luminaria de empotrar domo 160 led 160mmx130mm | UN |  |  |  | LAMPARAS |  | 0 | 0 | 0 |  | 0 | 0 | 0 |  | 9800
107117 | luminaria de empotrar kombic bright led d22mm 25w 2944lm | UN |  |  |  | LAMPARAS |  | 0 | 0 | 0 |  | 0 | 0 | 0 |  | 9798
106670 | Luminaria (24 Leds) 55W-700mA-6800Lm (rfe:5120) | UN |  |  |  | LAMPARAS |  | 0 | 0 | 0 |  | 0 | 0 | 0 |  | 9354
103970 | luminaria 1000W Metal Hali T.Camp A.P+foto+bra+bom | UN |  |  |  | INST. ELECTRICAS | 555555555555 - IDRD - MEDIANA DE COTIZACIONES | 562825.21 | 0.19 | 669762 | 2022-06-06 | 1 | 562825.21 | 669762 | Peso Colombiano | 6726
106175 | Luminaria 128LED 279W - 1000mA -45700Lm Tipo Coden | UN |  |  |  | LAMPARAS |  | 0 | 0 | 0 |  | 0 | 0 | 0 |  | 8863
106174 | Luminaria 128LED 279W - 700 mA -34600Lm Tipo Coden | UN |  |  |  | LAMPARAS |  | 0 | 0 | 0 |  | 0 | 0 | 0 |  | 8862
103942 | Luminaria 150 W Metal Halide (Completa) | UN |  |  |  | LAMPARAS | 555555555555 - IDRD - MEDIANA DE COTIZACIONES | 265019.33 | 0.19 | 315373 | 2022-06-06 | 1 | 265019.33 | 315373 | Peso Colombiano | 6698
105671 | LUMINARIA 18.000 LUMENES. 156W. 100.000 HORAS | UN |  |  |  | MISCELANEA |  | 0 | 0 | 0 |  | 0 | 0 | 0 |  | 8374
106835 | Luminaria 24 Leds,80W,1.000mA-8.600LmBlanco Neutro | UN |  |  |  | LAMPARAS |  | 0 | 0 | 0 |  | 0 | 0 | 0 |  | 9519
104770 | LUMINARIA 2X32 EMERG DOBLE BALASTO+BAT | UN |  |  |  | LAMPARAS |  | 0 | 0 | 0 |  | 0 | 0 | 0 |  | 7491
106172 | Luminaria 32 LED 71W - 700mA- 9000Lm Ref5136 | UN |  |  |  | LAMPARAS | 555555555555 - IDRD - MEDIANA DE COTIZACIONES | 1605435.29 | 0.19 | 1910468 | 2022-06-06 | 1 | 1605435.29 | 1910468 | Peso Colombiano | 8860
106115 | Luminaria 32 Leds;700mA;8900Lum;74 Watts-4000K | UN |  |  |  | LAMPARAS | 555555555555 - IDRD - MEDIANA DE COTIZACIONES | 1045171.43 | 0.19 | 1243754 | 2022-06-06 | 1 | 1045171.43 | 1243754 | Peso Colombiano | 8806
101501 | Luminaria 60x60 T8 3X17W 120Vceldas parabólicas | UN |  |  |  | LAMPARAS |  | 0 | 0 | 0 |  | 0 | 0 | 0 |  | 4917
102257 | Luminaria 60x60 T8 4X17W 120Vceldas parabólicas | UN |  |  |  | LAMPARAS |  | 0 | 0 | 0 |  | 0 | 0 | 0 |  | 5260
106173 | Luminaria 72 LED 157W - 700 Ma - 19800Lm Ref 5102 | UN |  |  |  | LAMPARAS | 830. - SCHREDER COLOMBIA S.A. | 3296073.11 | 0.19 | 3922327 | 2019-08-09 | 1 | 3296073.11 | 3922327 | Peso Colombiano | 8861
101982 | Luminaria a AREALED I 80L RAP 01 175W | UN |  |  |  | LAMPARAS |  | 0 | 0 | 0 |  | 0 | 0 | 0 |  | 5199
107118 | Luminaria adosar kombic (197x230 mm) 26w | UN |  |  |  | LAMPARAS |  | 0 | 0 | 0 |  | 0 | 0 | 0 |  | 9799
009462 | LUMINARIA AHORRADORA DE ENERGIA 2 x 17 - GAMMA | UN |  |  | 2 x 17 | LAMPARAS |  | 0 | 0 | 0 |  | 0 | 0 | 0 |  | 3374
009459 | LUMINARIA AHORRADORA DE ENERGIA 2 x 17 - LUXUS | UN |  |  | 2 x 17 | LAMPARAS |  | 0 | 0 | 0 |  | 0 | 0 | 0 |  | 3371
009463 | LUMINARIA AHORRADORA DE ENERGIA 2 x 32 - GAMMA | UN |  |  | 2 x 32 | LAMPARAS |  | 0 | 0 | 0 |  | 0 | 0 | 0 |  | 3375
009460 | LUMINARIA AHORRADORA DE ENERGIA 2 x 32 - LUXUS | UN |  |  | 2 x 32 | LAMPARAS |  | 0 | 0 | 0 |  | 0 | 0 | 0 |  | 3372
009464 | LUMINARIA AHORRADORA DE ENERGIA 4 x 32 - GAMMA | UN |  |  | 4 x 32-3.00M | LAMPARAS |  | 0 | 0 | 0 |  | 0 | 0 | 0 |  | 3376
009461 | LUMINARIA AHORRADORA DE ENERGIA 4 x 32 - LUXUS | UN |  |  | 4 x 32-3.20M | LAMPARAS |  | 0 | 0 | 0 |  | 0 | 0 | 0 |  | 3373
107114 | luminaria angular 90º de suspender | UN |  |  |  | LAMPARAS |  | 0 | 0 | 0 |  | 0 | 0 | 0 |  | 9795
109028 | Luminaria Antiexplosiva de 40 W grupoas A,B,C y | UN |  |  |  | APARATOS ELECTRICOS |  | 0 | 0 | 0 |  | 0 | 0 | 0 |  | 11688
104745 | LUMINARIA AUTONOMA DE EMERGENCIA( BOMB+BATERIA)MICKEY MOUSE | UN |  |  |  | LAMPARAS | 555555555555 - IDRD - MEDIANA DE COTIZACIONES | 51896.64 | 0.19 | 61757 | 2020-01-21 | 1 | 51896.64 | 61757 | Peso Colombiano | 7466
102424 | Luminaria AVENTO 1 de 144 Leds, 108W-120/277V | UN |  |  |  | LAMPARAS | 830. - SCHREDER COLOMBIA S.A. | 842950.42 | 0.19 | 1003111 | 2019-08-09 | 1 | 842950.42 | 1003111 | Peso Colombiano | 12339
102432 | Luminaria AVENTO 1 de 192 Leds, 142W-120/277V | UN |  |  |  | LAMPARAS | 830. - SCHREDER COLOMBIA S.A. | 903900 | 0.19 | 1075641 | 2019-08-09 | 1 | 903900 | 1075641 | Peso Colombiano | 12340
102422 | Luminaria AVENTO 1 de 96 Leds, 71W-120/277V | UN |  |  |  | LAMPARAS | 830. - SCHREDER COLOMBIA S.A. | 769350.42 | 0.19 | 915527 | 2019-08-09 | 1 | 769350.42 | 915527 | Peso Colombiano | 12338
102421 | Luminaria AVENTO 2 240 Leds, 179W-120/277V | UN |  |  |  | LAMPARAS | 830. - SCHREDER COLOMBIA S.A. | 1159200 | 0.19 | 1379448 | 2019-08-09 | 1 | 1159200 | 1379448 | Peso Colombiano | 12337
108475 | Luminaria con difusor cilindricLEDNW2PCB-1Rx2200lm | UN |  |  |  | MISCELANEA |  | 0 | 0 | 0 |  | 0 | 0 | 0 |  | 11144
101496 | Luminaria cuadrum 8x54 W+4x50 AR 111 120 V CO8013G | UN |  |  |  | LAMPARAS |  | 0 | 0 | 0 |  | 0 | 0 | 0 |  | 4913
107131 | luminaria de empotrar easy kap diametro 80 | UN |  |  |  | LAMPARAS |  | 0 | 0 | 0 |  | 0 | 0 | 0 |  | 9812
107139 | LUMINARIA DE EMPOTRAR EN LIGHT SHADOW | UN |  |  |  | LAMPARAS |  | 0 | 0 | 0 |  | 0 | 0 | 0 |  | 9820
107125 | luminaria de exterior city max 540 x 650 104w | UN |  |  |  | LAMPARAS |  | 0 | 0 | 0 |  | 0 | 0 | 0 |  | 9806
101495 | Luminaria de piso 150 W-208 V MH OU30126-G12 o sup | UN |  |  |  | LAMPARAS |  | 0 | 0 | 0 |  | 0 | 0 | 0 |  | 4912
107121 | luminaria de sobreponer clx led 1219 x 4w 8667lm | UN |  |  |  | LAMPARAS |  | 0 | 0 | 0 |  | 0 | 0 | 0 |  | 9802
107123 | luminaria de suspender led pgx con kit406 x 203mm | UN |  |  |  | LAMPARAS |  | 0 | 0 | 0 |  | 0 | 0 | 0 |  | 9804
109012 | luminaria de tecnología LED Modullom Maxi 2 modulo | UN |  |  |  | APARATOS ELECTRICOS |  | 0 | 0 | 0 |  | 0 | 0 | 0 |  | 11672
107179 | Luminaria emergencia led elmlt (318x95x127mm) | UN |  |  |  | LAMPARAS |  | 0 | 0 | 0 |  | 0 | 0 | 0 |  | 9860
106403 | LUMINARIA EMERGENCIA TIPO MICKEY MOUSE | UN |  |  |  | LAMPARAS | 555555555555 - IDRD - MEDIANA DE COTIZACIONES | 63177.31 | 0.19 | 75181 | 2022-06-06 | 1 | 63177.31 | 75181 | Peso Colombiano | 9090
107113 | Luminaria empotrada angular 90° | UN |  |  |  | LAMPARAS |  | 0 | 0 | 0 |  | 0 | 0 | 0 |  | 9794
107140 | Luminaria empotrada cielo (350x146x71 mm) 13w | UN |  |  |  | LAMPARAS |  | 0 | 0 | 0 |  | 0 | 0 | 0 |  | 9821
109034 | Luminaria empotrada compass adjustable | ML |  |  |  | APARATOS ELECTRICOS |  | 0 | 0 | 0 |  | 0 | 0 | 0 |  | 11694
107144 | Luminaria empotrada emergencia led izar (40x43mm) | UN |  |  |  | LAMPARAS |  | 0 | 0 | 0 |  | 0 | 0 | 0 |  | 9825
107146 | Luminaria empotrada emergencia led lens (86x105mm) | UN |  |  |  | LAMPARAS |  | 0 | 0 | 0 |  | 0 | 0 | 0 |  | 9827
107138 | Luminaria empotrada en ligth (429x60x55 mm) 32,4w | UN |  |  |  | LAMPARAS |  | 0 | 0 | 0 |  | 0 | 0 | 0 |  | 9819
107109 | Luminaria empotrada fil led g2 (0.60x50x67 mm) 20w | UN |  |  |  | LAMPARAS |  | 0 | 0 | 0 |  | 0 | 0 | 0 |  | 9790
107105 | Luminaria empotrada fil led g2 (1.137 x 50 x67) | UN |  |  |  | LAMPARAS |  | 0 | 0 | 0 |  | 0 | 0 | 0 |  | 9786
107111 | Luminaria empotrada fil led g2 (1700x66x67 mm)32w | UN |  |  |  | LAMPARAS |  | 0 | 0 | 0 |  | 0 | 0 | 0 |  | 9792
107116 | Luminaria empotrada kombic (22x106 mm) 25w | UN |  |  |  | LAMPARAS |  | 0 | 0 | 0 |  | 0 | 0 | 0 |  | 9797
107134 | Luminaria empotrada led (120x50x42 mm) 34,7w | UN |  |  |  | LAMPARAS |  | 0 | 0 | 0 |  | 0 | 0 | 0 |  | 9815
107124 | Luminaria exterior city (540x560 mm) 78w | UN |  |  |  | LAMPARAS |  | 0 | 0 | 0 |  | 0 | 0 | 0 |  | 9805
103099 | LUMINARIA FLUORESCENTE T5 2X28W | UN |  |  |  | LAMPARAS |  | 0 | 0 | 0 |  | 0 | 0 | 0 |  | 5944
102247 | LUMINARIA FLUORESCENTE T5 2X54WIP65120VSOBREPONER | UN |  |  |  | LAMPARAS |  | 0 | 0 | 0 |  | 0 | 0 | 0 |  | 5252
102522 | LUMINARIA FLUORESCENTE(1.27X0.14m)2x32w Hermetica | UN |  |  |  | MISCELANEA |  | 0 | 0 | 0 |  | 0 | 0 | 0 |  | 5452
104659 | LUMINARIA FORZA MH SCHREDER 250W+BOMB OVOIDE FOSFO | UN |  |  |  | LAMPARAS |  | 0 | 0 | 0 |  | 0 | 0 | 0 |  | 7380
104660 | LUMINARIA FORZA MH SCHREDER 400W+BOMB OVOIDE FOSFO | UN |  |  |  | LAMPARAS |  | 0 | 0 | 0 |  | 0 | 0 | 0 |  | 7381
104729 | LUMINARIA FULORESC(2X32W)SOBREP,BALAST.ELECT,16CEL | UN |  |  |  | LAMPARAS |  | 0 | 0 | 0 |  | 0 | 0 | 0 |  | 7450
110003 | Luminaria H-Bay Stil Led 200W-240W Chip SAMSUNG | UN |  |  |  | LAMPARAS | 6555555555 - IDRD - MENOR VALOR DE COTIZACIONES | 1002240 | 0.19 | 1192665.6 | 2019-10-28 | 1 | 1002240 | 1192665.6 | Peso Colombiano | 12554
107128 | Luminaria hermetica led (1277x101) 63w | UN |  |  |  | LAMPARAS |  | 0 | 0 | 0 |  | 0 | 0 | 0 |  | 9809
106400 | Luminaria Hermetica LED 2X18 T8 DL 120VP37188 | UN |  |  |  | LAMPARAS | 555555555555 - IDRD - MEDIANA DE COTIZACIONES | 47004.2 | 0.19 | 55935 | 2022-06-06 | 1 | 47004.2 | 55935 | Peso Colombiano | 9087
107129 | luminaria hermetica led de sobreponer dunaled | UN |  |  |  | LAMPARAS |  | 0 | 0 | 0 |  | 0 | 0 | 0 |  | 9810
012718 | LUMINARIA HIGHBAY 200W LUMEK | UN |  |  |  | LAMPARAS | 6555555555 - IDRD - MENOR VALOR DE COTIZACIONES | 308510 | 0.19 | 367126.9 | 2020-10-30 | 1 | 308510 | 367126.9 | Peso Colombiano | 12718
012740 | LUMINARIA LED 132.W.480.G.ACEX (1189/5700K) | UN |  |  |  | LAMPARAS | 860061089 - IDRD - PROYECCIÓN | 7053642.86 | 0.19 | 8393835 | 2022-02-09 | 1 | 7053642.86 | 8393835 | Peso Colombiano | 12740
105594 | Luminaria LED 150W - 530mA- (Utilizar CIO-106115) | UN |  |  |  | INST. ELECTRICAS |  | 0 | 0 | 0 |  | 0 | 0 | 0 |  | 8299
105595 | Luminaria LED 250W - 350 Ma(Utilizar CIO-104911) | UN |  |  |  | INST. ELECTRICAS |  | 0 | 0 | 0 |  | 0 | 0 | 0 |  | 8300
105596 | Luminaria LED 400W - 530 mA (Utilizar CIO-106175) | UN |  |  |  | INST. ELECTRICAS |  | 0 | 0 | 0 |  | 0 | 0 | 0 |  | 8301
105597 | Luminaria LED 450W - 1000mA(Utilizar CIO-105598) | UN |  |  |  | INST. ELECTRICAS |  | 0 | 0 | 0 |  | 0 | 0 | 0 |  | 8302
105593 | Luminaria LED 80W - 530mA - Tipo Codensa | UN |  |  |  | INST. ELECTRICAS | 860061089 - IDRD - PROYECCIÓN | 600510.08 | 0.19 | 714607 | 2022-01-28 | 1 | 600510.08 | 714607 | Peso Colombiano | 8298
106401 | Luminaria LED Continua 40W Tipo P24868 | UN |  |  |  | LAMPARAS |  | 0 | 0 | 0 |  | 0 | 0 | 0 |  | 9088
106297 | Luminaria Led Continum (64W) 3.000k (2.4x0.08x0.8m | UN |  |  |  | INST. ELECTRICAS | 860061089 - IDRD - PROYECCIÓN | 573149.58 | 0.19 | 682048 | 2020-01-09 | 1 | 573149.58 | 682048 | Peso Colombiano | 8985
012730 | LUMINARIA LED CONTINUUM 40W NW SP120 SYLVANIA | UN |  |  | P37318-36 | LAMPARAS | 6555555555 - IDRD - MENOR VALOR DE COTIZACIONES | 250790.76 | 0.19 | 298441 | 2020-11-06 | 1 | 250790.76 | 298441 | Peso Colombiano | 12730
012731 | LUMINARIA LED CONTINUUM 80W NW SP240 SYLVANIA | BTO |  |  | P37319-36 | LAMPARAS | 6555555555 - IDRD - MENOR VALOR DE COTIZACIONES | 533292 | 0.19 | 634617.48 | 2020-11-06 | 1 | 533292 | 634617.48 | Peso Colombiano | 12731
107136 | luminaria led de empotrar compass 10 5w 450lm 3000 | UN |  |  |  | LAMPARAS |  | 0 | 0 | 0 |  | 0 | 0 | 0 |  | 9817
012786 | LUMINARIA LED DECO PISO 9W WW MV | UN |  |  |  | LAMPARAS | 860061089 - IDRD - PROYECCIÓN | 113013.45 | 0.19 | 134486.01 | 2022-02-09 | 1 | 113013.45 | 134486.01 | Peso Colombiano | 12786
012723 | LUMINARIA LED DECO STEP 6W INC WW SYLVANIA | UN |  |  | P29307-36 | LAMPARAS | 555555555555 - IDRD - MEDIANA DE COTIZACIONES | 66667.23 | 0.19 | 79334 | 2020-11-06 | 1 | 66667.23 | 79334 | Peso Colombiano | 12723
106190 | Luminaria Led Hermetica (2x18W) Sobreponer 120cm | UN |  |  |  | LAMPARAS | 555555555555 - IDRD - MEDIANA DE COTIZACIONES | 52131.93 | 0.19 | 62037 | 2022-06-06 | 1 | 52131.93 | 62037 | Peso Colombiano | 8878
012728 | LUMINARIA LED HERMETICA 20W DL UNV SYLVANIA | UN |  |  | P24358-36 | LAMPARAS | 8956232 - IDRD - MEDIA ARMONICA COTIZACIONES | 49803.36 | 0.19 | 59266 | 2020-11-06 | 1 | 49803.36 | 59266 | Peso Colombiano | 12728
101850 | LUMINARIA LED HERMETICA 36 W 2520 lm CEFE COMETAS | UN |  |  |  | LAMPARAS | 66665555555 - IDRD - MEDIA ARITMETICA DE COTIZACIONES | 40580.67 | 0.19 | 48291 | 2019-07-08 | 1 | 40580.67 | 48291 | Peso Colombiano | 11951
012732 | LUMINARIA LED HERMETICA 40W DL100-277V SYLVANIA | UN |  |  | P24307.36 | LAMPARAS | 6555555555 - IDRD - MENOR VALOR DE COTIZACIONES | 67868 | 0.19 | 80762.92 | 2020-11-06 | 1 | 67868 | 80762.92 | Peso Colombiano | 12732
012725 | LUMINARIA LED HIGHBAY 150W CW GC350 DIM SYLVANIA | UN |  |  | P28371-36 | LAMPARAS | 6555555555 - IDRD - MENOR VALOR DE COTIZACIONES | 410236 | 0.19 | 488180.84 | 2020-11-06 | 1 | 410236 | 488180.84 | Peso Colombiano | 12725
102146 | LUMINARIA LED HIGHBAY 165W19140lm4000K O SIMILARES CEFE COMETAS | UN |  |  |  | LAMPARAS | 555555555555 - IDRD - MEDIANA DE COTIZACIONES | 338163.87 | 0.19 | 402415.01 | 2019-10-02 | 1 | 338163.87 | 402415.01 | Peso Colombiano | 12230
102378 | Luminaria LED P27484 / LED STREET LIGHT 35W NW URB | UN |  |  |  | INST. ELECTRICAS | 8956232 - IDRD - MEDIA ARMONICA COTIZACIONES | 461033.61 | 0.19 | 548630 | 2019-07-24 | 1 | 461033.61 | 548630 | Peso Colombiano | 12328
102379 | Luminaria LED P27485 / LED STREET LIGHT 60W NW URB | UN |  |  |  | INST. ELECTRICAS | 8956232 - IDRD - MEDIA ARMONICA COTIZACIONES | 553352.94 | 0.19 | 658490 | 2019-07-24 | 1 | 553352.94 | 658490 | Peso Colombiano | 12329
102380 | Luminaria LED P27487 / LED STREET LIGHT 120W NW UR | UN |  |  |  | INST. ELECTRICAS | 8956232 - IDRD - MEDIA ARMONICA COTIZACIONES | 714499.16 | 0.19 | 850254 | 2019-07-24 | 1 | 714499.16 | 850254 | Peso Colombiano | 12330
109024 | Luminaria LED para piscinas IntelliBrite 5G, 55W | UN |  |  |  | APARATOS ELECTRICOS |  | 0 | 0 | 0 |  | 0 | 0 | 0 |  | 11684
012738 | LUMINARIA LED PROYECTOR DMPL - P4 960 W (130LM/W IP 66 - IK 10 - 5700°K DIANMING - Campin | UN |  |  |  | LAMPARAS | PRODIELCO - DIANMING | 4552000 | 0.19 | 5416880 | 2020-11-18 | 1 | 4552000 | 5416880 | Peso Colombiano | 12738
012666 | LUMINARIA LED PROYECTOR SYLVEO PRO 800W | UN |  |  | P27275-36 | LAMPARAS | 6555555555 - IDRD - MENOR VALOR DE COTIZACIONES | 4285714 | 0.19 | 5099999.66 | 2020-09-10 | 1 | 4285714 | 5099999.66 | Peso Colombiano | 12666
012668 | LUMINARIA LED REFLECTOR SYLVEO 300W CW UNV | UN |  |  | P27178-36 | LAMPARAS | 6555555555 - IDRD - MENOR VALOR DE COTIZACIONES | 1226890 | 0.19 | 1459999.1 | 2020-09-10 | 1 | 1226890 | 1459999.1 | Peso Colombiano | 12668
109019 | LUMINARÍA LED SPOT TRACK, 25W, 100-277V | UN |  |  |  | APARATOS ELECTRICOS |  | 0 | 0 | 0 |  | 0 | 0 | 0 |  | 11679
102079 | LUMINARIA LED YOA 72W CEFE COMETAS | UN |  |  |  | LAMPARAS | 6555555555 - IDRD - MENOR VALOR DE COTIZACIONES | 1970000 | 0.19 | 2344300 | 2019-10-02 | 1 | 1970000 | 2344300 | Peso Colombiano | 12176
107110 | luminaria lineal de descolgar led0.60x50x67mm 20w | UN |  |  |  | LAMPARAS |  | 0 | 0 | 0 |  | 0 | 0 | 0 |  | 9791
107106 | luminaria lineal de empotrar led g2 1.700x66x67m | UN |  |  |  | LAMPARAS |  | 0 | 0 | 0 |  | 0 | 0 | 0 |  | 9787
107112 | luminaria lineal de empotrar led1.137x50x67mm21w | UN |  |  |  | LAMPARAS |  | 0 | 0 | 0 |  | 0 | 0 | 0 |  | 9793
107108 | luminaria lineal de suspender led 100-240vac dali | UN |  |  |  | LAMPARAS |  | 0 | 0 | 0 |  | 0 | 0 | 0 |  | 9789
107104 | luminaria lineal de suspensión 1.137x50x67mm41w | UN |  |  |  | LAMPARAS |  | 0 | 0 | 0 |  | 0 | 0 | 0 |  | 9785
106198 | Luminaria Lineal Led Driver (64W) -8x8cm L=2.40m | UN |  |  |  | LAMPARAS |  | 0 | 0 | 0 |  | 0 | 0 | 0 |  | 8886
100406 | Luminaria M-130 | UN |  |  | 1.00m X1½" | LAMPARAS |  | 0 | 0 | 0 |  | 0 | 0 | 0 |  | 3862
010637 | Luminaria MAXIMO M marca GDS Lighting | UN |  |  |  | LAMPARAS | 555555555555 - IDRD - MEDIANA DE COTIZACIONES | 1510000 | 0.19 | 1796900 | 2022-04-25 | 1 | 1510000 | 1796900 | Peso Colombiano | 13132
001006 | LUMINARIA MERCURIO 250 W | UN |  |  | INDOLUX | LAMPARAS |  | 0 | 0 | 0 |  | 0 | 0 | 0 |  | 928
104386 | LUMINARIA METAL HALID 250W (inc.fotoc+braz+bomb) | UN |  |  |  | MISCELANEA |  | 0 | 0 | 0 |  | 0 | 0 | 0 |  | 7115
104727 | LUMINARIA METAL HALID250W-220V(FOTOC+BOMB)SIN BRAZ | UN |  |  |  | LAMPARAS |  | 0 | 0 | 0 |  | 0 | 0 | 0 |  | 7448
103001 | LUMINARIA METAL HALID400 W (inc.fotoc+brazo+bom) | UN |  |  |  | LAMPARAS | 555555555555 - IDRD - MEDIANA DE COTIZACIONES | 311896.64 | 0.19 | 371157 | 2022-06-06 | 1 | 311896.64 | 371157 | Peso Colombiano | 5850
103000 | LUMINARIA METAL HALIDE 1000 W (Completa) | UN |  |  |  | LAMPARAS | 8956232 - IDRD - MEDIA ARMONICA COTIZACIONES | 838009.24 | 0.19 | 997231 | 2019-03-15 | 1 | 838009.24 | 997231 | Peso Colombiano | 5849
104385 | LUMINARIA METAL HALIDE 250 W (Completa)*** | UN |  |  |  | LAMPARAS |  | 0 | 0 | 0 |  | 0 | 0 | 0 |  | 7114
101392 | LUMINARIA METAL HALIDE 70 W (Inc.Fotoc+Brazo+Bomb | UN |  |  |  | LAMPARAS |  | 0 | 0 | 0 |  | 0 | 0 | 0 |  | 4824
12623 | Luminaria MILLENIUM de 40W (2700-6500)K, | UN |  |  |  | MOBILIARIO URBANO Y SEÑALIZAC. | 8956232 - IDRD - MEDIA ARMONICA COTIZACIONES | 732526.05 | 0.19 | 871706 | 2020-06-09 | 1 | 732526.05 | 871706 | Peso Colombiano | 12623
12624 | Luminaria MILLENIUM de 70W (2700-6500)K, | UN |  |  |  | MOBILIARIO URBANO Y SEÑALIZAC. | 8956232 - IDRD - MEDIA ARMONICA COTIZACIONES | 929882.35 | 0.19 | 1106560 | 2020-06-09 | 1 | 929882.35 | 1106560 | Peso Colombiano | 12624
108479 | Luminaria para suspenderLED47,4W 4000K NW3PCB -1R | UN |  |  |  | MISCELANEA |  | 0 | 0 | 0 |  | 0 | 0 | 0 |  | 11148
104662 | LUMINARIA POSTE TIPO TABACO 60 W+ BOMB.AHORR 20W B | UN |  |  |  | LAMPARAS | 555555555555 - IDRD - MEDIANA DE COTIZACIONES | 97032.77 | 0.19 | 115469 | 2022-06-06 | 1 | 97032.77 | 115469 | Peso Colombiano | 7383
107126 | Luminaria proyector (635x280x150 mm) 480w | UN |  |  |  | LAMPARAS |  | 0 | 0 | 0 |  | 0 | 0 | 0 |  | 9807
026569 | LUMINARIA PROYECTOR SYLVANIA LED SYLVEO 150 W CW UNV | UN |  |  | P26569-36 | LAMPARAS | 6555555555 - IDRD - MENOR VALOR DE COTIZACIONES | 641216 | 0.19 | 763047.04 | 2019-09-30 | 1 | 641216 | 763047.04 | Peso Colombiano | 12510
027273 | LUMINARIA PROYECTOR SYLVANIA LED SYLVEO PRO 400 W | UN |  |  | P27273-36 | LAMPARAS | 6555555555 - IDRD - MENOR VALOR DE COTIZACIONES | 1875595 | 0.19 | 2231958.05 | 2019-09-30 | 1 | 1875595 | 2231958.05 | Peso Colombiano | 12511
105957 | LUMINARIA RALED II 32 LED 72 W PARA SENDEROS | UN |  |  |  | INST. ELECTRICAS |  | 0 | 0 | 0 |  | 0 | 0 | 0 |  | 8648
106747 | LUMINARIA RALED II-48 LED NW-4.000K-12.800Lum | UN |  |  |  | LAMPARAS |  | 0 | 0 | 0 |  | 0 | 0 | 0 |  | 9431
106781 | Luminaria Raled II-48 Leds-700mA-12.800Lm,120-277V | UN |  |  |  | LAMPARAS | 85965425122 - ROY Y ALPHA S.A. | 1986600 | 0.19 | 2364054 | 2019-04-30 | 1 | 1986600 | 2364054 | Peso Colombiano | 9465
104911 | LUMINARIA RALED III 64 LED 143 W PARA SENDEROS | UN |  |  |  | LAMPARAS | 860061089 - IDRD - PROYECCIÓN | 605849.58 | 0.19 | 720961 | 2022-02-09 | 1 | 605849.58 | 720961 | Peso Colombiano | 7629
109174 | Luminaria RALED III,48Led, 700 Ma 104 W.Sendero | UN |  |  |  | LAMPARAS |  | 0 | 0 | 0 |  | 0 | 0 | 0 |  | 11834
010644 | LUMINARIA S1MA 1 96leds - V08 - 25586 - 192,4W | UN |  |  |  | LAMPARAS | 901.165.110-9 - ALBOR ILUMINACION E INGENIERIA SAS | 1766667.23 | 0.19 | 2102334 | 2022-05-06 | 1 | 1766667.23 | 2102334 | Peso Colombiano | 13139
010643 | LUMINARIA S1MA 1 96leds - V20 - 17612lm - 127,6W | UN |  |  |  | LAMPARAS | 901.165.110-9 - ALBOR ILUMINACION E INGENIERIA SAS | 1766667.23 | 0.19 | 2102334 | 2022-05-06 | 1 | 1766667.23 | 2102334 | Peso Colombiano | 13138
010651 | LUMINARIA S1MB O MAXIMO M D3 FW | UN |  |  |  | LAMPARAS | 901.165.110-9 - ALBOR ILUMINACION E INGENIERIA SAS | 924369.75 | 0.19 | 1100000 | 2022-05-06 | 1 | 924369.75 | 1100000 | Peso Colombiano | 13146
13062 | LUMINARIA S1MB O MAXIMO M D3 FW 154W LEDS:64 15,800lm | UN |  |  |  | LAMPARAS | 901.165.110-9 - ALBOR ILUMINACION E INGENIERIA SAS | 990000 | 0.19 | 1178100 | 2022-01-24 | 1 | 990000 | 1178100 | Peso Colombiano | 13062
010642 | LUMINARIA SLCM 4K_82.4W_11683lm_V20 | UN |  |  |  | LAMPARAS | 901.165.110-9 - ALBOR ILUMINACION E INGENIERIA SAS | 1322221.85 | 0.19 | 1573444 | 2022-05-06 | 1 | 1322221.85 | 1573444 | Peso Colombiano | 13137
010641 | LUMINARIA SLCS 24leds - V20 - 8852lm - 63,1W | UN |  |  |  | LAMPARAS | 901.165.110-9 - ALBOR ILUMINACION E INGENIERIA SAS | 717778.15 | 0.19 | 854156 | 2022-05-06 | 1 | 717778.15 | 854156 | Peso Colombiano | 13136
010640 | LUMINARIA SLCS 24leds - V14 - 5753lm - 40,2W | UN |  |  |  | LAMPARAS | 901.165.110-9 - ALBOR ILUMINACION E INGENIERIA SAS | 717778.15 | 0.19 | 854156 | 2022-05-06 | 1 | 717778.15 | 854156 | Peso Colombiano | 13135
010639 | LUMINARIA SLCS 24leds - V20 - 5724lm - 40,1W | UN |  |  |  | LAMPARAS | 901.165.110-9 - ALBOR ILUMINACION E INGENIERIA SAS | 717778.15 | 0.19 | 854156 | 2022-05-06 | 1 | 717778.15 | 854156 | Peso Colombiano | 13134
110000 | Luminaria SLCS 5 V25 NW 24LED 32 W 150 mA 4392 lm | UN |  |  |  | LAMPARAS | 6555555555 - IDRD - MENOR VALOR DE COTIZACIONES | 779000 | 0.19 | 927010 | 2019-10-28 | 1 | 779000 | 927010 | Peso Colombiano | 12551
110001 | Luminaria SLCS 5 V25 NW 24LED 52 W 150 mA 6947 lm | UN |  |  |  | LAMPARAS | 6555555555 - IDRD - MENOR VALOR DE COTIZACIONES | 779000 | 0.19 | 927010 | 2019-10-28 | 1 | 779000 | 927010 | Peso Colombiano | 12552
110002 | Luminaria SLCS 5 V25 NW 24LED 66 W 150 mA 8688 lm | UN |  |  |  | LAMPARAS | 6555555555 - IDRD - MENOR VALOR DE COTIZACIONES | 779000 | 0.19 | 927010 | 2019-10-28 | 1 | 779000 | 927010 | Peso Colombiano | 12553
010636 | Luminaria SLCS marca GDS Lighting | UN |  |  |  | LAMPARAS | 555555555555 - IDRD - MEDIANA DE COTIZACIONES | 1168230.25 | 0.19 | 1390194 | 2022-04-25 | 1 | 1168230.25 | 1390194 | Peso Colombiano | 13131
010638 | Luminaria SLCS marca GDS Lighting (CONSUMO ENERGIA (W): 63,2w) | UN |  |  |  | LAMPARAS | 555555555555 - IDRD - MEDIANA DE COTIZACIONES | 1168230.25 | 0.19 | 1390194 | 2022-04-25 | 1 | 1168230.25 | 1390194 | Peso Colombiano | 13133
13060 | LUMINARIA SLCS SW07 39W LEDS:24 5500lm | UN |  |  |  | LAMPARAS | 901.165.110-9 - ALBOR ILUMINACION E INGENIERIA SAS | 646000 | 0.19 | 768740 | 2022-01-24 | 1 | 646000 | 768740 | Peso Colombiano | 13060
13063 | LUMINARIA SLCS SW07 52W LEDS:24 6950lm | UN |  |  |  | LAMPARAS | 901.165.110-9 - ALBOR ILUMINACION E INGENIERIA SAS | 646000 | 0.19 | 768740 | 2022-01-24 | 1 | 646000 | 768740 | Peso Colombiano | 13063
010647 | LUMINARIA SLCS SW07-5,500 LUMENS 39w | UN |  |  |  | LAMPARAS | 901.165.110-9 - ALBOR ILUMINACION E INGENIERIA SAS | 603174.79 | 0.19 | 717778 | 2022-05-06 | 1 | 603174.79 | 717778 | Peso Colombiano | 13142
010649 | LUMINARIA SLCS SW07-6,950 LUMENS - 52 w | UN |  |  |  | LAMPARAS | 901.165.110-9 - ALBOR ILUMINACION E INGENIERIA SAS | 603174.79 | 0.19 | 717778 | 2022-05-06 | 1 | 603174.79 | 717778 | Peso Colombiano | 13144
13061 | LUMINARIA SLCS V14 39W LEDS:24 5500lm | UN |  |  |  | LAMPARAS | 901.165.110-9 - ALBOR ILUMINACION E INGENIERIA SAS | 646000 | 0.19 | 768740 | 2022-01-24 | 1 | 646000 | 768740 | Peso Colombiano | 13061
13064 | LUMINARIA SLCS V14 66W LEDS:24 8700lm | UN |  |  |  | LAMPARAS | 901.165.110-9 - ALBOR ILUMINACION E INGENIERIA SAS | 646000 | 0.19 | 768740 | 2022-01-24 | 1 | 646000 | 768740 | Peso Colombiano | 13064
010650 | LUMINARIA SLCS V14:-8,700 LUMENS - 66 w | UN |  |  |  | LAMPARAS | 901.165.110-9 - ALBOR ILUMINACION E INGENIERIA SAS | 603174.79 | 0.19 | 717778 | 2022-05-06 | 1 | 603174.79 | 717778 | Peso Colombiano | 13145
010648 | LUMINARIA SLCS V14-5,500 LUMENS-39 w | UN |  |  |  | LAMPARAS | 901.165.110-9 - ALBOR ILUMINACION E INGENIERIA SAS | 603174.79 | 0.19 | 717778 | 2022-05-06 | 1 | 603174.79 | 717778 | Peso Colombiano | 13143
107176 | Luminaria sobreponer emergencia (84x140mm) 150ml | UN |  |  |  | LAMPARAS |  | 0 | 0 | 0 |  | 0 | 0 | 0 |  | 9857
107177 | Luminaria sobreponer emergencia (84x140mm) 155ml | UN |  |  |  | LAMPARAS |  | 0 | 0 | 0 |  | 0 | 0 | 0 |  | 9858
003640 | LUMINARIA SODIO 250 W | UN |  |  |  | LAMPARAS |  | 0 | 0 | 0 |  | 0 | 0 | 0 |  | 3004
100531 | LUMINARIA SODIO 250 W(Inc.Fotoc.+Brazo+Bomb)Coden | UN |  |  |  | LAMPARAS |  | 0 | 0 | 0 |  | 0 | 0 | 0 |  | 3987
100533 | LUMINARIA SODIO 70 W (Inc.Fotoc+Brazo+Bomb)** | UN |  |  |  | LAMPARAS |  | 0 | 0 | 0 |  | 0 | 0 | 0 |  | 3989
104387 | LUMINARIA SODIO 1.000W (inc fotoc+brazo+bomb) | UN |  |  |  | LAMPARAS |  | 0 | 0 | 0 |  | 0 | 0 | 0 |  | 7116
003653 | LUMINARIA SODIO 400W (inc.fotoc+brazo+bomb) | UN |  |  |  | LAMPARAS |  | 0 | 0 | 0 |  | 0 | 0 | 0 |  | 3015
105091 | LUMINARIA SODIO TIPO CODENSA-150W(Fotoc+bra+Bomb) | UN |  |  |  | LAMPARAS | 555555555555 - IDRD - MEDIANA DE COTIZACIONES | 314700 | 0.19 | 374493 | 2022-06-06 | 1 | 314700 | 374493 | Peso Colombiano | 7806
105092 | LUMINARIA SODIO TIPO CODENSA-400W(Fotoc+bra+Bomb) | UN |  |  |  | LAMPARAS | 555555555555 - IDRD - MEDIANA DE COTIZACIONES | 424507.56 | 0.19 | 505164 | 2022-06-06 | 1 | 424507.56 | 505164 | Peso Colombiano | 7807
105090 | LUMINARIA SODIO TIPO CODENSA-70W(Fot+br+Bo) | UN |  |  |  | LAMPARAS | 555555555555 - IDRD - MEDIANA DE COTIZACIONES | 191931.93 | 0.19 | 228399 | 2022-06-06 | 1 | 191931.93 | 228399 | Peso Colombiano | 7805
101631 | LUMINARIA SOLAR LED (Alumbrado publico) | UN |  |  |  | INST. ELECTRICAS |  | 0 | 0 | 0 |  | 0 | 0 | 0 |  | 5016
107132 | Luminaria step light empotrar (80x142 mm) 1,2w | UN |  |  |  | LAMPARAS |  | 0 | 0 | 0 |  | 0 | 0 | 0 |  | 9813
107178 | Luminaria suspender emergencia (84x140mm) 155ml | UN |  |  |  | LAMPARAS |  | 0 | 0 | 0 |  | 0 | 0 | 0 |  | 9859
107107 | Luminaria suspender fil led g2 (1700x66x67) 61w | UN |  |  |  | LAMPARAS |  | 0 | 0 | 0 |  | 0 | 0 | 0 |  | 9788
107122 | Luminaria suspender led pgx (406x203 mm) 54w | UN |  |  |  | LAMPARAS |  | 0 | 0 | 0 |  | 0 | 0 | 0 |  | 9803
107120 | Luminaria suspender stombell led (173x173 mm) 26w | UN |  |  |  | LAMPARAS |  | 0 | 0 | 0 |  | 0 | 0 | 0 |  | 9801
107103 | Luminaria suspendida fil led g2 (1.137x50x67mm) | UN |  |  |  | CAJAS, ARMARIOS, TABLEROS |  | 0 | 0 | 0 |  | 0 | 0 | 0 |  | 9784
108979 | luminaria SYLVANIA LED BLOCO LED | UN |  |  |  | APARATOS ELECTRICOS |  | 0 | 0 | 0 |  | 0 | 0 | 0 |  | 11639
108975 | luminaria SYLVANIA LED HIGH BAY 200 W DL GC 410 | UN |  |  |  | APARATOS ELECTRICOS |  | 0 | 0 | 0 |  | 0 | 0 | 0 |  | 11635
108978 | luminaria SYLVANIA LED HIGH BAY 400 W DL GC 410 | UN |  |  |  | APARATOS ELECTRICOS |  | 0 | 0 | 0 |  | 0 | 0 | 0 |  | 11638
108973 | LUMINARIA SYLVANIA LED REFL SYLVEO 300 W | UN |  |  |  | APARATOS ELECTRICOS |  | 0 | 0 | 0 |  | 0 | 0 | 0 |  | 11633
027484 | LUMINARIA SYLVANIA LED STREET 18-35 W NW URBAN | UN |  |  | P27484-36 | LAMPARAS | 6555555555 - IDRD - MENOR VALOR DE COTIZACIONES | 542017 | 0.19 | 645000.23 | 2020-09-10 | 1 | 542017 | 645000.23 | Peso Colombiano | 12506
027485 | LUMINARIA SYLVANIA LED STREET 30-60 W NW URBAN | UN |  |  | P27485-36 | LAMPARAS | 6555555555 - IDRD - MENOR VALOR DE COTIZACIONES | 645378 | 0.19 | 767999.82 | 2020-09-10 | 1 | 645378 | 767999.82 | Peso Colombiano | 12507
012665 | LUMINARIA SYLVANIA LED STREET 45-90W NW URBAN | UN |  |  | P27486-36 | LAMPARAS | 6555555555 - IDRD - MENOR VALOR DE COTIZACIONES | 788235 | 0.19 | 937999.65 | 2020-09-10 | 1 | 788235 | 937999.65 | Peso Colombiano | 12665
027487 | LUMINARIA SYLVANIA LED STREET 60-120 W NW URBAN | UN |  |  | P27487-36 | LAMPARAS | 6555555555 - IDRD - MENOR VALOR DE COTIZACIONES | 765000 | 0.19 | 910350 | 2019-09-30 | 1 | 765000 | 910350 | Peso Colombiano | 12508
027488 | LUMINARIA SYLVANIA LED STREET 75-150 W NW URBAN | UN |  |  | P27488-36 | LAMPARAS | 6555555555 - IDRD - MENOR VALOR DE COTIZACIONES | 910204 | 0.19 | 1083142.76 | 2019-09-30 | 1 | 910204 | 1083142.76 | Peso Colombiano | 12509
108963 | LUMINARIA SYLVANIA PANEL LED LINEAL ECO 32 W | UN |  |  |  | APARATOS ELECTRICOS |  | 0 | 0 | 0 |  | 0 | 0 | 0 |  | 11623
108958 | LUMINARIA SYLVANIA PANEL LED RD 24 W | UN |  |  |  | APARATOS ELECTRICOS |  | 0 | 0 | 0 |  | 0 | 0 | 0 |  | 11618
108961 | LUMINARIA SYLVANIA PANEL LED SQ 40 W | UN |  |  |  | APARATOS ELECTRICOS |  | 0 | 0 | 0 |  | 0 | 0 | 0 |  | 11621
108969 | LUMINARIA SYLVANIA SYLVANIA LED EMERG R3 2X1 W | UN |  |  |  | APARATOS ELECTRICOS |  | 0 | 0 | 0 |  | 0 | 0 | 0 |  | 11629
106194 | Luminaria Teceo-2-(96 Leds)22.400Lm;700mA;+Fotoc | UN |  |  |  | MISCELANEA |  | 0 | 0 | 0 |  | 0 | 0 | 0 |  | 8882
106193 | Luminaria Tipo BalaLed -15W(1.100 Lm)4.00K-Jupiter | UN |  |  |  | MISCELANEA | 860061089 - IDRD - PROYECCIÓN | 97207.56 | 0.19 | 115677 | 2020-01-09 | 1 | 97207.56 | 115677 | Peso Colombiano | 8881
010703 | Luminaria Tipo Led características de iluminación de áreas deportivas - SportStar BVP621 1028/730 90 | UN |  |  |  | INST. ELECTRICAS | 900550145 - LED LS COLOMBIANA SAS | 6680452.94 | 0.19 | 7949739 | 2022-06-01 | 1 | 6680452.94 | 7949739 | Peso Colombiano | 13204
010706 | Luminaria Tipo Led características de iluminación de áreas deportivas - SportStar BVP621 555/757 450 | UN |  |  |  | INST. ELECTRICAS | 900550145 - LED LS COLOMBIANA SAS | 3498990.76 | 0.19 | 4163799 | 2022-06-06 | 1 | 3498990.76 | 4163799 | Peso Colombiano | 13207
010705 | Luminaria Tipo Led características de iluminación de áreas deportivas - SportStar BVP621 740/757 600 | UN |  |  |  | INST. ELECTRICAS | 900550145 - LED LS COLOMBIANA SAS | 4101326.89 | 0.19 | 4880579 | 2022-06-01 | 1 | 4101326.89 | 4880579 | Peso Colombiano | 13206
010704 | Luminaria Tipo Led características de iluminación de áreas deportivas - SportStar BVP621 925/757 750 | UN |  |  |  | INST. ELECTRICAS | 900550145 - LED LS COLOMBIANA SAS | 4747977.31 | 0.19 | 5650093 | 2022-06-01 | 1 | 4747977.31 | 5650093 | Peso Colombiano | 13205
010702 | Luminaria Tipo Led características de iluminación de campos deportivas - Arena vision BVP428 1780/95 | UN |  |  |  | INST. ELECTRICAS | 900550145 - LED LS COLOMBIANA SAS | 8991129.41 | 0.19 | 10699444 | 2022-06-01 | 1 | 8991129.41 | 10699444 | Peso Colombiano | 13203
010709 | Luminaria Tipo Led características de iluminación de parques - Bollard (sum) | UN |  |  |  | INST. ELECTRICAS | 900550145 - LED LS COLOMBIANA SAS | 836635.29 | 0.19 | 995596 | 2022-06-06 | 1 | 836635.29 | 995596 | Peso Colombiano | 13210
010708 | Luminaria Tipo Led características de iluminación de parques - Uniurban 33W (sum) | UN |  |  |  | INST. ELECTRICAS | 900550145 - LED LS COLOMBIANA SAS | 1285183.19 | 0.19 | 1529368 | 2022-06-06 | 1 | 1285183.19 | 1529368 | Peso Colombiano | 13209
010692 | Luminaria Tipo Led características de iluminación de vía - DigiStreet Mini BGP761 LED100/740 77W (su | UN |  |  |  | INST. ELECTRICAS | 900550145 - LED LS COLOMBIANA SAS | 1822210.93 | 0.19 | 2168431.01 | 2022-06-01 | 1 | 1822210.93 | 2168431.01 | Peso Colombiano | 13193
010693 | Luminaria Tipo Led características de iluminación de vía - DigiStreet Mini BGP761 LED100/740 99W (su | UN |  |  |  | INST. ELECTRICAS | 900550145 - LED LS COLOMBIANA SAS | 1822210.93 | 0.19 | 2168431.01 | 2022-06-01 | 1 | 1822210.93 | 2168431.01 | Peso Colombiano | 13194
010691 | Luminaria Tipo Led características de iluminación de vía - DigiStreet Mini BGP761 LED119/740 92W (su | UN |  |  |  | INST. ELECTRICAS | 900550145 - LED LS COLOMBIANA SAS | 1592535.29 | 0.19 | 1895117 | 2022-06-01 | 1 | 1592535.29 | 1895117 | Peso Colombiano | 13192
010694 | Luminaria Tipo Led características de iluminación de vía - DigiStreet Mini BGP761 LED149/740 115W (s | UN |  |  |  | INST. ELECTRICAS | 900550145 - LED LS COLOMBIANA SAS | 1822210.93 | 0.19 | 2168431.01 | 2022-06-01 | 1 | 1822210.93 | 2168431.01 | Peso Colombiano | 13195
010695 | Luminaria Tipo Led características de iluminación de vía - DigiStreet Mini BGP761 LED170/740 131W (s | UN |  |  |  | INST. ELECTRICAS | 900550145 - LED LS COLOMBIANA SAS | 1882237.82 | 0.19 | 2239863.01 | 2022-06-01 | 1 | 1882237.82 | 2239863.01 | Peso Colombiano | 13196
010696 | Luminaria Tipo Led características de iluminación de vía - DigiStreet Mini BGP761 LED220/740 169W (s | UN |  |  |  | INST. ELECTRICAS | 900550145 - LED LS COLOMBIANA SAS | 1882237.82 | 0.19 | 2239863.01 | 2022-06-01 | 1 | 1882237.82 | 2239863.01 | Peso Colombiano | 13197
010697 | Luminaria Tipo Led características de iluminación de vía - DigiStreet Mini BGP761 LED240/740 185W (s | UN |  |  |  | INST. ELECTRICAS | 900550145 - LED LS COLOMBIANA SAS | 2516521.01 | 0.19 | 2994660 | 2022-06-01 | 1 | 2516521.01 | 2994660 | Peso Colombiano | 13198
010698 | Luminaria Tipo Led características de iluminación de vía - DigiStreet Mini BGP761 LED280/740 215W (s | UN |  |  |  | INST. ELECTRICAS | 900550145 - LED LS COLOMBIANA SAS | 2516521.01 | 0.19 | 2994660 | 2022-06-01 | 1 | 2516521.01 | 2994660 | Peso Colombiano | 13199
010699 | Luminaria Tipo Led características de iluminación de vía - DigiStreet Mini BGP761 LED300/740 231W (s | UN |  |  |  | INST. ELECTRICAS | 900550145 - LED LS COLOMBIANA SAS | 2516521.01 | 0.19 | 2994660 | 2022-06-01 | 1 | 2516521.01 | 2994660 | Peso Colombiano | 13200
010700 | Luminaria Tipo Led características de iluminación de vía - DigiStreet Mini BGP761 LED320/740 246W (s | UN |  |  |  | INST. ELECTRICAS | 900550145 - LED LS COLOMBIANA SAS | 2579383.19 | 0.19 | 3069466 | 2022-06-01 | 1 | 2579383.19 | 3069466 | Peso Colombiano | 13201
010701 | Luminaria Tipo Led características de iluminación de vía - DigiStreet Mini BGP761 LED360/740 277W (s | UN |  |  |  | INST. ELECTRICAS | 900550145 - LED LS COLOMBIANA SAS | 2579383.19 | 0.19 | 3069466 | 2022-06-01 | 1 | 2579383.19 | 3069466 | Peso Colombiano | 13202
010689 | Luminaria Tipo Led características de iluminación de vía - DigiStreet Mini BGP761 LED55/740 42W (sum | UN |  |  |  | INST. ELECTRICAS | 900550145 - LED LS COLOMBIANA SAS | 1561361.35 | 0.19 | 1858020.01 | 2022-05-26 | 1 | 1561361.35 | 1858020.01 | Peso Colombiano | 13190
010690 | Luminaria Tipo Led características de iluminación de vía - DigiStreet Mini BGP761 LED90/740 69W (sum | UN |  |  |  | INST. ELECTRICAS | 900550145 - LED LS COLOMBIANA SAS | 1591504.2 | 0.19 | 1893890 | 2022-05-26 | 1 | 1591504.2 | 1893890 | Peso Colombiano | 13191
010707 | Luminaria Tipo Led características de iluminación de vía - PostTop 30NW (sum) | UN |  |  |  | INST. ELECTRICAS | 900550145 - LED LS COLOMBIANA SAS | 5992193.28 | 0.19 | 7130710 | 2022-06-06 | 1 | 5992193.28 | 7130710 | Peso Colombiano | 13208
010711 | Luminaria Tipo Led características de iluminación interior - Panel 30x120 (sum) | UN |  |  |  | INST. ELECTRICAS | 900550145 - LED LS COLOMBIANA SAS | 133253.78 | 0.19 | 158572 | 2022-06-06 | 1 | 133253.78 | 158572 | Peso Colombiano | 13212
010710 | Luminaria Tipo Led características de iluminación interior - Panel 60x60 (sum) | UN |  |  |  | INST. ELECTRICAS | 900550145 - LED LS COLOMBIANA SAS | 116642.86 | 0.19 | 138805 | 2022-06-06 | 1 | 116642.86 | 138805 | Peso Colombiano | 13211
010723 | Luminaria Tipo Led características de Iluminación Solar - BRP710 11W (sum) | UN |  |  |  | INST. ELECTRICAS | 900550145 - LED LS COLOMBIANA SAS | 1974095.8 | 0.19 | 2349174 | 2022-06-06 | 1 | 1974095.8 | 2349174 | Peso Colombiano | 13224
010724 | Luminaria Tipo Led características de Iluminación Solar - BRP710 17W (sum) | UN |  |  |  | INST. ELECTRICAS | 900550145 - LED LS COLOMBIANA SAS | 2366721.85 | 0.19 | 2816399 | 2022-06-06 | 1 | 2366721.85 | 2816399 | Peso Colombiano | 13225
010725 | Luminaria Tipo Led características de Iluminación Solar - BRP710 26W (sum) | UN |  |  |  | INST. ELECTRICAS | 900550145 - LED LS COLOMBIANA SAS | 3324680.67 | 0.19 | 3956370 | 2022-06-06 | 1 | 3324680.67 | 3956370 | Peso Colombiano | 13226
010712 | Luminaria Tipo Led características de Reflectores - BVP150 100W (sum) | UN |  |  |  | INST. ELECTRICAS | 900550145 - LED LS COLOMBIANA SAS | 136121.01 | 0.19 | 161984 | 2022-06-06 | 1 | 136121.01 | 161984 | Peso Colombiano | 13213
010713 | Luminaria Tipo Led características de Reflectores - BVP150 150W (sum) | UN |  |  |  | INST. ELECTRICAS | 900550145 - LED LS COLOMBIANA SAS | 223263.87 | 0.19 | 265684.01 | 2022-06-06 | 1 | 223263.87 | 265684.01 | Peso Colombiano | 13214
010714 | Luminaria Tipo Led características de Reflectores - BVP150 200W (sum) | UN |  |  |  | INST. ELECTRICAS | 900550145 - LED LS COLOMBIANA SAS | 308582.35 | 0.19 | 367213 | 2022-06-06 | 1 | 308582.35 | 367213 | Peso Colombiano | 13215
010717 | Luminaria Tipo Led características de Reflectores - BVP431 100W (sum) | UN |  |  |  | INST. ELECTRICAS | 900550145 - LED LS COLOMBIANA SAS | 610819.33 | 0.19 | 726875 | 2022-06-06 | 1 | 610819.33 | 726875 | Peso Colombiano | 13218
010718 | Luminaria Tipo Led características de Reflectores - BVP431 120W (sum) | UN |  |  |  | INST. ELECTRICAS | 900550145 - LED LS COLOMBIANA SAS | 768488.24 | 0.19 | 914501.01 | 2022-06-06 | 1 | 768488.24 | 914501.01 | Peso Colombiano | 13219
010719 | Luminaria Tipo Led características de Reflectores - BVP431 150W (sum) | UN |  |  |  | INST. ELECTRICAS | 900550145 - LED LS COLOMBIANA SAS | 780258.82 | 0.19 | 928508 | 2022-06-06 | 1 | 780258.82 | 928508 | Peso Colombiano | 13220
010720 | Luminaria Tipo Led características de Reflectores - BVP431 200W (sum) | UN |  |  |  | INST. ELECTRICAS | 900550145 - LED LS COLOMBIANA SAS | 858024.37 | 0.19 | 1021049 | 2022-06-06 | 1 | 858024.37 | 1021049 | Peso Colombiano | 13221
010715 | Luminaria Tipo Led características de Reflectores - BVP431 50W (sum) | UN |  |  |  | INST. ELECTRICAS | 900550145 - LED LS COLOMBIANA SAS | 591317.65 | 0.19 | 703668 | 2022-06-06 | 1 | 591317.65 | 703668 | Peso Colombiano | 13216
010716 | Luminaria Tipo Led características de Reflectores - BVP431 70W (sum) | UN |  |  |  | INST. ELECTRICAS | 900550145 - LED LS COLOMBIANA SAS | 599166.39 | 0.19 | 713008 | 2022-06-06 | 1 | 599166.39 | 713008 | Peso Colombiano | 13217
010721 | Luminaria Tipo Led características de Reflectores - BVP433 345W (sum) | UN |  |  |  | INST. ELECTRICAS | 900550145 - LED LS COLOMBIANA SAS | 1954573.11 | 0.19 | 2325942 | 2022-06-06 | 1 | 1954573.11 | 2325942 | Peso Colombiano | 13222
010722 | Luminaria Tipo Led características de Reflectores - BVP433 380W (sum) | UN |  |  |  | INST. ELECTRICAS | 900550145 - LED LS COLOMBIANA SAS | 2001659.66 | 0.19 | 2381975 | 2022-06-06 | 1 | 2001659.66 | 2381975 | Peso Colombiano | 13223
107127 | luminaria tipo proyector para areas deportivas ph | UN |  |  |  | LAMPARAS |  | 0 | 0 | 0 |  | 0 | 0 | 0 |  | 9808
101750 | Luminaria tipo spot LED 35 W 2643 lm-CRDC-COMETAS | UN |  |  |  | LAMPARAS | 77777777777 - CONTRATO CONSULTORIA CEFE COMETAS | 105947.9 | 0.19 | 126078 | 2019-07-04 | 1 | 105947.9 | 126078 | Peso Colombiano | 11932
107130 | Luminaria uplight led (98x139 mm) ip65 | UN |  |  |  | LAMPARAS |  | 0 | 0 | 0 |  | 0 | 0 | 0 |  | 9811
105640 | LuminariaBahiaAlta (12000lumens;120-277v;4000k)med | UN |  |  |  | LAMPARAS |  | 0 | 0 | 0 |  | 0 | 0 | 0 |  | 8343
105901 | LuminariaparaPosteM-130(ap-70w208/220v)+fotoc+bomb | UN |  |  |  | LAMPARAS |  | 0 | 0 | 0 |  | 0 | 0 | 0 |  | 8594
105882 | LuminariaRALED II,32Led, 700 Ma 72W.4000K120-277v | UN |  |  |  | INST. ELECTRICAS | 555555555555 - IDRD - MEDIANA DE COTIZACIONES | 748412.61 | 0.19 | 890611.01 | 2019-03-04 | 1 | 748412.61 | 890611.01 | Peso Colombiano | 8575
101077 | LuminariaRALEDII32LED.4000K.RA02.54W.TipoCodensa | UN |  |  |  | INST. ELECTRICAS | 85965425122 - ROY Y ALPHA S.A. | 1060374.79 | 0.19 | 1261846 | 2019-03-09 | 1 | 1060374.79 | 1261846 | Peso Colombiano | 4532
101092 | LuminariaRALEDII48LED.4000K.RA04.104W.TipoCodensa | UN |  |  |  | INST. ELECTRICAS | 85965425122 - ROY Y ALPHA S.A. | 1054374.79 | 0.19 | 1254706 | 2019-03-09 | 1 | 1054374.79 | 1254706 | Peso Colombiano | 4547
106706 | LuminariaTECEO1-5120-40Leds90W-700mA-11100Lm | UN |  |  |  | LAMPARAS |  | 0 | 0 | 0 |  | 0 | 0 | 0 |  | 9390
105666 | LuminiariaLed(/50W)6.300Lm-4.000K-Blanco-IP66(A.P) | UN |  |  |  | INST. ELECTRICAS | 860061089 - IDRD - PROYECCIÓN | 488867.23 | 0.19 | 581752 | 2022-01-28 | 1 | 488867.23 | 581752 | Peso Colombiano | 8369
101671 | Lumin-LED lineal cuadrada 50 W 4150 lmCRDC-Cometas | UN |  |  |  | LAMPARAS | 77777777777 - CONTRATO CONSULTORIA CEFE COMETAS | 418094.96 | 0.19 | 497533 | 2019-07-03 | 1 | 418094.96 | 497533 | Peso Colombiano | 11919
101651 | Lum-LED lineal de sobreponer o descolgar CRDC-COME | UN |  |  |  | LAMPARAS | 77777777777 - CONTRATO CONSULTORIA CEFE COMETAS | 278921.01 | 0.19 | 331916 | 2019-07-03 | 1 | 278921.01 | 331916 | Peso Colombiano | 11915
101656 | Lum-LED lineal-SOBRE-O-DESCOL 28W CRDC-COME | UN |  |  |  | LAMPARAS | 77777777777 - CONTRATO CONSULTORIA CEFE COMETAS | 280000 | 0.19 | 333200 | 2019-04-11 | 1 | 280000 | 333200 | Peso Colombiano | 11916
101659 | Lum-LED lineal-SOBRE-O-DESCOL 41W CRDC-COME | UN |  |  |  | LAMPARAS | 77777777777 - CONTRATO CONSULTORIA CEFE COMETAS | 387921.01 | 0.19 | 461626 | 2019-07-03 | 1 | 387921.01 | 461626 | Peso Colombiano | 11917
101822 | Lum-LED-Lineal112.9cmRecesada393.7W-CRDC-COMETAS | UN |  |  |  | LAMPARAS | 77777777777 - CONTRATO CONSULTORIA CEFE COMETAS | 4727808.4 | 0.19 | 5626092 | 2019-04-09 | 1 | 4727808.4 | 5626092 | Peso Colombiano | 11940
000162 | LUXALON Alumin 130B Decor | M2 |  |  | MULTIPANEL B | LAMINAS |  | 0 | 0 | 0 |  | 0 | 0 | 0 |  | 147
000163 | LUXALON Alumin 180B Decor | M2 |  |  | MULTIPANEL B | LAMINAS |  | 0 | 0 | 0 |  | 0 | 0 | 0 |  | 148
000164 | LUXALON Alumin 80B Decor | M2 |  |  | MULTIPANEL B | LAMINAS |  | 0 | 0 | 0 |  | 0 | 0 | 0 |  | 149
000161 | LUXALON Alumin bisel V5 Decor | M2 |  |  | TIPO 84RV5 | LAMINAS |  | 0 | 0 | 0 |  | 0 | 0 | 0 |  | 146
001627 | LUXALON Alumin espejo V5 Decor | M2 |  |  | TIPO 84R | LAMINAS |  | 0 | 0 | 0 |  | 0 | 0 | 0 |  | 1300
001812 | LUXALON Aluzinc 12mm Decor | M2 |  |  | TIPO 98Z | LAMINAS |  | 0 | 0 | 0 |  | 0 | 0 | 0 |  | 1475
000158 | LUXALON Aluzinc 130B Decor | M2 |  |  | MULTIPANEL B | LAMINAS |  | 0 | 0 | 0 |  | 0 | 0 | 0 |  | 143
001815 | LUXALON Aluzinc 280B Decor | M2 |  |  | MULTIPANEL B | LAMINAS |  | 0 | 0 | 0 |  | 0 | 0 | 0 |  | 1478
000160 | LUXALON Aluzinc 80B Decor | M2 |  |  | MULTIPANEL B | LAMINAS |  | 0 | 0 | 0 |  | 0 | 0 | 0 |  | 145
001813 | LUXALON Aluzinc LISO V5 Decor | M2 |  |  | TIPO 84R | LAMINAS |  | 0 | 0 | 0 |  | 0 | 0 | 0 |  | 1476
000166 | LUXALON Bandeja Aluminio Natural | M2 |  |  | TILE | LAMINAS |  | 0 | 0 | 0 |  | 0 | 0 | 0 |  | 151
001817 | LUXALON MaderAlum V5 Acust | M2 |  |  | TIPO 84R | LAMINAS |  | 0 | 0 | 0 |  | 0 | 0 | 0 |  | 1480
001816 | LUXALON MaderAlum V5 Decor | M2 |  |  | TIPO 84R | LAMINAS |  | 0 | 0 | 0 |  | 0 | 0 | 0 |  | 1479
000156 | LUXALON Minicell 5x5 Aluzinc | M2 |  |  | TIPO CELL | LAMINAS | 860061089 - IDRD - PROYECCIÓN | 46000.84 | 0.19 | 54741 | 2022-01-31 | 1 | 46000.84 | 54741 | Peso Colombiano | 141
108830 | M.O. Especializada Fachada DANPAL (Herram+Andamio) | M2 |  |  |  | FACHADAS |  | 0 | 0 | 0 |  | 0 | 0 | 0 |  | 11491
000502 | MACETA 4 Lbs STANLEY, HERRAGRO O SIMILAR | UN |  |  | 641060 | HERRAMIENTA | 860061089 - IDRD - PROYECCIÓN | 42514.29 | 0.19 | 50592.01 | 2022-01-24 | 1 | 42514.29 | 50592.01 | Peso Colombiano | 461
102990 | MACETA CON CABO DE 2LB ** | UN |  |  | 191-1 | FERRETERIA Y HERRAMIENTAS |  | 0 | 0 | 0 |  | 0 | 0 | 0 |  | 5839
103207 | MACHETE 22 PULGADAS- 3 CANALES ACERO-MANGO ANTIDES | UN |  |  |  | FERRETERIA Y HERRAMIENTAS | 860061089 - IDRD - PROYECCIÓN | 15662.19 | 0.19 | 18638.01 | 2022-01-29 | 1 | 15662.19 | 18638.01 | Peso Colombiano | 6019
012849 | MADERA CEDRO ACHAPO 10*5*3MTS | UN |  |  |  | MADERAS | 860061089 - IDRD - PROYECCIÓN | 32369.52 | 0.05 | 33988 | 2022-02-10 | 1 | 32369.52 | 33988 | Peso Colombiano | 12849
103787 | MADERA ESTACONES DE 2,5 MTS DIAM DE 3 Y 4" | UN |  |  |  | MOBILIARIO URBANO Y SEÑALIZAC. | 66665555555 - IDRD - MEDIA ARITMETICA DE COTIZACIONES | 26720.17 | 0.19 | 31797 | 2022-04-25 | 1 | 26720.17 | 31797 | Peso Colombiano | 6556
102460 | MADERA FLOR MORADO ACHAPO RUSTICO 30 CM X 3 CM | UN |  |  |  | FERRETERIA | 860061089 - IDRD - PROYECCIÓN | 50635.29 | 0.19 | 60256 | 2022-01-29 | 1 | 50635.29 | 60256 | Peso Colombiano | 12356
102459 | MADERA FLOR MORADO ACHAPO RUSTICO 12 CM X 12 CM | UN |  |  |  | FERRETERIA | 860061089 - IDRD - PROYECCIÓN | 127986.56 | 0.19 | 152304.01 | 2022-01-29 | 1 | 127986.56 | 152304.01 | Peso Colombiano | 12355
104624 | MADERA GUAYMARO 0.08X0.017 | M2 |  |  |  | MISCELANEA |  | 0 | 0 | 0 |  | 0 | 0 | 0 |  | 7346
104644 | MADERA LAMINADA 7 mm ( ASAMTEAK HIGH ) ALFA | M2 |  |  |  | ENCHAPES,PISOS,ALFOMBRAS,PAPEL |  | 0 | 0 | 0 |  | 0 | 0 | 0 |  | 7366
012734 | MADERAMEN BALONCESTO REF: Marca Connor Referencia Rezill (SUM+INST) | M2 |  |  |  | Pisos | 860061089 - IDRD - PROYECCIÓN | 446644.54 | 0.19 | 531507 | 2022-06-07 | 1 | 446644.54 | 531507 | Peso Colombiano | 12734
102777 | MADERAMEN REF: GraboSpringAirElite 43mm(SUM+INST) | M2 |  |  |  | Pisos | 860061089 - IDRD - PROYECCIÓN | 622025.21 | 0.19 | 740210 | 2022-06-07 | 1 | 622025.21 | 740210 | Peso Colombiano | 12399
003777 | MAESTRO GENERAL + PREST. (IDRD) | MES |  |  |  | SUELDOS Y JORNALES | 860.061.099.1 - IDRD | 3243646 | 0 | 3243646 | 2022-01-24 | 1 | 3243646 | 3243646 | Peso Colombiano | 3108
108008 | Magnético liviano SM-200W | UN |  |  |  | APARATOS ELECTRICOS |  | 0 | 0 | 0 |  | 0 | 0 | 0 |  | 10687
104555 | MALACATE 300 KG. | DD |  |  |  | EQUIPOS DE EXCAVACION | 860061089 - IDRD - PROYECCIÓN | 55468.91 | 0.19 | 66008 | 2022-06-07 | 1 | 55468.91 | 66008 | Peso Colombiano | 7278
108545 | Malamadre/Neomarica Gracilis | UN |  |  |  | JARDINERIA Y GRAMAS | 860061089 - IDRD - PROYECCIÓN | 2918 | 0 | 2918 | 2022-01-31 | 1 | 2918 | 2918 | Peso Colombiano | 11214
101775 | MALLA CANCHA DE TENIS(N°5-Inmunis+Guaya+Inst)** | UN |  |  |  | PREFABRICADOS METALICOS |  | 0 | 0 | 0 |  | 0 | 0 | 0 |  | 5136
103586 | malla angeo pajarito 0.90 x 30mts rollo | RLL |  |  |  | MISCELANEA |  | 0 | 0 | 0 |  | 0 | 0 | 0 |  | 6367
003752 | MALLA BASQUET NYLON N° 5 INMUNIZADO | UN |  |  |  | MOBILIARIO PARQUES | 860061089 - IDRD - PROYECCIÓN | 28051.26 | 0.19 | 33381 | 2021-06-18 | 1 | 28051.26 | 33381 | Peso Colombiano | 3092
003797 | MALLA CALATEX 150X120 cm | UN |  |  |  | EQUIPO DE SEGURIDAD INDUSTRIAL | 6555555555 - IDRD - MENOR VALOR DE COTIZACIONES | 7001.68 | 0.19 | 8332 | 2020-12-22 | 1 | 7001.68 | 8332 | Peso Colombiano | 3128
102321 | MALLA CERAMICA PIEDRACID NEGRO 30x30 ** | M2 |  |  | 337192601 | Pisos |  | 0 | 0 | 0 |  | 0 | 0 | 0 |  | 5317
100982 | MALLA CERRAMIENTO Eslabonada Cal. 10 - 3x3" | M2 |  |  |  | MOBILIARIO PARQUES | 8956232 - IDRD - MEDIA ARMONICA COTIZACIONES | 18410.93 | 0.19 | 21909.01 | 2022-04-07 | 1 | 18410.93 | 21909.01 | Peso Colombiano | 4437
103898 | MALLA CERRAMIENTO ESLABONADA CAL.10(Hueco 2-1/4") | M2 |  |  |  | MOBILIARIO URBANO Y SEÑALIZAC. | 555555555555 - IDRD - MEDIANA DE COTIZACIONES | 20700 | 0.19 | 24633 | 2022-04-07 | 1 | 20700 | 24633 | Peso Colombiano | 6654
104285 | MALLA CERRAMIENTO ESLABONADA CAL.12 (Hueco 2-1/4") | M2 |  |  |  | ACEROS,HIERROS/MALLAS,CERCHAS |  | 0 | 0 | 0 |  | 0 | 0 | 0 |  | 7018
003035 | MALLA CERRAMIENTO Eslabonada. Cal.10(Hueco 2½ ) | M2 |  |  |  | ACEROS,HIERROS/MALLAS,CERCHAS |  | 0 | 0 | 0 |  | 0 | 0 | 0 |  | 2511
101815 | MALLA CERRAMIENTO Eslabonada.Cal.10(Hueco 2") | M2 |  |  |  | ACEROS,HIERROS/MALLAS,CERCHAS |  | 0 | 0 | 0 |  | 0 | 0 | 0 |  | 5175
000035 | MALLA CERRAMIENTO Eslabonada.Cal.10(Hueco 2"X2") | M2 |  |  |  | MOBILIARIO URBANO Y SEÑALIZAC. | 555555555555 - IDRD - MEDIANA DE COTIZACIONES | 23359.66 | 0.19 | 27798 | 2022-04-07 | 1 | 23359.66 | 27798 | Peso Colombiano | 32
002346 | MALLA CERRAMIENTO Eslabonada.Cal.12 (Hueco 2 1/2" | M2 |  |  |  | MOBILIARIO URBANO Y SEÑALIZAC. | 8956232 - IDRD - MEDIA ARMONICA COTIZACIONES | 12796.64 | 0.19 | 15228 | 2022-05-24 | 1 | 12796.64 | 15228 | Peso Colombiano | 1949
001291 | MALLA CERRAMIENTO TELA VERDE 2.10 ALTO-CONSTRUCC | M2 |  |  |  | ACEROS,HIERROS/MALLAS,CERCHAS |  | 0 | 0 | 0 |  | 0 | 0 | 0 |  | 1197
001290 | MALLA CERRAMIENTO TELAVERDE1.65m -80gr/m2 (2 AÑOS | M2 |  |  |  | ACEROS,HIERROS/MALLAS,CERCHAS |  | 0 | 0 | 0 |  | 0 | 0 | 0 |  | 1196
104168 | MALLA CERRAMTO TELA VERDE 1.65M -80Gr/M2(2 AÑOS) | ML |  |  |  | FERRETERIA Y HERRAMIENTAS |  | 0 | 0 | 0 |  | 0 | 0 | 0 |  | 6915
104167 | MALLA CERRAMTO TELA VERDE2.10M ALTO 80Gr/M2 CONSTR | ML |  |  |  | FERRETERIA Y HERRAMIENTAS |  | 0 | 0 | 0 |  | 0 | 0 | 0 |  | 6914
001292 | MALLA CON VENA 0.60 X 2 Mts | UN |  |  |  | ACEROS,HIERROS/MALLAS,CERCHAS |  | 0 | 0 | 0 |  | 0 | 0 | 0 |  | 1198
001990 | MALLA CON VENA 2.40 M. x 0.53 | UN |  |  |  | ACEROS,HIERROS/MALLAS,CERCHAS | 8956232 - IDRD - MEDIA ARMONICA COTIZACIONES | 5408.4 | 0.19 | 6436 | 2022-05-04 | 1 | 5408.4 | 6436 | Peso Colombiano | 1635
105479 | MALLA DE ANJEO PLASTICA GALLINERO 25X30MM A=1.80M | ML |  |  |  | FERRETERIA Y HERRAMIENTAS |  | 0 | 0 | 0 |  | 0 | 0 | 0 |  | 8187
102480 | MALLA DE PROTECCIÓN (Construcc.Edificios) | M2 |  |  | 2.10 ALTO | OTROS PREFABRICADOS |  | 0 | 0 | 0 |  | 0 | 0 | 0 |  | 5419
100022 | Malla diafragma para gaviones2.7mmcal12(7.5X7.5CM) | M2 |  |  | 10.6X.60X1.2 | MALLAS ELECTROSOLDADAS | 8956232 - IDRD - MEDIA ARMONICA COTIZACIONES | 11753.78 | 0.19 | 13987 | 2019-03-13 | 1 | 11753.78 | 13987 | Peso Colombiano | 3479
100569 | Malla E-050 POP (HELIACERO) 25 x 25 x 4mm ** | UN |  |  | 5mm | MALLAS ELECTROSOLDADAS |  | 0 | 0 | 0 |  | 0 | 0 | 0 |  | 4025
100551 | Malla E-050 Q-1(HELIACERO) 4.0 x4.0@0.25 ** | UN |  |  |  | MALLAS ELECTROSOLDADAS |  | 0 | 0 | 0 |  | 0 | 0 | 0 |  | 4007
009426 | MALLA ELECTROSOLD.5.5 mmx5.5 mm 6Mts x 2.35M-159 | UN |  |  | M-159 | MALLAS ELECTROSOLDADAS | 8956232 - IDRD - MEDIA ARMONICA COTIZACIONES | 194028.57 | 0.19 | 230894 | 2022-05-02 | 1 | 194028.57 | 230894 | Peso Colombiano | 3341
003291 | MALLA ELECTROSOLDADA 4.0 x 4.0 mm 6x2.35m M-084 | UN |  |  | 15X15 | MALLAS ELECTROSOLDADAS | 555555555555 - IDRD - MEDIANA DE COTIZACIONES | 86479.83 | 0.19 | 102911 | 2022-04-06 | 1 | 86479.83 | 102911 | Peso Colombiano | 2715
009424 | MALLA ELECTROSOLDADA 4.5mm x 4.5mm 6Mts x 2.35Mt | UN |  |  | M-106 | MALLAS ELECTROSOLDADAS | 860061089 - IDRD - PROYECCIÓN | 129779.83 | 0.19 | 154438 | 2022-02-10 | 1 | 129779.83 | 154438 | Peso Colombiano | 3339
009425 | MALLA ELECTROSOLDADA 5mm x 5mm 6M x 2.35M M-131 | UN |  |  | M-131 | MALLAS ELECTROSOLDADAS | 860061089 - IDRD - PROYECCIÓN | 160300 | 0.19 | 190757 | 2022-02-10 | 1 | 160300 | 190757 | Peso Colombiano | 3340
009428 | MALLA ELECTROSOLDADA 6.5 mm x 6.5 mm 6Mts x 2.35 | UN |  |  | M-221 | MALLAS ELECTROSOLDADAS | 555555555555 - IDRD - MEDIANA DE COTIZACIONES | 228428.57 | 0.19 | 271830 | 2022-05-02 | 1 | 228428.57 | 271830 | Peso Colombiano | 3343
009427 | MALLA ELECTROSOLDADA 6mm x 6mm 6M x 2.35 M-188 | UN |  |  | M-188 | MALLAS ELECTROSOLDADAS | 860061089 - IDRD - PROYECCIÓN | 120100.84 | 0.19 | 142920 | 2020-01-13 | 1 | 120100.84 | 142920 | Peso Colombiano | 3342
001915 | MALLA ELECTROSOLDADA ESPECIAL | KG |  |  |  | MALLAS ELECTROSOLDADAS |  | 0 | 0 | 0 |  | 0 | 0 | 0 |  | 1567
001879 | MALLA ELECTROSOLDADA ESTANDAR | KG |  |  |  | MALLAS ELECTROSOLDADAS | 860061089 - IDRD - PROYECCIÓN | 4526.05 | 0.19 | 5386 | 2022-02-10 | 1 | 4526.05 | 5386 | Peso Colombiano | 1532
009423 | MALLA ELECTROSOLDADA M-084 4mm x 4mm 6Mts x 2.35 | UN |  |  | M-084 | MALLAS ELECTROSOLDADAS | 555555555555 - IDRD - MEDIANA DE COTIZACIONES | 86479.83 | 0.19 | 102911 | 2022-04-06 | 1 | 86479.83 | 102911 | Peso Colombiano | 3338
010664 | MALLA ELECTROSOLDADA 15*15 CMS | M2 |  |  |  | FACHADAS | 8956232 - IDRD - MEDIA ARMONICA COTIZACIONES | 29064.71 | 0.19 | 34587 | 2022-05-17 | 1 | 29064.71 | 34587 | Peso Colombiano | 13160
106406 | MALLA ELECTROSOLDADA 15X15 DE 5 mm | KG |  |  |  | MALLAS ELECTROSOLDADAS |  | 0 | 0 | 0 |  | 0 | 0 | 0 |  | 9093
101144 | MALLA ELECTROSOLDADA 5mm x 5mm 6Mtsx2.35(N0 USAR) | UN |  |  | M-131 | MALLAS ELECTROSOLDADAS |  | 0 | 0 | 0 |  | 0 | 0 | 0 |  | 4599
100603 | Malla Electrosoldada estandar (codiACERO)** | KG |  |  |  | MALLAS ELECTROSOLDADAS |  | 0 | 0 | 0 |  | 0 | 0 | 0 |  | 4059
105760 | Malla en hilos de polietileno | M2 |  |  |  | JARDINERIA Y GRAMAS | 555555555555 - IDRD - MEDIANA DE COTIZACIONES | 1739.5 | 0.19 | 2070.01 | 2022-05-27 | 1 | 1739.5 | 2070.01 | Peso Colombiano | 8460
103145 | MALLA ESLABONADA CAL 10 (Hueco 2") | M2 |  |  |  | MISCELANEA |  | 0 | 0 | 0 |  | 0 | 0 | 0 |  | 5977
105796 | MALLA ESLABONADA CAL.10 HUECO DE 11/2X11/2" | M2 |  |  |  | MALLAS ELECTROSOLDADAS | 555555555555 - IDRD - MEDIANA DE COTIZACIONES | 31500 | 0.19 | 37485 | 2022-04-07 | 1 | 31500 | 37485 | Peso Colombiano | 8493
103081 | MALLA ESLABONADA PVC CAL 10 HUECO 21/4" | M2 |  |  |  | MISCELANEA |  | 0 | 0 | 0 |  | 0 | 0 | 0 |  | 5929
107041 | Malla Expandida Tipo EXR-12 de Hierro Cal.22. | M2 |  |  |  | ACEROS,HIERROS/MALLAS,CERCHAS |  | 0 | 0 | 0 |  | 0 | 0 | 0 |  | 9722
100577 | Malla fortinet medium ** | M2 |  |  |  | MOBILIARIO URBANO Y SEÑALIZAC. | 860061089 - IDRD - PROYECCIÓN | 28351.26 | 0.19 | 33738 | 2022-01-30 | 1 | 28351.26 | 33738 | Peso Colombiano | 4033
102528 | MALLA FUTBOL PROF.CAL.8,Nylon Imp.Hexago.8cmCampin | UN |  |  |  | PREFABRICADOS METALICOS |  | 0 | 0 | 0 |  | 0 | 0 | 0 |  | 5458
102581 | MALLA FUTBOL PROF.CAL.8,Nylon Imp.Hexago.8cmCampin | JGO |  |  |  | PREFABRICADOS METALICOS | 66665555555 - IDRD - MEDIA ARITMETICA DE COTIZACIONES | 1056800 | 0.19 | 1257592 | 2022-05-24 | 1 | 1056800 | 1257592 | Peso Colombiano | 5511
104847 | Malla Gallinero (11/4")TripTors.H=0.90m.L=36mCal22 | UN |  |  |  | FERRETERIA |  | 0 | 0 | 0 |  | 0 | 0 | 0 |  | 7567
100422 | Malla gallineroCal.22(S-1 1/4"Rollo 36m H=1.50m)** | M2 |  |  | 10.6X.60X1.2 | ACEROS,HIERROS/MALLAS,CERCHAS | 860061089 - IDRD - PROYECCIÓN | 2481.51 | 0.19 | 2953 | 2022-06-07 | 1 | 2481.51 | 2953 | Peso Colombiano | 3878
003758 | MALLA GALVANIZADA ESLABONADA ONDULAD.Cal.8(hueco2" | M2 |  |  | 10.5X.60X1.2 | ACEROS,HIERROS/MALLAS,CERCHAS |  | 0 | 0 | 0 |  | 0 | 0 | 0 |  | 3095
102838 | Malla gaviones(2*1*1-triple tors.2.7mmCal 12-S=10 | UN |  |  | 10.6X.60X1.2 | ACEROS,HIERROS/MALLAS,CERCHAS |  | 0 | 0 | 0 |  | 0 | 0 | 0 |  | 5708
100021 | Malla gaviones(2*1*1-triple tors.2.7mmCal 12-S=7.5 | UN |  |  | 10.6X.60X1.2 | ACEROS,HIERROS/MALLAS,CERCHAS | 66665555555 - IDRD - MEDIA ARITMETICA DE COTIZACIONES | 68863.03 | 0.19 | 81947.01 | 2019-03-13 | 1 | 68863.03 | 81947.01 | Peso Colombiano | 3478
100552 | Malla H-084 R-2.1(HELIACERO) 15 x 25 x 4mm ** | UN |  |  |  | ACEROS,HIERROS/MALLAS,CERCHAS |  | 0 | 0 | 0 |  | 0 | 0 | 0 |  | 4008
100553 | Malla H-106 R-3 (HELIACERO) 15 x 25 x 4.5mm ** | UN |  |  |  | ACEROS,HIERROS/MALLAS,CERCHAS |  | 0 | 0 | 0 |  | 0 | 0 | 0 |  | 4009
100554 | Malla H-131 (HELIACERO) 15 x 30 x 5mm ** | UN |  |  |  | ACEROS,HIERROS/MALLAS,CERCHAS |  | 0 | 0 | 0 |  | 0 | 0 | 0 |  | 4010
100555 | Malla H-158 R-3.2 (HELIACERO) 15 x 25 x 5.5mm ** | UN |  |  |  | ACEROS,HIERROS/MALLAS,CERCHAS |  | 0 | 0 | 0 |  | 0 | 0 | 0 |  | 4011
100556 | Malla H-221 R-8.1 (HELIACERO) 15 x 25 x 6.5mm ** | UN |  |  |  | ACEROS,HIERROS/MALLAS,CERCHAS |  | 0 | 0 | 0 |  | 0 | 0 | 0 |  | 4012
100557 | Malla H-257 R-8.2 (HELIACERO) 15 x 25 x 7mm ** | UN |  |  |  | ACEROS,HIERROS/MALLAS,CERCHAS |  | 0 | 0 | 0 |  | 0 | 0 | 0 |  | 4013
000039 | MALLA L-098 (HELIACERO) 20 x 20 x 5mm | UN |  |  |  | ACEROS,HIERROS/MALLAS,CERCHAS |  | 0 | 0 | 0 |  | 0 | 0 | 0 |  | 35
100558 | Malla M-042 (HELIACERO) 30 x 30 x 4mm ** | UN |  |  |  | ACEROS,HIERROS/MALLAS,CERCHAS |  | 0 | 0 | 0 |  | 0 | 0 | 0 |  | 4014
100568 | Malla M-063 POP (HELIACERO) 20 x 20 x 4mm ** | UN |  |  | 5mm | ACEROS,HIERROS/MALLAS,CERCHAS |  | 0 | 0 | 0 |  | 0 | 0 | 0 |  | 4024
100560 | Malla M-084 Q 2 - 15 x 15 x 4mm (6x2.35m) | UN |  |  |  | ACEROS,HIERROS/MALLAS,CERCHAS | 555555555555 - IDRD - MEDIANA DE COTIZACIONES | 86479.83 | 0.19 | 102911 | 2022-04-06 | 1 | 86479.83 | 102911 | Peso Colombiano | 4016
100561 | Malla M-106 Q-3 (HELIACERO) 15 x 15 x 4.5mm ** | UN |  |  |  | ACEROS,HIERROS/MALLAS,CERCHAS |  | 0 | 0 | 0 |  | 0 | 0 | 0 |  | 4017
000038 | MALLA M-131 - 15 x 15 x 5mm | UN |  |  |  | ACEROS,HIERROS/MALLAS,CERCHAS | 555555555555 - IDRD - MEDIANA DE COTIZACIONES | 134779.83 | 0.19 | 160388 | 2022-04-06 | 1 | 134779.83 | 160388 | Peso Colombiano | 34
100562 | Malla M-159 Q-4 (HELIACERO) 15 x 15 x 5.5mm ** | UN |  |  |  | ACEROS,HIERROS/MALLAS,CERCHAS |  | 0 | 0 | 0 |  | 0 | 0 | 0 |  | 4018
103417 | MALLA M-188 - 15 x 15 x 6mm | KG |  |  |  | ACEROS,HIERROS/MALLAS,CERCHAS | 860061089 - IDRD - PROYECCIÓN | 2752.1 | 0.19 | 3275 | 2019-03-05 | 1 | 2752.1 | 3275 | Peso Colombiano | 6211
000040 | MALLA M-188 - 15 x 15 x 6mm | UN |  |  |  | ACEROS,HIERROS/MALLAS,CERCHAS | 555555555555 - IDRD - MEDIANA DE COTIZACIONES | 194120.17 | 0.19 | 231003 | 2022-04-06 | 1 | 194120.17 | 231003 | Peso Colombiano | 36
100563 | Malla M-221 Q-6 (HELIACERO) 15 x 15 x 6.5mm ** | UN |  |  |  | ACEROS,HIERROS/MALLAS,CERCHAS |  | 0 | 0 | 0 |  | 0 | 0 | 0 |  | 4019
100564 | Malla M-262 Q-6.1 (HELIACERO) 15 x 15 x 7mm ** | UN |  |  |  | ACEROS,HIERROS/MALLAS,CERCHAS | 8956232 - IDRD - MEDIA ARMONICA COTIZACIONES | 161268.91 | 0.19 | 191910 | 2020-12-22 | 1 | 161268.91 | 191910 | Peso Colombiano | 4020
100565 | Malla M-295 Q-7 (HELIACERO) 15 x 15 x 7.5mm ** | UN |  |  |  | ACEROS,HIERROS/MALLAS,CERCHAS |  | 0 | 0 | 0 |  | 0 | 0 | 0 |  | 4021
100566 | Malla M-335 Q-7.1 (HELIACERO) 15 x 15 x 8mm ** | UN |  |  |  | ACEROS,HIERROS/MALLAS,CERCHAS | 555555555555 - IDRD - MEDIANA DE COTIZACIONES | 345459.66 | 0.19 | 411097 | 2022-04-06 | 1 | 345459.66 | 411097 | Peso Colombiano | 4022
100567 | Malla M-378 Q-8 (HELIACERO) 15 x 15 x 8mmX5mm | UN |  |  |  | ACEROS,HIERROS/MALLAS,CERCHAS | 860061089 - IDRD - PROYECCIÓN | 466527.73 | 0.19 | 555168 | 2022-06-07 | 1 | 466527.73 | 555168 | Peso Colombiano | 4023
103748 | MALLA MICROFUTBOL 3mtx2mt (nylon Nº4 ) | JGO |  |  |  | MOBILIARIO URBANO Y SEÑALIZAC. | 8956232 - IDRD - MEDIA ARMONICA COTIZACIONES | 146816.81 | 0.19 | 174712 | 2022-04-07 | 1 | 146816.81 | 174712 | Peso Colombiano | 6517
003750 | MALLA MICROFUTBOL Nylon Iperm.Nº4 | JGO |  |  |  | PREFABRICADOS METALICOS | 860061089 - IDRD - PROYECCIÓN | 165351.26 | 0.19 | 196768 | 2022-06-07 | 1 | 165351.26 | 196768 | Peso Colombiano | 3090
104813 | MALLA MICROFUTBOL Nylon Iperm.Nº5 | JGO |  |  |  | MOBILIARIO PARQUES |  | 0 | 0 | 0 |  | 0 | 0 | 0 |  | 7533
108057 | MALLA MICROFUTBOL Nylon Iperm.Nº5 | JGO |  |  |  | MOBILIARIO PARQUES | 860061089 - IDRD - PROYECCIÓN | 302947.06 | 0.19 | 360507 | 2022-06-07 | 1 | 302947.06 | 360507 | Peso Colombiano | 10736
100530 | MALLA MINIFUTBOL/FUTBOL-8 (5X2M)Nilon Imperm-N°4 | JGO |  |  |  | PREFABRICADOS METALICOS | 860061089 - IDRD - PROYECCIÓN | 208047.06 | 0.19 | 247576 | 2022-06-07 | 1 | 208047.06 | 247576 | Peso Colombiano | 3986
103745 | MALLA MINITENIS | UN |  |  |  | MOBILIARIO URBANO Y SEÑALIZAC. | 555555555555 - IDRD - MEDIANA DE COTIZACIONES | 201038.66 | 0.19 | 239236.01 | 2022-04-07 | 1 | 201038.66 | 239236.01 | Peso Colombiano | 6514
102540 | Malla Nylon Imperm.CAL.14,Hexago 10cm** | M2 |  |  |  | PREFABRICADOS METALICOS |  | 0 | 0 | 0 |  | 0 | 0 | 0 |  | 5470
105067 | MALLA ONDULADA GALV. Cal.10 Hueco1 1/2"x1 1/2" | M2 |  |  |  | ACABADOS | 555555555555 - IDRD - MEDIANA DE COTIZACIONES | 15294.12 | 0.19 | 18200 | 2019-02-28 | 1 | 15294.12 | 18200 | Peso Colombiano | 7782
001295 | MALLA PARA ZARANDA 3*3 | M2 |  |  |  | ACEROS,HIERROS/MALLAS,CERCHAS |  | 0 | 0 | 0 |  | 0 | 0 | 0 |  | 1200
001296 | MALLA PARA ZARANDA 4*4 | M2 |  |  |  | ACEROS,HIERROS/MALLAS,CERCHAS |  | 0 | 0 | 0 |  | 0 | 0 | 0 |  | 1201
100974 | Malla Plastica gallinero** | M2 |  |  | 10.6X.60X1.2 | ACEROS,HIERROS/MALLAS,CERCHAS |  | 0 | 0 | 0 |  | 0 | 0 | 0 |  | 4429
104641 | MALLA PREONDULADA (1 1/2" x 1 1/2")CAL.8(4.25MM) | M2 |  |  |  | ACEROS,HIERROS/MALLAS,CERCHAS | 860061089 - IDRD - PROYECCIÓN | 25121.01 | 0.19 | 29894 | 2020-01-09 | 1 | 25121.01 | 29894 | Peso Colombiano | 7363
000793 | MALLA Protec. fachada POLITEX | M2 |  |  | Azul | FERRETERIA |  | 0 | 0 | 0 |  | 0 | 0 | 0 |  | 733
000091 | MALLA Protec.10mmx10mm 2M.Anch | ML |  |  |  | FERRETERIA |  | 0 | 0 | 0 |  | 0 | 0 | 0 |  | 81
102615 | MALLA PROTECC.FUTBOL Cal.2,Nylon Imp.(13X13) | M2 |  |  |  | PREFABRICADOS METALICOS | 8956232 - IDRD - MEDIA ARMONICA COTIZACIONES | 6630.25 | 0.19 | 7890 | 2022-05-24 | 1 | 6630.25 | 7890 | Peso Colombiano | 5545
000044 | MALLA Q- 0 CONCREMALLA-3MM(6x2.35M)Hueco:15X15CM | UN |  |  | FXY-10 | ACEROS,HIERROS/MALLAS,CERCHAS |  | 0 | 0 | 0 |  | 0 | 0 | 0 |  | 40
000042 | MALLA Q- 2 CONCREMALLA-4MM(6x2.35M)Hueco:15X15CM | UN |  |  | E050 | ACEROS,HIERROS/MALLAS,CERCHAS |  | 0 | 0 | 0 |  | 0 | 0 | 0 |  | 38
000043 | MALLA Q- 5 -CONCREMALLA- 6MM(6x2.35)hUECO:15X15CM | UN |  |  | M188 | ACEROS,HIERROS/MALLAS,CERCHAS |  | 0 | 0 | 0 |  | 0 | 0 | 0 |  | 39
003909 | MALLA Q-1-3MM(6x2.35M)Hueco:15X15CM | UN |  |  | FXY10 | ACEROS,HIERROS/MALLAS,CERCHAS | 555555555555 - IDRD - MEDIANA DE COTIZACIONES | 48300 | 0.19 | 57477 | 2022-04-06 | 1 | 48300 | 57477 | Peso Colombiano | 3187
000047 | MALLA Q-3 CONCREMALLA-5MM(6x2.35M)Hueco:15X15CM | UN |  |  | M131 | ACEROS,HIERROS/MALLAS,CERCHAS |  | 0 | 0 | 0 |  | 0 | 0 | 0 |  | 42
000041 | MALLA Q-8 CONCREMALLA-8.5MM(6x2.35M)Hueco:15X15CM | UN |  |  | M378 | ACEROS,HIERROS/MALLAS,CERCHAS |  | 0 | 0 | 0 |  | 0 | 0 | 0 |  | 37
000045 | MALLA R- 21 CONCREMALLA-4mm(15x25 M ) | UN |  |  |  | ACEROS,HIERROS/MALLAS,CERCHAS |  | 0 | 0 | 0 |  | 0 | 0 | 0 |  | 41
001916 | MALLA RAM | KG |  |  |  | MALLAS ELECTROSOLDADAS |  | 0 | 0 | 0 |  | 0 | 0 | 0 |  | 1568
002976 | MALLA SIN VENA 0.60 x 2.40 M. | UN |  |  |  | ACEROS,HIERROS/MALLAS,CERCHAS |  | 0 | 0 | 0 |  | 0 | 0 | 0 |  | 2453
103581 | MALLA TRIPLE TORSIÓN ALAM GALV CAL BWG 12 HUC 7.5X | UN |  |  |  | MISCELANEA |  | 0 | 0 | 0 |  | 0 | 0 | 0 |  | 6362
012742 | MALLA TRIPLE TORSIÓN TALUD ABERTURA (OJO) DE 8X10CM | M2 |  |  | MS-90 | ACEROS,HIERROS/MALLAS,CERCHAS | 5241521 - PAVCO-MEXICHEM | 25510 | 0.19 | 30356.9 | 2020-11-24 | 1 | 25510 | 30356.9 | Peso Colombiano | 12742
104885 | Malla Voleyball incluye antenas | UN |  |  |  | MOBILIARIO URBANO Y SEÑALIZAC. |  | 0 | 0 | 0 |  | 0 | 0 | 0 |  | 7603
009429 | MALLA ZARANDA 4 mm x 4 mm | UN |  |  |  | ACEROS,HIERROS/MALLAS,CERCHAS |  | 0 | 0 | 0 |  | 0 | 0 | 0 |  | 3344
108526 | MallaMetalScreenHD40H.DouglasoEquivaleS/Especifica | M2 |  |  |  | CARPINTERIA METALICA |  | 0 | 0 | 0 |  | 0 | 0 | 0 |  | 11195
102583 | MallaPort.FutbolSemiprof.Cal.2,Nylon.ImpCuadro10cm | JGO |  |  |  | PREFABRICADOS METALICOS |  | 0 | 0 | 0 |  | 0 | 0 | 0 |  | 5513
102582 | MallaPort.FutbolSemiprof.Cal.4,Nylon.ImpCuadro10cm | JGO |  |  |  | PREFABRICADOS METALICOS | 8956232 - IDRD - MEDIA ARMONICA COTIZACIONES | 1009466.39 | 0.19 | 1201265 | 2022-05-24 | 1 | 1009466.39 | 1201265 | Peso Colombiano | 5512
009485 | MALLAS EN NYLON TENIS | UN |  |  |  | PREFABRICADOS METALICOS |  | 0 | 0 | 0 |  | 0 | 0 | 0 |  | 3393
101773 | Mallas tenis de Campo | UN |  |  |  | MOBILIARIO URBANO Y SEÑALIZAC. | 8956232 - IDRD - MEDIA ARMONICA COTIZACIONES | 470615.13 | 0.19 | 560032 | 2022-04-07 | 1 | 470615.13 | 560032 | Peso Colombiano | 5134
108806 | Mamposteria Bl. No. 4 incluye instal y Mortero | M2 |  |  |  | SUELDOS Y JORNALES |  | 0 | 0 | 0 |  | 0 | 0 | 0 |  | 11473
108439 | MAMPOSTERIA CDRC FONTANAR | GL |  |  |  | MISCELANEA |  | 0 | 0 | 0 |  | 0 | 0 | 0 |  | 11112
12918 | MANGO TELESCÓPICO 2 a 5 M EN ALUMINIO 1 1/4"X1" | UN |  |  |  | PISCINAS | 860061089 - IDRD - PROYECCIÓN | 67467.23 | 0.19 | 80286 | 2022-01-31 | 1 | 67467.23 | 80286 | Peso Colombiano | 12918
105133 | Mango telescopico para piscinas o fuentes | UN |  |  |  | PISCINAS | 860061089 - IDRD - PROYECCIÓN | 118739.5 | 0.19 | 141300.01 | 2022-01-31 | 1 | 118739.5 | 141300.01 | Peso Colombiano | 7848
001984 | MANGUERA 1/2" TRANSP.C-40(ROLLO 100M)** | ML |  |  |  | FERRETERIA | 8956232 - IDRD - MEDIA ARMONICA COTIZACIONES | 1010.93 | 0.19 | 1203.01 | 2022-04-06 | 1 | 1010.93 | 1203.01 | Peso Colombiano | 1630
102546 | MANGUERA 3"POLIETILENO NEGRA(ROLLO 50 ML)Cal.-40 | ML |  |  |  | FERRETERIA Y HERRAMIENTAS | 8956232 - IDRD - MEDIA ARMONICA COTIZACIONES | 9421.01 | 0.19 | 11211 | 2022-05-24 | 1 | 9421.01 | 11211 | Peso Colombiano | 5476
102549 | MANGUERA CAUCHO NEGRA RIEGO 1"(100m)CAL-40 | ML |  |  |  | FERRETERIA Y HERRAMIENTAS | 8956232 - IDRD - MEDIA ARMONICA COTIZACIONES | 4930.25 | 0.19 | 5867 | 2022-05-24 | 1 | 4930.25 | 5867 | Peso Colombiano | 5479
102550 | MANGUERA CAUCHO NEGRA RIEGO3/4"(100m)CAL-40 | ML |  |  |  | FERRETERIA Y HERRAMIENTAS | 8956232 - IDRD - MEDIA ARMONICA COTIZACIONES | 3515.97 | 0.19 | 4184 | 2022-05-24 | 1 | 3515.97 | 4184 | Peso Colombiano | 5480
102220 | MANGUERA DE 1/2" JARDÍN TIPO LIVIANO (de 50 m) | ML |  |  | 01-997711 | GRIFERIA |  | 0 | 0 | 0 |  | 0 | 0 | 0 |  | 5228
105489 | MANGUERA DE 1/2” JARDÍN TIPO PESADO ML | ML |  |  |  | FERRETERIA Y HERRAMIENTAS | 860061089 - IDRD - PROYECCIÓN | 2437.82 | 0.19 | 2901.01 | 2022-01-29 | 1 | 2437.82 | 2901.01 | Peso Colombiano | 8197
107552 | MANGUERA DE ASPIRACIÓN ø2" - 30m | UN |  |  |  | PISCINAS | 555555555555 - IDRD - MEDIANA DE COTIZACIONES | 609891.6 | 0.19 | 725771 | 2020-12-29 | 1 | 609891.6 | 725771 | Peso Colombiano | 10231
000503 | MANGUERA DE NIVEL 3/8" CAL 30 | ML |  |  |  | FERRETERIA Y HERRAMIENTAS | 555555555555 - IDRD - MEDIANA DE COTIZACIONES | 1039.5 | 0.19 | 1237.01 | 2022-06-03 | 1 | 1039.5 | 1237.01 | Peso Colombiano | 462
108692 | Manguera flexible aislada diametro 12" | UN |  |  |  | SISTEMAS VENTILACION |  | 0 | 0 | 0 |  | 0 | 0 | 0 |  | 11361
108617 | Manguera Flexible Diam 14 | UN |  |  |  | SISTEMAS VENTILACION |  | 0 | 0 | 0 |  | 0 | 0 | 0 |  | 11286
109100 | Manguera flexible para conexión de tanque de nivel | UN |  |  |  | MISCELANEA |  | 0 | 0 | 0 |  | 0 | 0 | 0 |  | 11760
105740 | MANGUERA FLOTANTE 2" X 50 PIES (15,2 M) (AMERICANA) | UN |  |  |  | MISCELANEA | 860061089 - IDRD - PROYECCIÓN | 161345.38 | 0.19 | 192001 | 2022-02-09 | 1 | 161345.38 | 192001 | Peso Colombiano | 8442
003568 | MANGUERA HOMOLOGADA .80cmx38" | UN |  |  |  | INST. DE GAS |  | 0 | 0 | 0 |  | 0 | 0 | 0 |  | 2944
102548 | MANGUERA Ø11/2" TRANSP-CAL.40(ROLLO 50 ML) | ML |  |  |  | FERRETERIA Y HERRAMIENTAS | 555555555555 - IDRD - MEDIANA DE COTIZACIONES | 9579.83 | 0.19 | 11400 | 2022-05-24 | 1 | 9579.83 | 11400 | Peso Colombiano | 5478
102547 | MANGUERA Ø2" TRANSP-CAL.40(ROLLO 50 ML) | ML |  |  |  | FERRETERIA Y HERRAMIENTAS | 555555555555 - IDRD - MEDIANA DE COTIZACIONES | 16302.52 | 0.19 | 19400 | 2022-05-24 | 1 | 16302.52 | 19400 | Peso Colombiano | 5477
107835 | MANGUERA PARA GAS ACOPLES RÁPIDOS. | UN |  |  |  | EQUIPOS PARA COCINA |  | 0 | 0 | 0 |  | 0 | 0 | 0 |  | 10514
105127 | Manguera para piscina 2"x50mts | UN |  |  |  | PISCINAS | 860061089 - IDRD - PROYECCIÓN | 208290.76 | 0.19 | 247866 | 2022-01-31 | 1 | 208290.76 | 247866 | Peso Colombiano | 7842
105146 | MANGUERA PLASTICA DE 1 1/2" X 30 PIES (9,144 m) (AMERICANA) | UN |  |  |  | PISCINAS | 860061089 - IDRD - PROYECCIÓN | 84614.29 | 0.19 | 100691.01 | 2022-01-31 | 1 | 84614.29 | 100691.01 | Peso Colombiano | 7861
108195 | MANGUERA Y ACCESORIOS DE CONEXIÓN | UN |  |  |  | SISTEMAS VENTILACION |  | 0 | 0 | 0 |  | 0 | 0 | 0 |  | 10874
102232 | MANGUERAS - PISTOLA FUSIÓN POLIUREA | DD |  |  |  | FERRETERIA | 860061089 - IDRD - PROYECCIÓN | 57985.72 | 0.19 | 69003.01 | 2022-01-27 | 1 | 57985.72 | 69003.01 | Peso Colombiano | 5237
000504 | MANIJA ALUMINIO VENTANA | UN |  |  | 34925 | FERRETERIA | 555555555555 - IDRD - MEDIANA DE COTIZACIONES | 3902.52 | 0.19 | 4644 | 2022-06-03 | 1 | 3902.52 | 4644 | Peso Colombiano | 463
105853 | MANIJA CAUCHO NEGRO NEOPRENO Ø2" L=15CM-BIOSALUD | UN |  |  |  | MOBILIARIO URBANO Y SEÑALIZAC. | 8956232 - IDRD - MEDIA ARMONICA COTIZACIONES | 21637.82 | 0.19 | 25749.01 | 2022-04-07 | 1 | 21637.82 | 25749.01 | Peso Colombiano | 8547
105919 | manija chapa puerta int. madera | UN |  |  |  | MISCELANEA |  | 0 | 0 | 0 |  | 0 | 0 | 0 |  | 8612
104604 | MANIJA CILINDRICA DE ALUMINIO 22,4cms | UN |  |  |  | VIDRIOS Y ESPEJOS | 860061089 - IDRD - PROYECCIÓN | 3957.14 | 0.19 | 4709 | 2022-06-07 | 1 | 3957.14 | 4709 | Peso Colombiano | 7326
104849 | MANIJA EXTERIOR CON CILINDRO | UN |  |  |  | VIDRIOS Y ESPEJOS |  | 0 | 0 | 0 |  | 0 | 0 | 0 |  | 7569
002099 | MANIJA L/M.KRISTHAL Mezc4"GRICOL | UN |  |  | RB 1149-00 | GRIFERIA |  | 0 | 0 | 0 |  | 0 | 0 | 0 |  | 1740
002098 | MANIJA L/M.URANO Mezc.4"GRICOL | UN |  |  | RB 0190-00 | GRIFERIA |  | 0 | 0 | 0 |  | 0 | 0 | 0 |  | 1739
103711 | MANIJA O AGARRADERA JUEGO INF.TUB.GALV 3/4"L=0.86M | UN |  |  |  | MOBILIARIO URBANO Y SEÑALIZAC. |  | 0 | 0 | 0 |  | 0 | 0 | 0 |  | 6481
106875 | Manijas o Agarraderas | UN |  |  |  | PUERTAS Y VENTANAS ALUM Y LAM |  | 0 | 0 | 0 |  | 0 | 0 | 0 |  | 9557
103790 | MANIJAS O AGARRADERAS BALANCIN | UN |  |  |  | MOBILIARIO URBANO Y SEÑALIZAC. | 8956232 - IDRD - MEDIA ARMONICA COTIZACIONES | 37732.77 | 0.19 | 44902 | 2022-04-07 | 1 | 37732.77 | 44902 | Peso Colombiano | 6559
002518 | MANILA 5/8" (POLIPROPILENO) | ML |  |  |  | FERRETERIA | 8956232 - IDRD - MEDIA ARMONICA COTIZACIONES | 3080.67 | 0.19 | 3666 | 2022-05-02 | 1 | 3080.67 | 3666 | Peso Colombiano | 2092
106501 | MANILA LONA ¼ | ML |  |  |  | FERRETERIA |  | 0 | 0 | 0 |  | 0 | 0 | 0 |  | 9185
002506 | MANILA NYLON 1/2" (POLIPROPILENO-ROLLO DE 200M) | ML |  |  | 13-ó | FERRETERIA | 860061089 - IDRD - PROYECCIÓN | 1163.03 | 0.19 | 1384.01 | 2022-01-24 | 1 | 1163.03 | 1384.01 | Peso Colombiano | 2087
103543 | MANILA POLIPROPILENO DE 1" | ML |  |  | 13-ó | FERRETERIA |  | 0 | 0 | 0 |  | 0 | 0 | 0 |  | 6325
103017 | MANILA POLIPROPILENO DE 1/2" (rollo 200m) | ML |  |  | 13-ó | FERRETERIA | 8956232 - IDRD - MEDIA ARMONICA COTIZACIONES | 1342.86 | 0.19 | 1598 | 2022-04-06 | 1 | 1342.86 | 1598 | Peso Colombiano | 5866
108709 | Mano de obra inspector mecánico | DD |  |  |  | SISTEMAS VENTILACION |  | 0 | 0 | 0 |  | 0 | 0 | 0 |  | 11378
12948 | MANOMETRO VERTICAL GLICERINA 2 1/2" DE 0 A 150 PSI | UN |  |  |  | PISCINAS | 860061089 - IDRD - PROYECCIÓN | 43933.61 | 0.19 | 52281 | 2022-01-31 | 1 | 43933.61 | 52281 | Peso Colombiano | 12948
12946 | MANOMETRO VERTICAL GLICERINA 2 1/2" DE 0 A 300 PSI | UN |  |  |  | PISCINAS | 860061089 - IDRD - PROYECCIÓN | 43933.61 | 0.19 | 52281 | 2022-01-31 | 1 | 43933.61 | 52281 | Peso Colombiano | 12946
12947 | MANOMETRO VERTICAL GLICERINA 2 1/2" DE 0 A 100 PSI | UN |  |  |  | PISCINAS | 860061089 - IDRD - PROYECCIÓN | 43933.61 | 0.19 | 52281 | 2022-01-31 | 1 | 43933.61 | 52281 | Peso Colombiano | 12947
12949 | MANOMETRO VERTICAL GLICERINA 2 1/2" DE 0 A 200 PSI | UN |  |  |  | PISCINAS | 860061089 - IDRD - PROYECCIÓN | 43933.61 | 0.19 | 52281 | 2022-01-31 | 1 | 43933.61 | 52281 | Peso Colombiano | 12949
104263 | MANOMETRO 0-100psi GLICERINA VERT. CARAT4" | UN |  |  |  | MISCELANEA | 77777777777 - CONTRATO CONSULTORIA CEFE COMETAS | 155000 | 0.19 | 184450 | 2019-07-04 | 1 | 155000 | 184450 | Peso Colombiano | 7000
13038 | Manómetro con caratula de 4”de 0-150 psi | UN |  |  |  | EQUIPOS PRESION Y BOMBAS | 860061089 - IDRD - PROYECCIÓN | 88358.82 | 0.19 | 105147 | 2022-01-27 | 1 | 88358.82 | 105147 | Peso Colombiano | 13038
13039 | Manómetro Dial 2” presión 0-160 PSI en glicerina | UN |  |  |  | EQUIPOS PRESION Y BOMBAS | 860061089 - IDRD - PROYECCIÓN | 52915.97 | 0.19 | 62970 | 2022-01-27 | 1 | 52915.97 | 62970 | Peso Colombiano | 13039
104157 | MANOMETRO GAS 1-10PSI - CARATULA 2 1/2" | UN |  |  |  | INST. DE GAS |  | 0 | 0 | 0 |  | 0 | 0 | 0 |  | 6906
106336 | MANOMETRO GLICERINA (0-200PSI) ACERO- (21/2")Vert | UN |  |  |  | MISCELANEA |  | 0 | 0 | 0 |  | 0 | 0 | 0 |  | 9024
106184 | MANÓMETRO GLICERINA DIAL4”ACERO-CONEX-VERT.(0-200 | UN |  |  |  | MISCELANEA |  | 0 | 0 | 0 |  | 0 | 0 | 0 |  | 8872
101634 | Manometro marca winters, ver descripcion tecnica | UN |  |  |  | EQUIPOS ESPECIALES | 8956232 - IDRD - MEDIA ARMONICA COTIZACIONES | 150900.84 | 0.19 | 179572 | 2019-09-30 | 1 | 150900.84 | 179572 | Peso Colombiano | 5019
102326 | MANOMETRO REGISTRO PRESIÓN TANQUE AGUA - CEFE COMETA | UN |  |  |  | EQUIPOS PRESION Y BOMBAS | 77777777777 - CONTRATO CONSULTORIA CEFE COMETAS | 86931.09 | 0.19 | 103448 | 2019-07-15 | 1 | 86931.09 | 103448 | Peso Colombiano | 12302
12950 | MANOMETRO VERTICAL GLICERINA 2 1/2" DE 0 A 60 PSI | UN |  |  |  | PISCINAS | 860061089 - IDRD - PROYECCIÓN | 43933.61 | 0.19 | 52281 | 2022-01-31 | 1 | 43933.61 | 52281 | Peso Colombiano | 12950
106278 | ManometroGlicerinDial 4"acero-conex-vert.(0-200psi | UN |  |  |  | ACCESORIOS HIDROSANITARIOS |  | 0 | 0 | 0 |  | 0 | 0 | 0 |  | 8966
105360 | Mant. preventivo aire acondicionado Mini split | UN |  |  |  | EQUIPOS ESPECIALES |  | 0 | 0 | 0 |  | 0 | 0 | 0 |  | 8072
105361 | Mant. preventivo aire acondicionado piso techo | UN |  |  |  | EQUIPOS ESPECIALES |  | 0 | 0 | 0 |  | 0 | 0 | 0 |  | 8073
105362 | Mant. preventivo aire acondicionado tipo casset | UN |  |  |  | EQUIPOS ESPECIALES |  | 0 | 0 | 0 |  | 0 | 0 | 0 |  | 8074
105363 | Mant. preventivo condensadores Multi V, | UN |  |  |  | EQUIPOS ESPECIALES |  | 0 | 0 | 0 |  | 0 | 0 | 0 |  | 8075
101164 | Mant. puert. vidrio port. IDRD | UN |  |  |  | Enchapes |  | 0 | 0 | 0 |  | 0 | 0 | 0 |  | 4619
106001 | MANTA TERMICA FLOTANTE PARA PISCINAS 25 Largo X 1 | UN |  |  |  | MISCELANEA |  | 0 | 0 | 0 |  | 0 | 0 | 0 |  | 8692
105291 | Mante. Preven. y correct. UPS bifasica de 10 KVA | UN |  |  |  | EQUIPOS ESPECIALES |  | 0 | 0 | 0 |  | 0 | 0 | 0 |  | 8004
105292 | Mante. Preven. y correct. UPS monofasica de 3 KVA | UN |  |  |  | EQUIPOS ESPECIALES |  | 0 | 0 | 0 |  | 0 | 0 | 0 |  | 8005
105289 | Mante. Preven. y correct. UPS trifasica de 160 KVA | UN |  |  |  | EQUIPOS ESPECIALES |  | 0 | 0 | 0 |  | 0 | 0 | 0 |  | 8002
105290 | Mante. Preven. y correct. UPS trifasica de 40 KVA | UN |  |  |  | EQUIPOS ESPECIALES |  | 0 | 0 | 0 |  | 0 | 0 | 0 |  | 8003
010634 | Mantenimiento (Deshierbe, poda hojas-flores marchitas, fertilizacion, control plagas, resiembra,etc) | M2 |  |  |  | GRAMAS SINTETICAS | 666666666252 - IDRD - MEDIA GEOMETRICA COTIZACIONES | 9063.03 | 0.19 | 10785.01 | 2022-03-14 | 1 | 9063.03 | 10785.01 | Peso Colombiano | 13123
105228 | Mantenimiento 2 estructuras hidráulicas baloncesto | UN |  |  |  | MOBILIARIO URBANO Y SEÑALIZAC. |  | 0 | 0 | 0 |  | 0 | 0 | 0 |  | 7942
13053 | MANTENIMIENTO ASCENSOR A1 PRENSA DEL ESTADIO NEMESIO CAMACHO EL CAMPIN PARA OBTENER CERTIFICACION | UN |  |  |  | ASCENSORES Y ESCALADORES | 860061089 - IDRD - PROYECCIÓN | 9764736.14 | 0.19 | 11620036.01 | 2022-01-28 | 1 | 9764736.14 | 11620036.01 | Peso Colombiano | 13053
13054 | MANTENIMIENTO ASCENSOR A2 VIP 1 DEL ESTADIO NEMESIO CAMACHO EL CAMPIN PARA OBTENER CERTIFICACION | UN |  |  |  | ASCENSORES Y ESCALADORES | 860061089 - IDRD - PROYECCIÓN | 3836252.94 | 0.19 | 4565141 | 2022-01-28 | 1 | 3836252.94 | 4565141 | Peso Colombiano | 13054
13055 | MANTENIMIENTO ASCENSOR A3 VIP 2 DEL ESTADIO NEMESIO CAMACHO EL CAMPIN PARA OBTENER CERTIFICACION | UN |  |  |  | ASCENSORES Y ESCALADORES | 860061089 - IDRD - PROYECCIÓN | 3965110.08 | 0.19 | 4718481 | 2022-01-28 | 1 | 3965110.08 | 4718481 | Peso Colombiano | 13055
13056 | MANTENIMIENTO ASCENSOR A4 PRENSA 2 DEL ESTADIO NEMESIO CAMACHO EL CAMPIN PARA OBTENER CERTIFICACION | UN |  |  |  | ASCENSORES Y ESCALADORES | 860061089 - IDRD - PROYECCIÓN | 10728127.73 | 0.19 | 12766472 | 2022-01-28 | 1 | 10728127.73 | 12766472 | Peso Colombiano | 13056
106395 | MANTENIMIENTO CALENTADOR A GAS BOSH THERM 8000S. | UN |  |  |  | INST. DE GAS |  | 0 | 0 | 0 |  | 0 | 0 | 0 |  | 9082
105660 | MANTENIMIENTO PREVENTIVO UPS 160 K (Emerson) | UN |  |  |  | EQUIPOS ESPECIALES |  | 0 | 0 | 0 |  | 0 | 0 | 0 |  | 8363
105229 | MANTENIMIENTO SILLETERIA AUDITORI, INCLUYE DES. | UN |  |  |  | MOBILIARIO URBANO Y SEÑALIZAC. |  | 0 | 0 | 0 |  | 0 | 0 | 0 |  | 7943
105204 | Mantenimiento silleteria auditorio, incluye desmo. | UN |  |  |  | MOBILIARIO URBANO Y SEÑALIZAC. |  | 0 | 0 | 0 |  | 0 | 0 | 0 |  | 7918
105359 | Mantent. de subestación B3 con transfor. 20 KVA | UN |  |  |  | INST. ELECTRICAS |  | 0 | 0 | 0 |  | 0 | 0 | 0 |  | 8071
105357 | Mantent. de subestación B4 con transfor. 30 KVA | UN |  |  |  | INST. ELECTRICAS |  | 0 | 0 | 0 |  | 0 | 0 | 0 |  | 8069
105358 | Mantent. de subestación B4 con transfor. 50 KVA | UN |  |  |  | INST. ELECTRICAS |  | 0 | 0 | 0 |  | 0 | 0 | 0 |  | 8070
105356 | Mantent. de subestación B5 con transfor. 20 KVA | UN |  |  |  | INST. ELECTRICAS |  | 0 | 0 | 0 |  | 0 | 0 | 0 |  | 8068
102723 | MANTO CON FOIL DE ALUMINIO X 10M2,E=3mm | RLL |  |  | 27580 | IMPERMEABIL.,ADITIVOS,QUIMICOS | 555555555555 - IDRD - MEDIANA DE COTIZACIONES | 185516.81 | 0.19 | 220765 | 2022-06-03 | 1 | 185516.81 | 220765 | Peso Colombiano | 5648
102803 | MANTO CONTROL EROSIÓN | M2 |  |  | 27521 | IMPERMEABIL.,ADITIVOS,QUIMICOS |  | 0 | 0 | 0 |  | 0 | 0 | 0 |  | 5690
000725 | MANTO LIDER EDIL 3 mm (O SIMILARES) | M2 |  |  | MSC | IMPERMEABILIZANTES | 8956232 - IDRD - MEDIA ARMONICA COTIZACIONES | 12614.29 | 0.19 | 15011.01 | 2019-03-29 | 1 | 12614.29 | 15011.01 | Peso Colombiano | 669
009482 | MANTO METAL FL 100 | M2 |  |  | 27580 | IMPERMEABIL.,ADITIVOS,QUIMICOS |  | 0 | 0 | 0 |  | 0 | 0 | 0 |  | 3391
001059 | MANTO MORTEPLAS AL-80 3.5 mm. | M2 |  |  | MG | IMPERMEABILIZANTES |  | 0 | 0 | 0 |  | 0 | 0 | 0 |  | 979
000890 | MANTO MORTEPLAST N-3 3mm. | M2 |  |  | Bajo Teja | IMPERMEABILIZANTES |  | 0 | 0 | 0 |  | 0 | 0 | 0 |  | 822
000716 | MANTO MORTEPLAST N-4 | M2 |  |  | Bajo Teja | IMPERMEABILIZANTES |  | 0 | 0 | 0 |  | 0 | 0 | 0 |  | 662
001046 | MANTO MORTERPLAS AL 300 3 mm. | M2 |  |  | MRAN | IMPERMEABILIZANTES |  | 0 | 0 | 0 |  | 0 | 0 | 0 |  | 967
000682 | MANTO MORTER-PLAS AL-80 TEXSA | M2 |  |  |  | IMPERMEABILIZANTES |  | 0 | 0 | 0 |  | 0 | 0 | 0 |  | 629
000683 | MANTO MORTER-PLAS N3 TEXSA | M2 |  |  |  | IMPERMEABIL.,ADITIVOS,QUIMICOS |  | 0 | 0 | 0 |  | 0 | 0 | 0 |  | 630
000684 | MANTO MORTER-PLAS N4 TEXSA | M2 |  |  |  | IMPERMEABIL.,ADITIVOS,QUIMICOS |  | 0 | 0 | 0 |  | 0 | 0 | 0 |  | 631
12659 | Manto permanente TRM Excell 510 | M2 |  |  |  | GEOSINTETICOS | 666665454444 - IDRD - MENOR PRECIO DE COTIZACIONES | 13666.67 | 0.19 | 16263.34 | 2020-08-11 | 1 | 13666.67 | 16263.34 | Peso Colombiano | 12659
001081 | MANTO POLIESTER 2.8 mm. | M2 |  |  | EDIL MP | IMPERMEABILIZANTES |  | 0 | 0 | 0 |  | 0 | 0 | 0 |  | 999
001119 | MANTO POLIESTER 4 mm. | M2 |  |  | MP | IMPERMEABILIZANTES |  | 0 | 0 | 0 |  | 0 | 0 | 0 |  | 1037
009481 | MANTO PROTEKTOR 2.5 mm | M2 |  |  | 27521 | IMPERMEABIL.,ADITIVOS,QUIMICOS |  | 0 | 0 | 0 |  | 0 | 0 | 0 |  | 3390
105591 | MANTO REVEGETACION - Ecomatrix Verde o similar | M2 |  |  |  | GEOSINTETICOS |  | 0 | 0 | 0 |  | 0 | 0 | 0 |  | 8296
106030 | MANTO TEXAPLAS - 3.2 mm Foil Aluminio | M2 |  |  |  | IMPERMEABILIZANTES |  | 0 | 0 | 0 |  | 0 | 0 | 0 |  | 8721
105744 | Mapa Vinilo Adhesivo con Acetato (2.10x1.50m)S/Des | UN |  |  |  | AVISOS Y VALLAS |  | 0 | 0 | 0 |  | 0 | 0 | 0 |  | 8445
102482 | Máquina de Costura Fibra en lona | DD |  |  |  | EQUIPO ALQUILER Y MAQUINARIA |  | 0 | 0 | 0 |  | 0 | 0 | 0 |  | 5420
003649 | MAQUINA LAVAPLATOS.MARCA INOX | UN |  |  |  | EQUIPOS PARA COCINA |  | 0 | 0 | 0 |  | 0 | 0 | 0 |  | 3011
102771 | MAQUINA PARA CORTA BALDOSA 3 EN 1 600 MM | UN |  |  |  | HERRAMIENTA | 860061089 - IDRD - PROYECCIÓN | 251828.57 | 0.19 | 299676 | 2022-01-31 | 1 | 251828.57 | 299676 | Peso Colombiano | 12393
107779 | MAQUINA PELADORA DE TUBÉRCULOS | UN |  |  |  | EQUIPOS PARA COCINA |  | 0 | 0 | 0 |  | 0 | 0 | 0 |  | 10458
106803 | MAQUINA SENTADILLA COMBINADA | UN |  |  |  | MOBILIARIO PARQUES | 860061089 - IDRD - PROYECCIÓN | 9976208.4 | 0.19 | 11871688 | 2022-01-24 | 1 | 9976208.4 | 11871688 | Peso Colombiano | 9487
105297 | Marcacion de camaras en patch panel, estadio el ca | UN |  |  |  | EQUIPOS ESPECIALES |  | 0 | 0 | 0 |  | 0 | 0 | 0 |  | 8010
103937 | Marcación de puntos logicos | UN |  |  |  | MISCELANEA |  | 0 | 0 | 0 |  | 0 | 0 | 0 |  | 6693
009430 | MARCO DE PUERTA Cal 18 - PERFIL(Tipo Aluminio) | ML |  |  |  | ACEROS,HIERROS/MALLAS,CERCHAS | 860061089 - IDRD - PROYECCIÓN | 9794.12 | 0.19 | 11655 | 2022-06-07 | 1 | 9794.12 | 11655 | Peso Colombiano | 3345
009431 | MARCO DE PUERTA Cal 19 - PERFIL | ML |  |  |  | ACEROS,HIERROS/MALLAS,CERCHAS |  | 0 | 0 | 0 |  | 0 | 0 | 0 |  | 3346
009432 | MARCO DE VENTANA Cal 18 - PERFIL | ML |  |  |  | ACEROS,HIERROS/MALLAS,CERCHAS |  | 0 | 0 | 0 |  | 0 | 0 | 0 |  | 3347
009433 | MARCO DE VENTANA Cal 19 - PERFIL | ML |  |  |  | ACEROS,HIERROS/MALLAS,CERCHAS |  | 0 | 0 | 0 |  | 0 | 0 | 0 |  | 3348
003343 | MARCO DECORATIVO DOBLE 4X4 KORA L/NEX | UN |  |  | KR-MKestanda | APARATOS ELECTRICOS |  | 0 | 0 | 0 |  | 0 | 0 | 0 |  | 2747
003344 | MARCO DECORATIVO DOBLE 4X4 KORA L/NEX | UN |  |  | KR-MZPperla | APARATOS ELECTRICOS |  | 0 | 0 | 0 |  | 0 | 0 | 0 |  | 2748
003342 | MARCO DECORATIVO SENC 2X4 KORA L/NEX | UN |  |  | KR-MCR-PL | APARATOS ELECTRICOS |  | 0 | 0 | 0 |  | 0 | 0 | 0 |  | 2746
003341 | MARCO DECORATIVO SENC 2X4 KORA L/NEX | UN |  |  | KR-MDO-PL | APARATOS ELECTRICOS |  | 0 | 0 | 0 |  | 0 | 0 | 0 |  | 2745
003340 | MARCO DECORATIVO SENC 2X4 KORA L/NEX | UN |  |  | KRMKestandar | APARATOS ELECTRICOS |  | 0 | 0 | 0 |  | 0 | 0 | 0 |  | 2744
105917 | Marco en pino puerta de 80cmx220cm;A=10cm;E=3cm | UN |  |  |  | MADERAS |  | 0 | 0 | 0 |  | 0 | 0 | 0 |  | 8610
102097 | Marco multiple + tablero antibandalico | JGO |  |  |  | OTROS PREFABRICADOS | 8956232 - IDRD - MEDIA ARMONICA COTIZACIONES | 5150247.06 | 0.19 | 6128794 | 2022-06-06 | 1 | 5150247.06 | 6128794 | Peso Colombiano | 5204
100407 | Marco multiple + tablero antibandalico ** | JGO |  |  |  | OTROS PREFABRICADOS |  | 0 | 0 | 0 |  | 0 | 0 | 0 |  | 3863
003486 | MARCO PARA PUERTA Y VENTANA PVC | ML |  |  |  | VENTANERIA |  | 0 | 0 | 0 |  | 0 | 0 | 0 |  | 2879
102991 | MARCO PARA SEGUETA FIJO METALICO DE 12" | UN |  |  | 20-206 | FERRETERIA Y HERRAMIENTAS | 860061089 - IDRD - PROYECCIÓN | 18550.42 | 0.19 | 22075 | 2022-01-29 | 1 | 18550.42 | 22075 | Peso Colombiano | 5840
000505 | MARCO PARA SEGUETA 12" VERA | UN |  |  | 672263 | HERRAMIENTA |  | 0 | 0 | 0 |  | 0 | 0 | 0 |  | 464
001297 | MARCO PARA SEGUETA VERA | UN |  |  |  | HERRAMIENTA |  | 0 | 0 | 0 |  | 0 | 0 | 0 |  | 1202
001123 | MARCO REJILLA EN CONCRETO PREF. 45x83x14 | UN |  |  | MR-70 | TUBERIA SUBT,REJILLAS,SUMIDER. | 860061089 - IDRD - PROYECCIÓN | 55417.65 | 0.19 | 65947 | 2022-06-07 | 1 | 55417.65 | 65947 | Peso Colombiano | 1041
100636 | Marco Rejilla sumidero lateral EAAB 14*100*L=65 ** | UN |  |  | R-25-C | REJILLAS |  | 0 | 0 | 0 |  | 0 | 0 | 0 |  | 4092
100212 | Marco ventana cal 18 acero inoxidable ** | ML |  |  |  | ACEROS,HIERROS/MALLAS,CERCHAS |  | 0 | 0 | 0 |  | 0 | 0 | 0 |  | 3669
102249 | MARCO Y CONTRAM.FUND.CONC. CAJA INSPECCION(1X1M) | UN |  |  | MTPA-60 | TUBERIA SUBT,REJILLAS,SUMIDER. | 860061089 - IDRD - PROYECCIÓN | 138875.63 | 0.19 | 165262 | 2022-06-07 | 1 | 138875.63 | 165262 | Peso Colombiano | 5254
101778 | MARCO Y TAPA CAJA INSPECCION CS274 incl concreto+r | UN |  |  | CAI-TP | INST. ELECTRICAS | 555555555555 - IDRD - MEDIANA DE COTIZACIONES | 190115.97 | 0.19 | 226238 | 2022-05-04 | 1 | 190115.97 | 226238 | Peso Colombiano | 5139
101779 | MARCO Y TAPA CAJA INSPECCION CS275 ** | UN |  |  | CAI-TP | CAJAS, ARMARIOS, TABLEROS | 555555555555 - IDRD - MEDIANA DE COTIZACIONES | 355950.42 | 0.19 | 423581 | 2022-05-04 | 1 | 355950.42 | 423581 | Peso Colombiano | 5140
101867 | Marco y tapa para camara cs 274 | UN |  |  |  | MISCELANEA | 8956232 - IDRD - MEDIA ARMONICA COTIZACIONES | 155881.51 | 0.19 | 185499 | 2019-04-16 | 1 | 155881.51 | 185499 | Peso Colombiano | 11968
104319 | Marco y tapa para camara CS 280 | UN |  |  |  | INST. ELECTRICAS |  | 0 | 0 | 0 |  | 0 | 0 | 0 |  | 7049
100414 | Marco y tapa para camara CS276 ** | UN |  |  | MTPA-60 | TUBERIA SUBT,REJILLAS,SUMIDER. | 555555555555 - IDRD - MEDIANA DE COTIZACIONES | 596638.66 | 0.19 | 710000.01 | 2022-05-04 | 1 | 596638.66 | 710000.01 | Peso Colombiano | 3870
105104 | Marco+Tapa(Äng+Plat+acero+Conc.3.000)Caja 30x30cm | UN |  |  |  | REJILLAS | 860061089 - IDRD - PROYECCIÓN | 62315.8 | 0.19 | 74155.8 | 2022-01-24 | 1 | 62315.8 | 74155.8 | Peso Colombiano | 7819
104871 | Marco+Tapa(Äng+Plat+acero+Conc.3.000)Caja 50x50cm | UN |  |  |  | TUBERIA HIDROSANITARIA | 860061089 - IDRD - PROYECCIÓN | 98362.18 | 0.19 | 117050.99 | 2022-06-07 | 1 | 98362.18 | 117050.99 | Peso Colombiano | 7590
104518 | Marco+Tapa(Äng+Plat+acero+Conc.3.000)Caja 60x60cm | UN |  |  |  | INST. HIDRAUL/SANIT. Y LAMINAS | 555555555555 - IDRD - MEDIANA DE COTIZACIONES | 135531.09 | 0.19 | 161282 | 2022-04-29 | 1 | 135531.09 | 161282 | Peso Colombiano | 7242
104519 | Marco+Tapa(Äng+Plat+acero+Conc.3.000)Caja 70x70cm | UN |  |  |  | INST. HIDRAUL/SANIT. Y LAMINAS | 555555555555 - IDRD - MEDIANA DE COTIZACIONES | 140931.93 | 0.19 | 167709 | 2022-06-06 | 1 | 140931.93 | 167709 | Peso Colombiano | 7243
104521 | Marco+Tapa(Äng+Plat+acero+Conc.3.000)Caja 80x80cm | UN |  |  |  | INST. HIDRAUL/SANIT. Y LAMINAS | 860061089 - IDRD - PROYECCIÓN | 140623.14 | 0.19 | 167341.54 | 2021-03-18 | 1 | 140623.14 | 167341.54 | Peso Colombiano | 7245
104520 | Marco+Tapa(Äng+Plat+acero+Conc.3.000)Caja 90x90cm | UN |  |  |  | INST. HIDRAUL/SANIT. Y LAMINAS |  | 0 | 0 | 0 |  | 0 | 0 | 0 |  | 7244
104522 | Marco+Tapa(Äng+Plat+acero+Conc3.000)Caja 100x100cm | UN |  |  |  | INST. HIDRAUL/SANIT. Y LAMINAS | 860061089 - IDRD - PROYECCIÓN | 180341.85 | 0.19 | 214606.8 | 2021-03-18 | 1 | 180341.85 | 214606.8 | Peso Colombiano | 7246
105083 | Marco+Tapa(Äng+Plat+acero+Conc3.000)Caja 120x120cm | UN |  |  |  | INST. HIDRAUL/SANIT. Y LAMINAS | 860061089 - IDRD - PROYECCIÓN | 299130.39 | 0.19 | 355965.16 | 2021-03-18 | 1 | 299130.39 | 355965.16 | Peso Colombiano | 7798
104935 | Marco+Tapa(Ang+Plat+acero+Conc3.000)caja40x40cm | UN |  |  |  | ACCESORIOS HIDROSANITARIOS | 8956232 - IDRD - MEDIA ARMONICA COTIZACIONES | 85381.51 | 0.19 | 101604 | 2022-05-02 | 1 | 85381.51 | 101604 | Peso Colombiano | 7653
100529 | Marcos Mini-Futbol (SUM)+Malla ** | JGO |  |  |  | MOBILIARIO URBANO Y SEÑALIZAC. | 8956232 - IDRD - MEDIA ARMONICA COTIZACIONES | 2088359.66 | 0.19 | 2485148 | 2022-05-10 | 1 | 2088359.66 | 2485148 | Peso Colombiano | 3985
12809 | Marcos para serigrafía 100X70 SEDA 120 | UN |  |  |  | MOBILIARIO URBANO Y SEÑALIZAC. | 860061089 - IDRD - PROYECCIÓN | 115972.27 | 0.19 | 138007 | 2022-01-30 | 1 | 115972.27 | 138007 | Peso Colombiano | 12809
12811 | Marcos para serigrafía 50X35 SEDA 120 | UN |  |  |  | MOBILIARIO URBANO Y SEÑALIZAC. | 860061089 - IDRD - PROYECCIÓN | 43397.48 | 0.19 | 51643 | 2022-01-30 | 1 | 43397.48 | 51643 | Peso Colombiano | 12811
12810 | Marcos para serigrafía 70X50 SEDA 120 | UN |  |  |  | MOBILIARIO URBANO Y SEÑALIZAC. | 860061089 - IDRD - PROYECCIÓN | 75331.93 | 0.19 | 89645 | 2022-01-30 | 1 | 75331.93 | 89645 | Peso Colombiano | 12810
003658 | MARMITA A GAS | UN |  |  |  | EQUIPOS PARA COCINA |  | 0 | 0 | 0 |  | 0 | 0 | 0 |  | 3019
003651 | MARMITA A GAS.MARCA INOX | UN |  |  |  | EQUIPOS PARA COCINA |  | 0 | 0 | 0 |  | 0 | 0 | 0 |  | 3013
002729 | MARMOL RETAL NEGRO CARACOL | M2 |  |  |  | ENCHAPES,PISOS,ALFOMBRAS,PAPEL |  | 0 | 0 | 0 |  | 0 | 0 | 0 |  | 2281
003173 | MARMOL BOTTICINO CLASICO (305x305x20) | M2 |  |  |  | Enchapes y Pisos |  | 0 | 0 | 0 |  | 0 | 0 | 0 |  | 2629
003171 | MARMOL BOTTICINO CLASICO CUADREADO | M2 |  |  |  | Enchapes y Pisos |  | 0 | 0 | 0 |  | 0 | 0 | 0 |  | 2627
003172 | MARMOL BOTTICINO CREMO PLACAS | M2 |  |  |  | Enchapes y Pisos |  | 0 | 0 | 0 |  | 0 | 0 | 0 |  | 2628
003170 | MARMOL BOTTICINO FLORITO (305x305x10) | M2 |  |  |  | Enchapes y Pisos |  | 0 | 0 | 0 |  | 0 | 0 | 0 |  | 2626
003151 | MARMOL CAFE PINTA (305x305x10) | M2 |  |  |  | Enchapes y Pisos |  | 0 | 0 | 0 |  | 0 | 0 | 0 |  | 2607
003152 | MARMOL CAFE PINTA (ZOCALO 305x73x10) | UN |  |  |  | Enchapes y Pisos |  | 0 | 0 | 0 |  | 0 | 0 | 0 |  | 2608
003153 | MARMOL CAFE PINTA PLACAS | M2 |  |  |  | ENCHAPES,PISOS,ALFOMBRAS,PAPEL |  | 0 | 0 | 0 |  | 0 | 0 | 0 |  | 2609
003175 | MARMOL CREMA MARFIL BEIGE (153x305x20) | M2 |  |  |  | ENCHAPES,PISOS,ALFOMBRAS,PAPEL |  | 0 | 0 | 0 |  | 0 | 0 | 0 |  | 2631
003174 | MARMOL CREMA MARFIL BEIGE (305x305x10) | M2 |  |  |  | ENCHAPES,PISOS,ALFOMBRAS,PAPEL |  | 0 | 0 | 0 |  | 0 | 0 | 0 |  | 2630
003177 | MARMOL CREMA MARFIL BEIGE (305x610x20) | M2 |  |  |  | ENCHAPES,PISOS,ALFOMBRAS,PAPEL |  | 0 | 0 | 0 |  | 0 | 0 | 0 |  | 2633
003176 | MARMOL CREMA MARFIL BEIGE PLACAS | M2 |  |  |  | ENCHAPES,PISOS,ALFOMBRAS,PAPEL |  | 0 | 0 | 0 |  | 0 | 0 | 0 |  | 2632
003167 | MARMOL CREMO TOSCANO (305x305x10) | M2 |  |  | Extra | ENCHAPES,PISOS,ALFOMBRAS,PAPEL |  | 0 | 0 | 0 |  | 0 | 0 | 0 |  | 2623
002888 | MARMOL GRIS PAYANDE 30.5 x 30.5 x 1 | M2 |  |  |  | ENCHAPES,PISOS,ALFOMBRAS,PAPEL |  | 0 | 0 | 0 |  | 0 | 0 | 0 |  | 2401
003156 | MARMOL GRIS PERLA PLACAS | M2 |  |  |  | ENCHAPES,PISOS,ALFOMBRAS,PAPEL |  | 0 | 0 | 0 |  | 0 | 0 | 0 |  | 2612
003154 | MARMOL GRIS RIO CLARO (305x305x10) | M2 |  |  |  | ENCHAPES,PISOS,ALFOMBRAS,PAPEL |  | 0 | 0 | 0 |  | 0 | 0 | 0 |  | 2610
003155 | MARMOL GRIS RIO CLARO (ZOCALO 305x73x10) | UN |  |  |  | ENCHAPES,PISOS,ALFOMBRAS,PAPEL |  | 0 | 0 | 0 |  | 0 | 0 | 0 |  | 2611
003178 | MARMOL MULATA CAMPIÑA (305x305x10) | M2 |  |  |  | ENCHAPES,PISOS,ALFOMBRAS,PAPEL |  | 0 | 0 | 0 |  | 0 | 0 | 0 |  | 2634
003179 | MARMOL MULATA CAMPIÑA PLACAS | M2 |  |  |  | ENCHAPES,PISOS,ALFOMBRAS,PAPEL |  | 0 | 0 | 0 |  | 0 | 0 | 0 |  | 2635
103620 | MARMOL NAL. ADOQUIN NEGRO SAN GIL 12X6X3 ** | M2 |  |  |  | Enchapes y Pisos |  | 0 | 0 | 0 |  | 0 | 0 | 0 |  | 6395
002892 | MARMOL NEGRO CARACOL 30.5 x 15.3 x 1 | M2 |  |  |  | ENCHAPES,PISOS,ALFOMBRAS,PAPEL |  | 0 | 0 | 0 |  | 0 | 0 | 0 |  | 2402
003157 | MARMOL NEGRO CARACOL (305x305x10) | M2 |  |  |  | ENCHAPES,PISOS,ALFOMBRAS,PAPEL |  | 0 | 0 | 0 |  | 0 | 0 | 0 |  | 2613
003158 | MARMOL NEGRO CARACOL (ZOCALO 305x73x10) | UN |  |  |  | ENCHAPES,PISOS,ALFOMBRAS,PAPEL |  | 0 | 0 | 0 |  | 0 | 0 | 0 |  | 2614
003159 | MARMOL NEGRO CARACOL PLACAS | M2 |  |  | cuadreado | ENCHAPES,PISOS,ALFOMBRAS,PAPEL |  | 0 | 0 | 0 |  | 0 | 0 | 0 |  | 2615
000313 | MARMOL NEGRO SANGIL CUADREADO ALFA | M2 |  |  |  | Enchapes y Pisos |  | 0 | 0 | 0 |  | 0 | 0 | 0 |  | 290
003106 | MARMOL PIEDRA MUÑECA CUADREADO e=2cm | M2 |  |  |  | ENCHAPES,PISOS,ALFOMBRAS,PAPEL |  | 0 | 0 | 0 |  | 0 | 0 | 0 |  | 2572
002727 | MARMOL RETAL BLANCO Huila. | M2 |  |  |  | ENCHAPES,PISOS,ALFOMBRAS,PAPEL |  | 0 | 0 | 0 |  | 0 | 0 | 0 |  | 2279
002728 | MARMOL RETAL GRIS PAYANDE | M2 |  |  |  | ENCHAPES,PISOS,ALFOMBRAS,PAPEL |  | 0 | 0 | 0 |  | 0 | 0 | 0 |  | 2280
002732 | MARMOL RETAL IMPORTADOS | M2 |  |  |  | ENCHAPES,PISOS,ALFOMBRAS,PAPEL |  | 0 | 0 | 0 |  | 0 | 0 | 0 |  | 2284
002941 | MARMOL RETAL PIEDRA CORALINA | M2 |  |  |  | ENCHAPES,PISOS,ALFOMBRAS,PAPEL |  | 0 | 0 | 0 |  | 0 | 0 | 0 |  | 2432
002731 | MARMOL RETAL ROSADO HUILA | M2 |  |  |  | ENCHAPES,PISOS,ALFOMBRAS,PAPEL |  | 0 | 0 | 0 |  | 0 | 0 | 0 |  | 2283
000320 | MARMOL RETAL TRAVERTINO VILLA DE LEYVA | M2 |  |  |  | ENCHAPES,PISOS,ALFOMBRAS,PAPEL |  | 0 | 0 | 0 |  | 0 | 0 | 0 |  | 297
103690 | MARMOL ROYAL DORADO espesor 10mm, incl. flete ** | M2 |  |  |  | MISCELANEA |  | 0 | 0 | 0 |  | 0 | 0 | 0 |  | 6460
103623 | MARMOL ROYAL VERDE espesor 20mm, incl. flete ** | M2 |  |  |  | MISCELANEA |  | 0 | 0 | 0 |  | 0 | 0 | 0 |  | 6397
104102 | MARMOL ROYAL VERDE JP-30X1 | M2 |  |  |  | ENCHAPES,PISOS,ALFOMBRAS,PAPEL |  | 0 | 0 | 0 |  | 0 | 0 | 0 |  | 6852
000351 | MARMOL Trav.VLLaLEIVA 30.5X15.3X1 | M2 |  |  |  | ENCHAPES,PISOS,ALFOMBRAS,PAPEL |  | 0 | 0 | 0 |  | 0 | 0 | 0 |  | 323
003163 | MARMOL TRAVERT.VILLA DE LEYVA (305x305x10) | M2 |  |  |  | ENCHAPES,PISOS,ALFOMBRAS,PAPEL |  | 0 | 0 | 0 |  | 0 | 0 | 0 |  | 2619
003164 | MARMOL TRAVERT.VILLA DE LEYVA (ZOCALO 305x73x10) | UN |  |  |  | ENCHAPES,PISOS,ALFOMBRAS,PAPEL |  | 0 | 0 | 0 |  | 0 | 0 | 0 |  | 2620
003165 | MARMOL TRAVERT.VILLA DE LEYVA PLACAS | M2 |  |  |  | ENCHAPES,PISOS,ALFOMBRAS,PAPEL |  | 0 | 0 | 0 |  | 0 | 0 | 0 |  | 2621
003166 | MARMOL TV.ROMANO BEIGE (305x305x10) | M2 |  |  |  | ENCHAPES,PISOS,ALFOMBRAS,PAPEL |  | 0 | 0 | 0 |  | 0 | 0 | 0 |  | 2622
003160 | MARMOL VERDE SALTAN (305x305x10) | M2 |  |  |  | ENCHAPES,PISOS,ALFOMBRAS,PAPEL |  | 0 | 0 | 0 |  | 0 | 0 | 0 |  | 2616
001053 | MARMOLINA | KG |  |  |  | PINTURAS | 66665555555 - IDRD - MEDIA ARITMETICA DE COTIZACIONES | 1368.91 | 0.19 | 1629 | 2022-04-26 | 1 | 1368.91 | 1629 | Peso Colombiano | 973
104147 | MARMOLINA (40Kg) | BTO |  |  |  | GRANITOS Y MARMOLINAS | 66665555555 - IDRD - MEDIA ARITMETICA DE COTIZACIONES | 12325.21 | 0.19 | 14667 | 2022-04-08 | 1 | 12325.21 | 14667 | Peso Colombiano | 6896
003945 | MARMOLINA BLANCA HUILA (40Kg) | BTO |  |  |  | PINTURAS | 66665555555 - IDRD - MEDIA ARITMETICA DE COTIZACIONES | 19740.34 | 0.19 | 23491 | 2022-04-26 | 1 | 19740.34 | 23491 | Peso Colombiano | 3221
105058 | MARMOLINA NEGRA (SACO DE 40 KG) | BTO |  |  |  | Bases |  | 0 | 0 | 0 |  | 0 | 0 | 0 |  | 7773
002563 | MARMOLPLAST CLARO | M2 |  |  | Col. claro | PINTURAS |  | 0 | 0 | 0 |  | 0 | 0 | 0 |  | 2133
102401 | MARMOLPLAST CLARO INSTALADO | M2 |  |  | Col. claro | PINTURAS |  | 0 | 0 | 0 |  | 0 | 0 | 0 |  | 5363
102393 | MARMOLPLAST OSCURO | M2 |  |  | Col. claro | PINTURAS |  | 0 | 0 | 0 |  | 0 | 0 | 0 |  | 5356
102402 | MARMOLPLAST OSCURO INSTALADO | M2 |  |  | Col. claro | PINTURAS |  | 0 | 0 | 0 |  | 0 | 0 | 0 |  | 5364
105963 | MarmolSinuAguamarinaFachada (12mm)Nat:30cmJ.P. | M2 |  |  |  | GRANITOS Y MARMOLINAS |  | 0 | 0 | 0 |  | 0 | 0 | 0 |  | 8654
012773 | MARQUILLA / MARCADOR EN ACRILICO -12X5CM - BAJO RELIEVE | UN |  |  |  | INST. ELECTRICAS |  | 0 | 0 | 0 |  | 0 | 0 | 0 |  | 12773
012772 | MARQUILLA / MARCADOR PLÁSTICO AMARILLO DE AMARRE | UN |  |  |  | INST. ELECTRICAS |  | 0 | 0 | 0 |  | 0 | 0 | 0 |  | 12772
12568 | Marquilla Adhesiva para UTP- Panduit | UN |  |  |  | CABLEADO ESTRUCTURADO | 895412 - MEM LTDA | 237.82 | 0.19 | 283.01 | 2019-12-17 | 1 | 237.82 | 283.01 | Peso Colombiano | 12568
101343 | Marquilla de Identificación (RPS) Elect (4X2CM) | UN |  |  | SC-120 | PREFABRICADOS METALICOS | 860061089 - IDRD - PROYECCIÓN | 2693.28 | 0.19 | 3205 | 2022-06-07 | 1 | 2693.28 | 3205 | Peso Colombiano | 4777
103231 | Marquilla de papel Dexon, Números** | UN |  |  | SC-120 | PREFABRICADOS METALICOS |  | 0 | 0 | 0 |  | 0 | 0 | 0 |  | 6042
102519 | MARQUILLA EN ACRILICO No. 22 | UN |  |  |  | MISCELANEA |  | 0 | 0 | 0 |  | 0 | 0 | 0 |  | 5450
104714 | MARQUILLA STIKER EN VINILO COLOR A=1CM;L=3 a 4 CM | UN |  |  |  | APARATOS ELECTRICOS | 860061089 - IDRD - PROYECCIÓN | 91.6 | 0.19 | 109 | 2022-06-07 | 1 | 91.6 | 109 | Peso Colombiano | 7435
012998 | Marquilladora | UN |  |  |  | VARIOS | 860061089 - IDRD - PROYECCIÓN | 138552.1 | 0.19 | 164877 | 2022-01-27 | 1 | 138552.1 | 164877 | Peso Colombiano | 12998
104259 | MARQUILLAS (Usar cio-101343) | UN |  |  |  | MISCELANEA |  | 0 | 0 | 0 |  | 0 | 0 | 0 |  | 6996
000509 | MARTILLO BOLA 2 Lbs. o 32 onz STANLEY O SIMILAR | UN |  |  | 675205 | HERRAMIENTA |  | 0 | 0 | 0 |  | 0 | 0 | 0 |  | 468
102985 | MARTILLO DE UÑA- 20 ONZAS MANGO EN FIBRA O CAUCHO | UN |  |  | 51-274 | FERRETERIA Y HERRAMIENTAS | 860061089 - IDRD - PROYECCIÓN | 22988.24 | 0.19 | 27356.01 | 2022-01-29 | 1 | 22988.24 | 27356.01 | Peso Colombiano | 5834
106457 | Martillo para Banca de Abdominales (Sum) | UN |  |  |  | MOBILIARIO PARQUES |  | 0 | 0 | 0 |  | 0 | 0 | 0 |  | 9142
003252 | MARTILLO ROMPEDOR | DD |  |  | Percutor | EQUIPOS DE AIRE |  | 0 | 0 | 0 |  | 0 | 0 | 0 |  | 2688
003251 | MARTILLO ROTATORIO SDS MAX COMBINADO (D25404 SDS PLUS 4.8 1/8PULG-GR:4.9KG | DD |  |  | Rotopercutor | EQUIPOS DE AIRE | 8956232 - IDRD - MEDIA ARMONICA COTIZACIONES | 33287.4 | 0.19 | 39612.01 | 2020-01-21 | 1 | 33287.4 | 39612.01 | Peso Colombiano | 2687
000510 | MARTILLO UDA 23mm. ZUBIOLA | UN |  |  |  | HERRAMIENTA |  | 0 | 0 | 0 |  | 0 | 0 | 0 |  | 469
12803 | Máscara con Filtro | UN |  |  |  | PINTURAS | 860061089 - IDRD - PROYECCIÓN | 14999.16 | 0.19 | 17849 | 2022-01-31 | 1 | 14999.16 | 17849 | Peso Colombiano | 12803
002389 | MASCARILLA DESCHABLE | UN |  |  | Ref.100101 | EQUIPO DE SEGURIDAD INDUSTRIAL |  | 0 | 0 | 0 |  | 0 | 0 | 0 |  | 1986
106478 | MASCARILLA RESPIRADOR FILTRO DOBLE | UN |  |  |  | ELEMENTOS DE SEGURIDAD |  | 0 | 0 | 0 |  | 0 | 0 | 0 |  | 9162
002188 | MASIL CARBURANTE 25 KILOS | KG |  |  |  | IMPERMEABIL.,ADITIVOS,QUIMICOS |  | 0 | 0 | 0 |  | 0 | 0 | 0 |  | 1813
002189 | MASIL NEGRO 4 KILOS | KG |  |  |  | ADITIVOS Y QUIMICOS |  | 0 | 0 | 0 |  | 0 | 0 | 0 |  | 1814
001055 | MASILLA BLANCA PHILAAC 5201 | GLN |  |  | 5201 | PINTURAS |  | 0 | 0 | 0 |  | 0 | 0 | 0 |  | 975
103361 | Masilla de Poliuretano | UN |  |  |  | IMPERMEABIL.,ADITIVOS,QUIMICOS |  | 0 | 0 | 0 |  | 0 | 0 | 0 |  | 6162
102879 | MASILLA ETERGLASS LLENADO Y ACAB. CANECAX5GAL. | UN |  |  |  | DRYWALL | 860061089 - IDRD - PROYECCIÓN | 101442.02 | 0.19 | 120716 | 2022-06-07 | 1 | 101442.02 | 120716 | Peso Colombiano | 5749
003459 | MASILLA ETERMASTIC CUÑETE X5 | UN |  |  |  | DRYWALL | 860061089 - IDRD - PROYECCIÓN | 41547.9 | 0.19 | 49442 | 2022-06-08 | 1 | 41547.9 | 49442 | Peso Colombiano | 2852
001056 | MASILLA GRIS PINTUCO 119153 | GLN |  |  | 119.139 | PINTURAS |  | 0 | 0 | 0 |  | 0 | 0 | 0 |  | 976
12876 | Masilla moldeable fire barrier MPS2 STICK 3M Dimension: 2,54 x 2,54 x 28 cm | UN |  |  |  | RED CONTRA INCENDIO | 666665454444 - IDRD - MENOR PRECIO DE COTIZACIONES | 74556 | 0.19 | 88721.64 | 2020-10-06 | 1 | 74556 | 88721.64 | Peso Colombiano | 12704
104005 | MASILLA POROSIL (5,3KG) 1GLN | GLN |  |  |  | MISCELANEA |  | 0 | 0 | 0 |  | 0 | 0 | 0 |  | 6759
103656 | MASILLA SUPERMASTIC DRYWALL(CUÑETE 2.5 GAL) | UN |  |  |  | DRYWALL |  | 0 | 0 | 0 |  | 0 | 0 | 0 |  | 6429
104956 | MASILLA SUPERMASTIC DRYWALL(CUÑETE 5 GAL) | CÑT |  |  |  | DRYWALL | 860061089 - IDRD - PROYECCIÓN | 41827.73 | 0.19 | 49775 | 2022-06-07 | 1 | 41827.73 | 49775 | Peso Colombiano | 7672
103266 | MASILLA SUPERMASTICK- DRY WALL Y FIBROCEMENTO | GLN |  |  |  | DRYWALL | 555555555555 - IDRD - MEDIANA DE COTIZACIONES | 15405.04 | 0.19 | 18332 | 2022-06-03 | 1 | 15405.04 | 18332 | Peso Colombiano | 6074
104152 | Masilla Supermastico 5 Gl | UN |  |  |  | DRYWALL |  | 0 | 0 | 0 |  | 0 | 0 | 0 |  | 6901
103065 | MASILLA TEXPLACA | KG |  |  |  | IMPERMEABIL.,ADITIVOS,QUIMICOS |  | 0 | 0 | 0 |  | 0 | 0 | 0 |  | 5913
103326 | MASILLAEPOXICA PÁRA METAL (50 GR) | UN |  |  |  | AGREGADOS CONCRETOS Y MORTEROS | 555555555555 - IDRD - MEDIANA DE COTIZACIONES | 2843.7 | 0.19 | 3384 | 2019-03-29 | 1 | 2843.7 | 3384 | Peso Colombiano | 6129
102627 | MASTERSEAL C 20Kg ** | KG |  |  |  | ADITIVOS Y QUIMICOS |  | 0 | 0 | 0 |  | 0 | 0 | 0 |  | 5556
002128 | MASTICO LIQUIDO(1 GALON) PAVCO | UN |  |  |  | ENCHAPES,PISOS,ALFOMBRAS,PAPEL |  | 0 | 0 | 0 |  | 0 | 0 | 0 |  | 1765
002129 | MASTICO POLVO (1 SACO) PAVCO | UN |  |  | 15 kilos | ENCHAPES,PISOS,ALFOMBRAS,PAPEL |  | 0 | 0 | 0 |  | 0 | 0 | 0 |  | 1766
105964 | MASTIK PARA RESANAR TABLETA DE MARMOL | KG |  |  |  | ACTIVIDADES ESPECIALES |  | 0 | 0 | 0 |  | 0 | 0 | 0 |  | 8655
010668 | MATERAS EN CONCRETO (1.21*0.47*0.60) | UN |  |  |  | FACHADAS | 8956232 - IDRD - MEDIA ARMONICA COTIZACIONES | 11083.19 | 0.19 | 13189 | 2022-05-17 | 0.0833 | 133051.5 | 158331.33 | Peso Colombiano | 13164
108923 | Material antivibratorio neolite macizo de 5mm CDRC | UN |  |  |  | SISTEMAS VENTILACION |  | 0 | 0 | 0 |  | 0 | 0 | 0 |  | 11583
100780 | MdeO Ahoyado de Arbol +Retiro sobrantes | UN |  |  |  | SUELDOS JORNALES Y CUADRILLAS | 860.061.099.1 - IDRD | 56366 | 0 | 56366 | 2022-01-24 | 1 | 56366 | 56366 | Peso Colombiano | 4236
100781 | MdeO LLenado Hoyo de Arbol | UN |  |  |  | SUELDOS JORNALES Y CUADRILLAS | 860.061.099.1 - IDRD | 12883 | 0 | 12883 | 2022-01-24 | 1 | 12883 | 12883 | Peso Colombiano | 4237
100779 | MdeO Siembra de Arbol | UN |  |  |  | SUELDOS JORNALES Y CUADRILLAS | 860.061.099.1 - IDRD | 12879 | 0 | 12879 | 2022-01-24 | 1 | 12879 | 12879 | Peso Colombiano | 4235
104848 | MECANISMO ANTIPÁNICO (ISEO) PUERTA DOBLE | UN |  |  |  | VIDRIOS Y ESPEJOS |  | 0 | 0 | 0 |  | 0 | 0 | 0 |  | 7568
003191 | MEDALLON EN YESO MD3 | UN |  |  | MD3 | YESO |  | 0 | 0 | 0 |  | 0 | 0 | 0 |  | 2645
106417 | MEDIACAÑA PVC | ML |  |  |  | ENCHAPES,PISOS,ALFOMBRAS,PAPEL |  | 0 | 0 | 0 |  | 0 | 0 | 0 |  | 9104
106181 | Medición Sist. Puesta Tierra y Resistividad (UDS) | UN |  |  |  | SUBESTACION |  | 0 | 0 | 0 |  | 0 | 0 | 0 |  | 8869
108745 | MEDIDOR CORAZA FLEXIBLE TRIFASICO 20-100A | UN |  |  |  | MEDIDORES |  | 0 | 0 | 0 |  | 0 | 0 | 0 |  | 11414
001608 | MEDIDOR DE AGUA ½" (Sum+Inst) | UN |  |  |  | TARIFAS Y SERVICIOS |  | 0 | 0 | 0 |  | 0 | 0 | 0 |  | 1281
001606 | MEDIDOR DE AGUA 1 ½" (Sum+Inst) | UN |  |  |  | TARIFAS Y SERVICIOS |  | 0 | 0 | 0 |  | 0 | 0 | 0 |  | 1279
001607 | MEDIDOR DE AGUA 1" (Sum+Inst) | UN |  |  |  | TARIFAS Y SERVICIOS |  | 0 | 0 | 0 |  | 0 | 0 | 0 |  | 1280
001609 | MEDIDOR DE AGUA 2" (Sum+Inst). | UN |  |  |  | TARIFAS Y SERVICIOS | 860061089 - IDRD - PROYECCIÓN | 2529966.39 | 0.19 | 3010660 | 2022-06-07 | 1 | 2529966.39 | 3010660 | Peso Colombiano | 1282
001610 | MEDIDOR DE AGUA 3" Sum+Inst) | UN |  |  |  | TARIFAS Y SERVICIOS |  | 0 | 0 | 0 |  | 0 | 0 | 0 |  | 1283
100737 | Medidor de agua 3/4" (Sum+Inst) ** | UN |  |  |  | TARIFAS Y SERVICIOS |  | 0 | 0 | 0 |  | 0 | 0 | 0 |  | 4193
001612 | MEDIDOR DE AGUA 4" (Sum+Inst) | UN |  |  |  | TARIFAS Y SERVICIOS |  | 0 | 0 | 0 |  | 0 | 0 | 0 |  | 1285
001613 | MEDIDOR DE AGUA 6" (Sum+Inst) | UN |  |  |  | TARIFAS Y SERVICIOS |  | 0 | 0 | 0 |  | 0 | 0 | 0 |  | 1286
104569 | MEDIDOR DE ENERG.TRIFÁSICO(20-100AMP)CERTIF+CALIBR | UN |  |  |  | INST. ELECTRICAS |  | 0 | 0 | 0 |  | 0 | 0 | 0 |  | 7291
102287 | Medidor electrónico multifuncional | UN |  |  | TWC-12M | CAJAS, ARMARIOS, TABLEROS |  | 0 | 0 | 0 |  | 0 | 0 | 0 |  | 5283
012776 | MEDIDOR ELECTRONICO TRIFASICO 120/208V | UN |  |  |  | MEDIDORES |  | 0 | 0 | 0 |  | 0 | 0 | 0 |  | 12776
100753 | MEDIDOR ELECTRONICO TRIFASICO10-100 AMPClase-1 | UN |  |  |  | INST. ELECTRICAS | 8956232 - IDRD - MEDIA ARMONICA COTIZACIONES | 173511.77 | 0.19 | 206479.01 | 2022-05-04 | 1 | 173511.77 | 206479.01 | Peso Colombiano | 4209
105616 | MEDIDOR ELECTRONICO TRIFASICO10-100 AMPClase-2 | UN |  |  | TWC-12M | CAJAS, ARMARIOS, TABLEROS |  | 0 | 0 | 0 |  | 0 | 0 | 0 |  | 8319
106755 | MEDIDOR ELECTRONICO TRIFASICO3X220/380V-CLASE-1 | UN |  |  |  | MEDIDORES |  | 0 | 0 | 0 |  | 0 | 0 | 0 |  | 9439
003760 | MEDIDOR GAS 2.5 | UN |  |  |  | INST. DE GAS |  | 0 | 0 | 0 |  | 0 | 0 | 0 |  | 3097
003593 | MEDIDOR MONOFASICO BIFILAR (Sum+Inst) | UN |  |  |  | MEDIDORES |  | 0 | 0 | 0 |  | 0 | 0 | 0 |  | 2966
003594 | MEDIDOR MONOFASICO TRIFILAR | UN |  |  |  | MEDIDORES | 555555555555 - IDRD - MEDIANA DE COTIZACIONES | 91676.47 | 0.19 | 109095 | 2022-06-06 | 1 | 91676.47 | 109095 | Peso Colombiano | 2967
003595 | MEDIDOR MONOFASICO TRIFILAR 20(80A). | UN |  |  |  | MEDIDORES |  | 0 | 0 | 0 |  | 0 | 0 | 0 |  | 2968
104917 | MEDIDOR PARA AGUA (3/4") APROB.EE.AA.BB | UN |  |  |  | INST. HIDRAUL/SANIT. Y LAMINAS | 555555555555 - IDRD - MEDIANA DE COTIZACIONES | 238172.27 | 0.19 | 283425 | 2019-03-20 | 1 | 238172.27 | 283425 | Peso Colombiano | 7635
102256 | MEDIDOR TOTALIZADOR DE 1" CEFE COMETAS | UN |  |  |  | REGISTROS Y CHEQUES | 77777777777 - CONTRATO CONSULTORIA CEFE COMETAS | 300739.5 | 0.19 | 357880.01 | 2019-07-15 | 1 | 300739.5 | 357880.01 | Peso Colombiano | 12293
003596 | MEDIDOR TRIFASICO 40-160 AMP | UN |  |  |  | MEDIDORES |  | 0 | 0 | 0 |  | 0 | 0 | 0 |  | 2969
109130 | Medidor trifasicoEstaticoA1100 5-100Amp - LCD | UN |  |  |  | MEDIDORES |  | 0 | 0 | 0 |  | 0 | 0 | 0 |  | 11790
109128 | MedidorTrifasicoEstaticoA1100-5-100 AMPERIOS | UN |  |  |  | MEDIDORES |  | 0 | 0 | 0 |  | 0 | 0 | 0 |  | 11788
13037 | MEMBRANA BUTYL PARA TANQUE HIDRONEUMATICO DE 200 L | UN |  |  |  | EQUIPOS ESPECIALES | 860061089 - IDRD - PROYECCIÓN | 507526.89 | 0.19 | 603957 | 2022-01-27 | 1 | 507526.89 | 603957 | Peso Colombiano | 13037
101567 | MEMBRANA BUTYL PARA TANQUE HIDRONEUMATICO DE 500 L | UN |  |  |  | EQUIPOS ESPECIALES | 860061089 - IDRD - PROYECCIÓN | 660125.21 | 0.19 | 785549 | 2022-01-27 | 1 | 660125.21 | 785549 | Peso Colombiano | 4964
010626 | Membrana de drenaje (PEAD) | M2 |  |  |  | CUBIERTAS | 666666666252 - IDRD - MEDIA GEOMETRICA COTIZACIONES | 25394.96 | 0.19 | 30220 | 2022-03-14 | 1 | 25394.96 | 30220 | Peso Colombiano | 13109
105521 | MERCURIO | UN |  |  |  | ENSAYOS DE LABORATORIO |  | 0 | 0 | 0 |  | 0 | 0 | 0 |  | 8228
000689 | MERULEX I.F.S. Transparente 3 KILOS | KG |  |  | 500625 | IMPERMEABILIZANTES |  | 0 | 0 | 0 |  | 0 | 0 | 0 |  | 636
002479 | MERULEX I.F.A. Transparente . 3.5 KILOS | KG |  |  | 500723 | IMPERMEABILIZANTES | 8956232 - IDRD - MEDIA ARMONICA COTIZACIONES | 13504.2 | 0.19 | 16070 | 2019-03-29 | 1 | 13504.2 | 16070 | Peso Colombiano | 2062
000932 | MESA (abarco rio) 0.20 x 0.20 x 3.00 M. | UN |  |  |  | MADERAS |  | 0 | 0 | 0 |  | 0 | 0 | 0 |  | 862
107916 | MESA 80 x 60 | UN |  |  |  | MUEBLES ACCESORIOS |  | 0 | 0 | 0 |  | 0 | 0 | 0 |  | 10595
107912 | MESA APILABLE 70 x 50 | UN |  |  |  | MUEBLES ACCESORIOS |  | 0 | 0 | 0 |  | 0 | 0 | 0 |  | 10591
107913 | MESA APILABLE 70 x 50 CDRC1 TUNAL | UN |  |  |  | MUEBLES ACCESORIOS |  | 0 | 0 | 0 |  | 0 | 0 | 0 |  | 10592
107925 | MESA BILLAR LIBRES | UN |  |  |  | MOBILIARIO URBANO Y SEÑALIZAC. |  | 0 | 0 | 0 |  | 0 | 0 | 0 |  | 10604
107926 | MESA BILLAR POOL | UN |  |  |  | MOBILIARIO URBANO Y SEÑALIZAC. |  | 0 | 0 | 0 |  | 0 | 0 | 0 |  | 10605
105399 | Mesa concreto. ajedrez ver Descripcion tecnica | UN |  |  |  | MOBILIARIO URBANO Y SEÑALIZAC. |  | 0 | 0 | 0 |  | 0 | 0 | 0 |  | 8109
102500 | Mesa controladoralp ptz Controller 3d Sdk95 | UN |  |  |  | EQUIPOS ESPECIALES |  | 0 | 0 | 0 |  | 0 | 0 | 0 |  | 5436
106660 | MESA DE AJEDREZ (Sumin +transp) Ver descri Técnica | UN |  |  |  | MOBILIARIO PARQUES |  | 0 | 0 | 0 |  | 0 | 0 | 0 |  | 9344
106113 | MESA DE AJEDREZ 4 PUESTOS NO APTA INTERPERIE REFO | UN |  |  |  | MOBILIARIO URBANO Y SEÑALIZAC. |  | 0 | 0 | 0 |  | 0 | 0 | 0 |  | 8804
105669 | Mesa de ajedrez con dos sillas en fibra de vidrio | UN |  |  |  | MOBILIARIO URBANO Y SEÑALIZAC. | 860061089 - IDRD - PROYECCIÓN | 855522.69 | 0.19 | 1018072 | 2022-01-30 | 1 | 855522.69 | 1018072 | Peso Colombiano | 8372
105677 | MESA DE AJEDREZ EN POLIESTER REFORZ | UN |  |  |  | MISCELANEA |  | 0 | 0 | 0 |  | 0 | 0 | 0 |  | 8380
107800 | MESA DE APOYO TIPO ESCABILADERO | UN |  |  |  | EQUIPOS PARA COCINA |  | 0 | 0 | 0 |  | 0 | 0 | 0 |  | 10479
107911 | MESA DE CENTRO 80 x 80 | UN |  |  |  | MUEBLES ACCESORIOS |  | 0 | 0 | 0 |  | 0 | 0 | 0 |  | 10590
103320 | Mesa de centro en fórmica ** | UN |  |  |  | MISCELANEA |  | 0 | 0 | 0 |  | 0 | 0 | 0 |  | 6124
105678 | MESA DE PING-PONG EN POLIESTER REFORZ | UN |  |  |  | MISCELANEA | 900320797-9 - DICE INGENIERIA S.A.S | 3401551.72 | 0.16 | 3945800 | 2019-12-03 | 1 | 3401551.72 | 3945800 | Peso Colombiano | 8381
002603 | MESA DE TRABAJO CONTRA PARED | UN |  |  | SALPICADERO | INSTALACIONES HOSPITALARIAS |  | 0 | 0 | 0 |  | 0 | 0 | 0 |  | 2169
108234 | MESA DE TRABAJO LAVADO TIPO SOBRE PARED | UN |  |  |  | EQUIPOS PARA COCINA |  | 0 | 0 | 0 |  | 0 | 0 | 0 |  | 10913
002593 | MESA DE TRABAJO TIPO CENTRAL | UN |  |  |  | INSTALACIONES HOSPITALARIAS |  | 0 | 0 | 0 |  | 0 | 0 | 0 |  | 2159
108233 | MESA DE TRABAJO TIPO SOBRE PARED | UN |  |  |  | EQUIPOS PARA COCINA |  | 0 | 0 | 0 |  | 0 | 0 | 0 |  | 10912
107775 | MESA DE TRABAJO TIPO SOBRE PARED POCETA | UN |  |  |  | EQUIPOS PARA COCINA |  | 0 | 0 | 0 |  | 0 | 0 | 0 |  | 10454
108772 | Mesa deTrabajo M-701(100x69x87cm | UN |  |  |  | CARPINTERIA METALICA |  | 0 | 0 | 0 |  | 0 | 0 | 0 |  | 11441
108773 | Mesa deTrabajo M-704(200x69x87cm) | UN |  |  |  | CARPINTERIA METALICA |  | 0 | 0 | 0 |  | 0 | 0 | 0 |  | 11442
108769 | Mesa deTrabajoEsquinDobleSalpicad M-702(69x69x87cm | UN |  |  |  | CARPINTERIA METALICA |  | 0 | 0 | 0 |  | 0 | 0 | 0 |  | 11438
105398 | Mesa en concreto ver Descripcion tecnica | UN |  |  |  | MOBILIARIO URBANO Y SEÑALIZAC. |  | 0 | 0 | 0 |  | 0 | 0 | 0 |  | 8108
107897 | MESA IRREGULAR 1,50 x 0,80 altura 0.50 | UN |  |  |  | MUEBLES ACCESORIOS |  | 0 | 0 | 0 |  | 0 | 0 | 0 |  | 10576
107927 | MESA JUEGO DE FUTBOLÍN | UN |  |  |  | MOBILIARIO URBANO Y SEÑALIZAC. |  | 0 | 0 | 0 |  | 0 | 0 | 0 |  | 10606
107922 | MESA K-1 FIJA 60 x 60 | UN |  |  |  | MUEBLES ACCESORIOS |  | 0 | 0 | 0 |  | 0 | 0 | 0 |  | 10601
107918 | MESA K-2 FIJA 80 x 80 | UN |  |  |  | MUEBLES ACCESORIOS |  | 0 | 0 | 0 |  | 0 | 0 | 0 |  | 10597
002605 | MESA PARA AUTOPSIAS C/POCETA | UN |  |  | 2.50x.80x.90 | INSTALACIONES HOSPITALARIAS |  | 0 | 0 | 0 |  | 0 | 0 | 0 |  | 2171
003648 | MESA PARA COCINERO -DL | UN |  |  |  | EQUIPOS PARA COCINA |  | 0 | 0 | 0 |  | 0 | 0 | 0 |  | 3010
102673 | Mesa para sala de reun.1.8x0.90mTablex30mmForm.T8* | UN |  |  | 6441052 | MUEBLES Y CLOSETS |  | 0 | 0 | 0 |  | 0 | 0 | 0 |  | 5600
107924 | MESA PING PONG 25mm. CON MAYA Y SET | UN |  |  |  | MOBILIARIO URBANO Y SEÑALIZAC. |  | 0 | 0 | 0 |  | 0 | 0 | 0 |  | 10603
105668 | Mesa- ping pong en fibra de vidrio de 2.74m x1.74m | UN |  |  |  | MOBILIARIO URBANO Y SEÑALIZAC. | 6555555555 - IDRD - MENOR VALOR DE COTIZACIONES | 2650000 | 0.19 | 3153500 | 2019-03-20 | 1 | 2650000 | 3153500 | Peso Colombiano | 8371
012688 | MESA PING PONG INSTITUCIONAL TRÀFICO PESADO | UN |  |  |  | MOBILIARIO PARQUES | 8956232 - IDRD - MEDIA ARMONICA COTIZACIONES | 981631.09 | 0.19 | 1168141 | 2020-09-18 | 1 | 981631.09 | 1168141 | Peso Colombiano | 12688
103749 | MESA PLÁSTICA | UN |  |  |  | MISCELANEA |  | 0 | 0 | 0 |  | 0 | 0 | 0 |  | 6518
106727 | MESA PLASTICA DEMARACADA TENIS DE MESA PING PONG | UN |  |  |  | MOBILIARIO PARQUES | 860061089 - IDRD - PROYECCIÓN | 10256744.54 | 0.19 | 12205526 | 2022-06-07 | 1 | 10256744.54 | 12205526 | Peso Colombiano | 9411
107914 | MESA PROFESOR OVALADA DE 110 x 80 | UN |  |  |  | MUEBLES ACCESORIOS |  | 0 | 0 | 0 |  | 0 | 0 | 0 |  | 10593
12902 | Mesas de comedor urbano tipo picnic (sum+inst) | UN |  |  |  | MOBILIARIO PARQUES | 860061089 - IDRD - PROYECCIÓN | 6401549.58 | 0.19 | 7617844 | 2022-06-07 | 1 | 6401549.58 | 7617844 | Peso Colombiano | 12902
012774 | MESON ACERO INOXIDABLE 304 CAL 18 Largo 1 m Ancho 0.5 m x Alto 0.8 m | UN |  |  |  | EQUIPOS PARA COCINA | 860061089 - IDRD - PROYECCIÓN | 898213.45 | 0.19 | 1068874.01 | 2022-01-27 | 1 | 898213.45 | 1068874.01 | Peso Colombiano | 12774
105255 | MESON EN GRANITO NATURAL JASPE SERENO (e=20MM) | ML |  |  |  | Enchapes y Pisos | 555555555555 - IDRD - MEDIANA DE COTIZACIONES | 329178.15 | 0.19 | 391722 | 2019-03-01 | 1 | 329178.15 | 391722 | Peso Colombiano | 7969
103289 | MESON EN GRANITO NEGRO SAN GABRIEL 4.74m ** | UN |  |  |  | MISCELANEA | 632598721 - TECNODISEÑOS | 1551724.14 | 0.16 | 1800000 | 2019-12-03 | 1 | 1551724.14 | 1800000 | Peso Colombiano | 6094
104598 | MESON GRANITO NEGR0 SAN GABRIEL a=0.60 | ML |  |  |  | MISCELANEA |  | 0 | 0 | 0 |  | 0 | 0 | 0 |  | 7320
107372 | meson lavamanos 0.50 cocas Ø0.30x0.11 + salpicader | ML |  |  |  | MISCELANEA |  | 0 | 0 | 0 |  | 0 | 0 | 0 |  | 10051
107373 | meson lavamanos 0.60 cocas Ø0.37x0.17 + salpicader | ML |  |  |  | MISCELANEA |  | 0 | 0 | 0 |  | 0 | 0 | 0 |  | 10052
108039 | meson lavapinceles 0.50 cocas Ø0.30 + salpicadero | ML |  |  |  | MISCELANEA |  | 0 | 0 | 0 |  | 0 | 0 | 0 |  | 10718
107374 | meson lavapinceles tanque corrido + salpicadero + | ML |  |  |  | MISCELANEA |  | 0 | 0 | 0 |  | 0 | 0 | 0 |  | 10053
012759 | MESON LAVAPLATOS ACERO INOXIDABLE 304 CAL 18 1,50*0,60*0.80 M | UN |  |  |  | EQUIPOS PARA COCINA | 6555555555 - IDRD - MENOR VALOR DE COTIZACIONES | 1102950 | 0.19 | 1312510.5 | 2020-12-10 | 1 | 1102950 | 1312510.5 | Peso Colombiano | 12759
003272 | METALDECK 2"- CAL.22 (0.51 MM) 0.94*6.10 M ACESCO | M2 |  |  | 0.51 mm) | ACEROS,HIERROS/MALLAS,CERCHAS | 860061089 - IDRD - PROYECCIÓN | 54865.55 | 0.19 | 65290 | 2022-01-28 | 1 | 54865.55 | 65290 | Peso Colombiano | 2703
003943 | METALDECK 2"- Calibre 20 (0.94X 6.10ml) | M2 |  |  | 0.96 mm) | ACEROS,HIERROS/MALLAS,CERCHAS | 555555555555 - IDRD - MEDIANA DE COTIZACIONES | 61900 | 0.19 | 73661 | 2022-06-06 | 1 | 61900 | 73661 | Peso Colombiano | 3219
003944 | METALDECK 3"- Calibre 20 (0.96 mm) ACESCO | M2 |  |  | (0.96 mm) | ACEROS,HIERROS/MALLAS,CERCHAS |  | 0 | 0 | 0 |  | 0 | 0 | 0 |  | 3220
003942 | METALDECK 3"- Calibre 22 (0.76 mm) ACESCO | M2 |  |  | (0.76 mm) | ACEROS,HIERROS/MALLAS,CERCHAS | 860061089 - IDRD - PROYECCIÓN | 59301.68 | 0.19 | 70569 | 2022-01-24 | 1 | 59301.68 | 70569 | Peso Colombiano | 3218
104332 | Metrosidero rojo(1-1,5M) | UN |  |  |  | MISCELANEA |  | 0 | 0 | 0 |  | 0 | 0 | 0 |  | 7062
107832 | MEZCLADOR A MESA DE 8" Y CUELLO DE 10 | UN |  |  |  | EQUIPOS PARA COCINA |  | 0 | 0 | 0 |  | 0 | 0 | 0 |  | 10511
107351 | mezclador antivandalica para ducha ref. tdp-04 Tig o SIMILAR | UN |  |  |  | GRIFERIAS,APARATOS,ACCESORIOS | 555555555555 - IDRD - MEDIANA DE COTIZACIONES | 393160.5 | 0.19 | 467861 | 2022-06-03 | 1 | 393160.5 | 467861 | Peso Colombiano | 10030
104671 | MEZCLADOR DUCHA | UN |  |  |  | GRIFERIAS,APARATOS,ACCESORIOS | 555555555555 - IDRD - MEDIANA DE COTIZACIONES | 118615.13 | 0.19 | 141152 | 2022-06-03 | 1 | 118615.13 | 141152 | Peso Colombiano | 7392
105054 | MEZCLADOR LAVAMANOS Ø4" CIERRE RÁPIDO CROMO(Des+Si | UN |  |  |  | ACCESORIOS HIDROSANITARIOS |  | 0 | 0 | 0 |  | 0 | 0 | 0 |  | 7769
106385 | Mezclador monocontrol ref. Amur o similar | UN |  |  |  | GRIFERIA | 860061089 - IDRD - PROYECCIÓN | 216121.85 | 0.19 | 257185 | 2022-01-31 | 1 | 216121.85 | 257185 | Peso Colombiano | 9073
108679 | Mezclador Peavy PV6-BT | UN |  |  |  | MISCELANEA |  | 0 | 0 | 0 |  | 0 | 0 | 0 |  | 11348
100947 | MEZCLADORA A GASOLINA(1-1/2 Bulto) | DD |  |  |  | EQUIPO ALQUILER Y MAQUINARIA |  | 0 | 0 | 0 |  | 0 | 0 | 0 |  | 4402
000620 | MEZCLADORA A GASOLINA (1-1/2 BULTO) | MES |  |  |  | EQUIPO ALQUILER Y MAQUINARIA |  | 0 | 0 | 0 |  | 0 | 0 | 0 |  | 569
000388 | MEZCLADORA DE CONCRETO 2 BULTOS GASOLINA | DD |  |  |  | EQUIPO ALQUILER Y MAQUINARIA | 8956232 - IDRD - MEDIA ARMONICA COTIZACIONES | 26910.08 | 0.19 | 32023 | 2022-05-09 | 1 | 26910.08 | 32023 | Peso Colombiano | 359
002406 | MEZCLADORA DE CONCRETO 2 BULTOS GASOLINA | MES |  |  |  | EQUIPO ALQUILER Y MAQUINARIA |  | 0 | 0 | 0 |  | 0 | 0 | 0 |  | 2001
000220 | MEZCLADORA PARA CONCRETO 1 BULTO ELECTRICO | MES |  |  |  | EQUIPO ALQUILER Y MAQUINARIA |  | 0 | 0 | 0 |  | 0 | 0 | 0 |  | 202
105836 | MEZCLADORA PARA CONCRETO 3 BULTOS ELECTRICO | DD |  |  |  | EQUIPO ALQUILER Y MAQUINARIA |  | 0 | 0 | 0 |  | 0 | 0 | 0 |  | 8531
000688 | MICRO AIRINCLUSOR DE AIRE | LT |  |  | Concentrado | EQUIPOS DE AIRE |  | 0 | 0 | 0 |  | 0 | 0 | 0 |  | 635
101736 | MICROESFERA REFLECTIVA PARA PINTURA TRAFICO ** | KG |  |  | 123503 | PINTURAS | 66665555555 - IDRD - MEDIA ARITMETICA DE COTIZACIONES | 6870.59 | 0.19 | 8176 | 2022-04-08 | 1 | 6870.59 | 8176 | Peso Colombiano | 5102
106612 | MICRÓFONO DE MESA PORFESIONAL CUELLO FLEXIBLE | UN |  |  |  | APARATOS ELECTRICOS |  | 0 | 0 | 0 |  | 0 | 0 | 0 |  | 9296
000072 | MINERAL COLOR ROJO | KG |  |  |  | VARIOS | 8956232 - IDRD - MEDIA ARMONICA COTIZACIONES | 12418.49 | 0.19 | 14778 | 2022-04-08 | 1 | 12418.49 | 14778 | Peso Colombiano | 65
013004 | Mini Compresor Portátil ¼ HP para pintar Con manguera, Pistola | UN |  |  |  | FERRETERIA Y HERRAMIENTAS | 860061089 - IDRD - PROYECCIÓN | 339721.85 | 0.19 | 404269 | 2022-01-24 | 1 | 339721.85 | 404269 | Peso Colombiano | 13004
107020 | Minibreaker 3x50A 20 KA. | UN |  |  |  | INST. ELECTRICAS |  | 0 | 0 | 0 |  | 0 | 0 | 0 |  | 9701
003255 | MINICARGADOR BOBCAT(OPER+COMB) | DD |  |  | C/C Ord | EQUIPOS DE EXCAVACION | 8956232 - IDRD - MEDIA ARMONICA COTIZACIONES | 355893.28 | 0.19 | 423513 | 2019-03-18 | 1 | 355893.28 | 423513 | Peso Colombiano | 2690
002634 | MINICARGADOR BOBCAT+Oper C/Comb | HR |  |  | 753 | EQUIPO ALQUILER Y MAQUINARIA | 8956232 - IDRD - MEDIA ARMONICA COTIZACIONES | 53891.6 | 0.19 | 64131 | 2022-04-04 | 1 | 53891.6 | 64131 | Peso Colombiano | 2196
100851 | MINICARGADOR BOBCAT-15DIAS(Inc. Oper+comb+tansp) | DD |  |  | C/C Ord | EQUIPOS DE EXCAVACION |  | 0 | 0 | 0 |  | 0 | 0 | 0 |  | 4306
104254 | MINIINTERRUPTOR TRIPOLAR 32A | UN |  |  |  | MISCELANEA | 77777777777 - CONTRATO CONSULTORIA CEFE COMETAS | 28300 | 0.19 | 33677 | 2019-07-04 | 1 | 28300 | 33677 | Peso Colombiano | 6991
102609 | MINIRETRO (331)-ORUGA(OPERARIO+COMBUSTIBLE) | HR |  |  | C/C Ord | EQUIPOS DE EXCAVACION |  | 0 | 0 | 0 |  | 0 | 0 | 0 |  | 5539
108192 | MINISPLIT INVENTER 24.000 BTU/HR | UN |  |  |  | SISTEMAS VENTILACION |  | 0 | 0 | 0 |  | 0 | 0 | 0 |  | 10871
002760 | MIRILLA (OJO MAGICO) CROM PEQ. | UN |  |  | IMPORTADO | VIDRIOS Y ESPEJOS |  | 0 | 0 | 0 |  | 0 | 0 | 0 |  | 2309
002761 | MIRILLA (OJO MAGICO) DORAD PEQ | UN |  |  | IMPORTADO | VIDRIOS Y ESPEJOS |  | 0 | 0 | 0 |  | 0 | 0 | 0 |  | 2310
106658 | MÓD.CABALLOPectoral sentado-BiopectoralesVERDESCRI | UN |  |  |  | MOBILIARIO PARQUES |  | 0 | 0 | 0 |  | 0 | 0 | 0 |  | 9342
106659 | MÓDUL TUBO O BAUL (Sumi+trans)VER DESCRIPCION TECN | UN |  |  |  | MOBILIARIO PARQUES |  | 0 | 0 | 0 |  | 0 | 0 | 0 |  | 9343
107190 | Módulo 2 redes dali QSN-2DAL-S-CPN6619 | UN |  |  |  | LAMPARAS |  | 0 | 0 | 0 |  | 0 | 0 | 0 |  | 9871
105773 | Modulo Abdomen Aéreo y Paralela-Gim al aire libre | UN |  |  |  | MOBILIARIO PARQUES | 8956232 - IDRD - MEDIA ARMONICA COTIZACIONES | 2893162.19 | 0.19 | 3442863.01 | 2022-04-07 | 1 | 2893162.19 | 3442863.01 | Peso Colombiano | 8473
106830 | MODULO ADMINISTRACION Y VESTIER M-149-IDRD | UN |  |  |  | MOBILIARIO PARQUES | 860061089 - IDRD - PROYECCIÓN | 170156936.97 | 0.19 | 202486754.99 | 2022-06-07 | 1 | 170156936.97 | 202486754.99 | Peso Colombiano | 9514
102147 | Modulo aislador de fallas CDRC Cometas | UN |  |  |  | RED CONTRA INCENDIO | 77777777777 - CONTRATO CONSULTORIA CEFE COMETAS | 476384.87 | 0.19 | 566898 | 2019-07-09 | 1 | 476384.87 | 566898 | Peso Colombiano | 12231
104631 | MODULO BALANCÍN CINTURA /PENDULO (IMPORT) | UN |  |  |  | MOBILIARIO URBANO Y SEÑALIZAC. | 8956232 - IDRD - MEDIA ARMONICA COTIZACIONES | 1407072.27 | 0.19 | 1674416 | 2022-04-07 | 1 | 1407072.27 | 1674416 | Peso Colombiano | 7353
104125 | MODULO BALANCÍN CINTURA IDRD (PENDULO) | UN |  |  |  | MOBILIARIO URBANO Y SEÑALIZAC. | 555555555555 - IDRD - MEDIANA DE COTIZACIONES | 1524132.77 | 0.19 | 1813718 | 2022-06-06 | 1 | 1524132.77 | 1813718 | Peso Colombiano | 6874
104464 | MODULO BALANCIN CINTURATWISTER TRIPLE S/DISEÑ.IMP | UN |  |  |  | MOBILIARIO URBANO Y SEÑALIZAC. |  | 0 | 0 | 0 |  | 0 | 0 | 0 |  | 7191
105763 | Modulo Banca Abd. Cronch Incl - Gimnasio aire libr | UN |  |  |  | MOBILIARIO PARQUES | 8956232 - IDRD - MEDIA ARMONICA COTIZACIONES | 2234833.61 | 0.19 | 2659452 | 2022-04-07 | 1 | 2234833.61 | 2659452 | Peso Colombiano | 8463
104633 | MODULO BANCO ABDOMINAL LIBRE | UN |  |  |  | MOBILIARIO URBANO Y SEÑALIZAC. |  | 0 | 0 | 0 |  | 0 | 0 | 0 |  | 7355
100734 | MODULO BAÑOS TIPO CONTENEDOR(20 Ft) IDRD | UN |  |  |  | PREFABRICADOS METALICOS | 8956232 - IDRD - MEDIA ARMONICA COTIZACIONES | 67036310.92 | 0.19 | 79773209.99 | 2019-01-31 | 1 | 67036310.92 | 79773209.99 | Peso Colombiano | 4190
106114 | Modulo Barra FijaAbdomen Aéreo y Paralela-Gim aire | UN |  |  |  | MOBILIARIO PARQUES | 860061089 - IDRD - PROYECCIÓN | 5231484.87 | 0.19 | 6225467 | 2022-01-30 | 1 | 5231484.87 | 6225467 | Peso Colombiano | 8805
105772 | Modulo Barra Fijas Dominadas100 lbs-Gim al aireli | UN |  |  |  | MOBILIARIO PARQUES | 8956232 - IDRD - MEDIA ARMONICA COTIZACIONES | 2893171.43 | 0.19 | 3442874 | 2022-04-07 | 1 | 2893171.43 | 3442874 | Peso Colombiano | 8472
104457 | MODULO BARRAS PARALELAS S/DISEÑO | UN |  |  |  | MOBILIARIO URBANO Y SEÑALIZAC. | 8956232 - IDRD - MEDIA ARMONICA COTIZACIONES | 222981.51 | 0.19 | 265348 | 2022-04-07 | 1 | 222981.51 | 265348 | Peso Colombiano | 7184
004031 | MODULO BASE DE ARCHIVO LOGIC | UN |  |  | 6440452 | MUEBLES Y CLOSETS |  | 0 | 0 | 0 |  | 0 | 0 | 0 |  | 3282
13101 | Modulo Bicicleta Estatica (suministro+instalacion) | UN |  |  | R37-UBX-289B | MOBILIARIO PARQUES | 8956232 - IDRD - MEDIA ARMONICA COTIZACIONES | 3204989.08 | 0.19 | 3813937.01 | 2022-04-07 | 1 | 3204989.08 | 3813937.01 | Peso Colombiano | 13101
106439 | Modulo Bicicleta Estática-Carga Disposit. Moviles | UN |  |  |  | MOBILIARIO PARQUES | 860061089 - IDRD - PROYECCIÓN | 9275033.61 | 0.19 | 11037290 | 2022-01-30 | 1 | 9275033.61 | 11037290 | Peso Colombiano | 9126
105767 | Modulo Bicicleta Recumbent - Gimnasio al aire libr | UN |  |  |  | MOBILIARIO PARQUES | 8956232 - IDRD - MEDIA ARMONICA COTIZACIONES | 4400197.48 | 0.19 | 5236235 | 2022-04-07 | 1 | 4400197.48 | 5236235 | Peso Colombiano | 8467
106438 | Modulo Bicicleta Recumbent-Carga Disposit. Moviles | UN |  |  |  | MOBILIARIO PARQUES | 860061089 - IDRD - PROYECCIÓN | 8653739.5 | 0.19 | 10297950.01 | 2022-01-30 | 1 | 8653739.5 | 10297950.01 | Peso Colombiano | 9125
105765 | Modulo Calentador pierna Sissy- Gimnasio al aire l | UN |  |  |  | MOBILIARIO PARQUES | 8956232 - IDRD - MEDIA ARMONICA COTIZACIONES | 1023401.68 | 0.19 | 1217848 | 2022-04-07 | 1 | 1023401.68 | 1217848 | Peso Colombiano | 8465
100688 | MODULO CAMERINO TIPO CONTENEDOR(20 Ft) IDRD | UN |  |  |  | PREFABRICADOS METALICOS | 8956232 - IDRD - MEDIA ARMONICA COTIZACIONES | 45276649.58 | 0.19 | 53879213 | 2019-01-31 | 1 | 45276649.58 | 53879213 | Peso Colombiano | 4144
104466 | MODULO CAMINADOR AEREO S/DISEÑO. | UN |  |  |  | MOBILIARIO URBANO Y SEÑALIZAC. | 8956232 - IDRD - MEDIA ARMONICA COTIZACIONES | 1875589.92 | 0.19 | 2231952 | 2022-04-07 | 1 | 1875589.92 | 2231952 | Peso Colombiano | 7193
12641 | MÓDULO CIEGO PARA LLENAR ESPACIO EN PANEL DE INSERCIÓN | UN |  |  |  | INST. ELECTRICAS | 666665454444 - IDRD - MENOR PRECIO DE COTIZACIONES | 16800 | 0.19 | 19992 | 2020-07-14 | 1 | 16800 | 19992 | Peso Colombiano | 12641
011779 | Módulo Complementario Cafetería IDRD (mobiliario, sillas, mesas y vitrina refrigerada) - Sum+Inst | UN |  |  |  | MOBILIARIO PARQUES | 666665454444 - IDRD - MENOR PRECIO DE COTIZACIONES | 129705243.7 | 0.19 | 154349240 | 2019-09-30 | 0 | 129705243.7 | 154349240 | Peso Colombiano | 12479
107194 | Módulo conmutación QSN-4S16-S | UN |  |  |  | LAMPARAS |  | 0 | 0 | 0 |  | 0 | 0 | 0 |  | 9875
107964 | Modulo control audio evacuacion GSA-CR | UN |  |  |  | APARATOS ELECTRICOS |  | 0 | 0 | 0 |  | 0 | 0 | 0 |  | 10643
107962 | Modulo control de acceso GSA-CR | UN |  |  |  | APARATOS ELECTRICOS | 8956232 - IDRD - MEDIA ARMONICA COTIZACIONES | 134614.29 | 0.19 | 160191.01 | 2019-03-08 | 1 | 134614.29 | 160191.01 | Peso Colombiano | 10641
101859 | Modulo control detección de incendios CDRC Cometas | UN |  |  |  | RED CONTRA INCENDIO | 77777777777 - CONTRATO CONSULTORIA CEFE COMETAS | 758783.19 | 0.19 | 902952 | 2019-07-03 | 1 | 758783.19 | 902952 | Peso Colombiano | 11960
13068 | Módulo cronómetro didáctico (suministro+instalacion) | UN |  |  | J5914A | MOBILIARIO PARQUES | 5898454121 - BALERCO S.A.S. | 14600221.01 | 0.19 | 17374263 | 2022-02-17 | 1 | 14600221.01 | 17374263 | Peso Colombiano | 13068
102150 | MODULO DE COMANDO 32 ENTRADAS, 70 W CDRC Cometas | UN |  |  |  | SISTEMAS VENTILACION | 77777777777 - CONTRATO CONSULTORIA CEFE COMETAS | 2224201.68 | 0.19 | 2646800 | 2019-07-09 | 1 | 2224201.68 | 2646800 | Peso Colombiano | 12234
107999 | Modulo de comunicaciones IP y 4G TL2803GE-LAT | UN |  |  |  | APARATOS ELECTRICOS |  | 0 | 0 | 0 |  | 0 | 0 | 0 |  | 10678
108674 | MODULO DE CONTROL | UN |  |  |  | MISCELANEA |  | 0 | 0 | 0 |  | 0 | 0 | 0 |  | 11343
106591 | MODULO DE EXPANSIÓN (4 ENT-4SALID)12/24V | UN |  |  |  | APARATOS ELECTRICOS |  | 0 | 0 | 0 |  | 0 | 0 | 0 |  | 9275
107413 | MÓDULO DE EXPANSIÓN PARA CONTROLADOR 15UI/8UO | UN |  |  |  | SISTEMAS VENTILACION |  | 0 | 0 | 0 |  | 0 | 0 | 0 |  | 10092
101732 | Modulo de interconexión NAC | UN |  |  |  | MISCELANEA | 77777777777 - CONTRATO CONSULTORIA CEFE COMETAS | 441260.5 | 0.19 | 525100 | 2019-04-09 | 1 | 441260.5 | 525100 | Peso Colombiano | 11930
102174 | modulo de monitoreo detencion de incendios, CEFE | UN |  |  |  | MISCELANEA | NINGUNO EN PARTICULAR | 300810.92 | 0.19 | 357964.99 | 2019-07-11 | 1 | 300810.92 | 357964.99 | Peso Colombiano | 12257
101858 | Modulo de relé de bajo voltaje CDRC Cometas | UN |  |  |  | RED CONTRA INCENDIO | 77777777777 - CONTRATO CONSULTORIA CEFE COMETAS | 323126.05 | 0.19 | 384520 | 2019-04-12 | 1 | 323126.05 | 384520 | Peso Colombiano | 11959
107948 | Módulo direccionable 2 lazos, UL V-SLC2-2 | UN |  |  |  | APARATOS ELECTRICOS |  | 0 | 0 | 0 |  | 0 | 0 | 0 |  | 10627
104462 | MODULO DORSAL PECTORAL DOBLE (Brazos altos) | UN |  |  |  | MOBILIARIO URBANO Y SEÑALIZAC. | 8956232 - IDRD - MEDIA ARMONICA COTIZACIONES | 2704685.72 | 0.19 | 3218576.01 | 2022-04-07 | 1 | 2704685.72 | 3218576.01 | Peso Colombiano | 7189
010685 | MODULO EN CONCRETO DISEÑO SILLA Y MATERA ALTA (suministro+instalación) | UN |  |  |  | MOBILIARIO PARQUES | 8956232 - IDRD - MEDIA ARMONICA COTIZACIONES | 16004288.24 | 0.19 | 19045103.01 | 2022-05-17 | 1 | 16004288.24 | 19045103.01 | Peso Colombiano | 13182
010683 | MODULO EN CONCRETO DISEÑO SILLA Y MATERA BAJA (suministro+instalación) | UN |  |  |  | MOBILIARIO PARQUES | 8956232 - IDRD - MEDIA ARMONICA COTIZACIONES | 13789003.36 | 0.19 | 16408914 | 2022-05-17 | 1 | 13789003.36 | 16408914 | Peso Colombiano | 13180
010684 | MODULO EN CONCRETO DISEÑO SILLA Y MATERA MEDIA (suministro+instalación) | UN |  |  |  | MOBILIARIO PARQUES | 8956232 - IDRD - MEDIA ARMONICA COTIZACIONES | 14416269.75 | 0.19 | 17155361 | 2022-05-17 | 1 | 14416269.75 | 17155361 | Peso Colombiano | 13181
010680 | MODULO EN CONCRETO MESA DE 2 OCUPACIONES (suministro+instalación) | UN |  |  |  | MOBILIARIO PARQUES | 8956232 - IDRD - MEDIA ARMONICA COTIZACIONES | 7744591.6 | 0.19 | 9216064 | 2022-05-17 | 1 | 7744591.6 | 9216064 | Peso Colombiano | 13177
010681 | MODULO EN CONCRETO MESA DE 4 OCUPACIONES (suministro+instalación) | UN |  |  |  | MOBILIARIO PARQUES | 8956232 - IDRD - MEDIA ARMONICA COTIZACIONES | 10805336.98 | 0.19 | 12858351.01 | 2022-05-17 | 1 | 10805336.98 | 12858351.01 | Peso Colombiano | 13178
010678 | MODULO EN CONCRETO TIPO BICICLETERO CON ESPACIO PARA PLANTA (suministro+instalación) | UN |  |  |  | MOBILIARIO PARQUES | 8956232 - IDRD - MEDIA ARMONICA COTIZACIONES | 11787545.38 | 0.19 | 14027179 | 2022-05-17 | 1 | 11787545.38 | 14027179 | Peso Colombiano | 13175
010677 | MODULO EN CONCRETO TIPO BICICLETERO CON PANEL DE INFORMACIÓN (suministro+instalación) | UN |  |  |  | MOBILIARIO PARQUES | 8956232 - IDRD - MEDIA ARMONICA COTIZACIONES | 13501150.42 | 0.19 | 16066369 | 2022-05-17 | 1 | 13501150.42 | 16066369 | Peso Colombiano | 13174
010682 | MODULO EN CONCRETO TIPO MATERA (suministro+instalación) | UN |  |  |  | MOBILIARIO PARQUES | 8956232 - IDRD - MEDIA ARMONICA COTIZACIONES | 5633563.87 | 0.19 | 6703941.01 | 2022-05-17 | 1 | 5633563.87 | 6703941.01 | Peso Colombiano | 13179
010676 | MODULO EN CONCRETO TIPO SILLA ARBOL (suministro+instalación) | UN |  |  |  | MOBILIARIO PARQUES | 8956232 - IDRD - MEDIA ARMONICA COTIZACIONES | 14904553.78 | 0.19 | 17736419 | 2022-05-17 | 1 | 14904553.78 | 17736419 | Peso Colombiano | 13173
107189 | Módulo entrada salida QSM2-XW-C | UN |  |  |  | LAMPARAS |  | 0 | 0 | 0 |  | 0 | 0 | 0 |  | 9870
105769 | Modulo Escalador - Gimnasio al aire libre | UN |  |  |  | MOBILIARIO PARQUES | 8956232 - IDRD - MEDIA ARMONICA COTIZACIONES | 5255191.6 | 0.19 | 6253678 | 2022-04-07 | 1 | 5255191.6 | 6253678 | Peso Colombiano | 8469
104465 | MODULO ESPALDA BRAZOS ALTOS S/DISEÑO.IMPORTADO | UN |  |  |  | MOBILIARIO URBANO Y SEÑALIZAC. | 8956232 - IDRD - MEDIA ARMONICA COTIZACIONES | 2537823.53 | 0.19 | 3020010 | 2022-04-07 | 1 | 2537823.53 | 3020010 | Peso Colombiano | 7192
105764 | Modulo flexionesTriceps senci- Gimnasio al aire li | UN |  |  |  | MOBILIARIO PARQUES | 8956232 - IDRD - MEDIA ARMONICA COTIZACIONES | 1374900 | 0.19 | 1636131 | 2022-04-07 | 1 | 1374900 | 1636131 | Peso Colombiano | 8464
13078 | Modulo Informativo de Ejercicios (suministro+instalacion) | UN |  |  | J5912A | MOBILIARIO PARQUES | 8956232 - IDRD - MEDIA ARMONICA COTIZACIONES | 1646126.89 | 0.19 | 1958891 | 2022-04-07 | 1 | 1646126.89 | 1958891 | Peso Colombiano | 13078
105761 | Modulo Jinete - Gimnasio al aire libre | UN |  |  |  | MOBILIARIO PARQUES | 8956232 - IDRD - MEDIA ARMONICA COTIZACIONES | 3713610.93 | 0.19 | 4419197.01 | 2022-04-07 | 1 | 3713610.93 | 4419197.01 | Peso Colombiano | 8461
106657 | MÓDULO JOTA (Estiramiento de pierna)VER DESCR. TEC | UN |  |  |  | MOBILIARIO PARQUES |  | 0 | 0 | 0 |  | 0 | 0 | 0 |  | 9341
12969 | MODULO KANOPE RED, EQUILIBRIO TUNEL RED DESLIZADERO, MURO DE ESCALAR CAP 30 USUARIOS 3-12 AÑOS | UN |  |  |  | MOBILIARIO URBANO Y SEÑALIZAC. |  | 0 | 0 | 0 |  | 0 | 0 | 0 |  | 12969
13106 | Modulo Kit Boxing (suministro+instalacion) | UN |  |  | R37-UBX-303B | MOBILIARIO PARQUES | 555555555555 - IDRD - MEDIANA DE COTIZACIONES | 17490289.92 | 0.19 | 20813445 | 2022-05-04 | 1 | 17490289.92 | 20813445 | Peso Colombiano | 13106
105824 | MODULO M-142(CicloEstación)-Diseño C.M.U. | UN |  |  |  | MOBILIARIO PARQUES | 8956232 - IDRD - MEDIA ARMONICA COTIZACIONES | 148224761.34 | 0.19 | 176387465.99 | 2019-03-21 | 1 | 148224761.34 | 176387465.99 | Peso Colombiano | 8521
105825 | MODULO M-144(Punto de café)DiseñoC.M.U. | UN |  |  |  | MOBILIARIO PARQUES | 860061089 - IDRD - PROYECCIÓN | 66703100.84 | 0.19 | 79376690 | 2022-01-30 | 1 | 66703100.84 | 79376690 | Peso Colombiano | 8522
106446 | MODULO M-145 - PUNTO DE INFORMACION | UN |  |  |  | MOBILIARIO PARQUES | 860061089 - IDRD - PROYECCIÓN | 135865890.76 | 0.19 | 161680410 | 2022-01-30 | 1 | 135865890.76 | 161680410 | Peso Colombiano | 9132
105584 | MODULO MADERA ACUSADO (suministro+instalacion) | UN |  |  |  | MUEBLES ACCESORIOS | 830098247-4 - E-VIDEO COMUNICACIONES | 1410000 | 0.16 | 1635600 | 2019-12-03 | 1 | 1410000 | 1635600 | Peso Colombiano | 8289
105585 | MODULO MADERA ACUSADO (suministro+instalacion) | UN |  |  |  | MUEBLES ACCESORIOS |  | 0 | 0 | 0 |  | 0 | 0 | 0 |  | 8290
105583 | MODULO MADERA ESTRADO (suministro+instalacion) | UN |  |  |  | MUEBLES ACCESORIOS | 830098247-4 - E-VIDEO COMUNICACIONES | 2700000 | 0.16 | 3132000 | 2019-12-03 | 1 | 2700000 | 3132000 | Peso Colombiano | 8288
105582 | MODULO MADERA JUEZ(Secretario,Testigo)SUMIN+I | UN |  |  |  | MUEBLES ACCESORIOS |  | 0 | 0 | 0 |  | 0 | 0 | 0 |  | 8287
108672 | MODULO MONITOR | UN |  |  |  | MISCELANEA |  | 0 | 0 | 0 |  | 0 | 0 | 0 |  | 11341
102162 | Módulo MonitorSistema Detección de Incendios | UN |  |  |  | INST. ELECTRICAS | 860061089 - IDRD - PROYECCIÓN | 146357.98 | 0.19 | 174166 | 2022-01-28 | 1 | 146357.98 | 174166 | Peso Colombiano | 12245
104458 | MODULO MOVIMIENTO CADERA S/DISEÑO | UN |  |  |  | MOBILIARIO URBANO Y SEÑALIZAC. |  | 0 | 0 | 0 |  | 0 | 0 | 0 |  | 7185
110004 | Modulo Mueble Camerino de 2 puestos de 1,40 x 0,65 x 2,05 H | UN |  |  |  | MADERAS | 860061089 - IDRD - PROYECCIÓN | 2422126.05 | 0.19 | 2882330 | 2022-01-27 | 1 | 2422126.05 | 2882330 | Peso Colombiano | 12914
105766 | Modulo Multifuncional A-4 - Gimnasio al aire libre | UN |  |  |  | MOBILIARIO PARQUES | 8956232 - IDRD - MEDIA ARMONICA COTIZACIONES | 13731724.37 | 0.19 | 16340752 | 2022-04-07 | 1 | 13731724.37 | 16340752 | Peso Colombiano | 8466
12934 | MODULO MURO ESCALAR DESLIZADERO PEQUEÑO CAP 10 USUARIOS 2-10 AÑOS | UN |  |  |  | MOBILIARIO URBANO Y SEÑALIZAC. |  | 0 | 0 | 0 |  | 0 | 0 | 0 |  | 12934
104463 | MODULO PIERNAS PRENSA HORIZ.-FLEX. S/DISEÑO | UN |  |  |  | MOBILIARIO URBANO Y SEÑALIZAC. | 8956232 - IDRD - MEDIA ARMONICA COTIZACIONES | 2102381.51 | 0.19 | 2501834 | 2022-04-07 | 1 | 2102381.51 | 2501834 | Peso Colombiano | 7190
12970 | MODULO RED, DESLIZADERO, MURO DE ESCALAR, TUNEL, ESCALERA COLGANTE CAP 15 USUARIOS 4-13 AÑOS | UN |  |  |  | MOBILIARIO URBANO Y SEÑALIZAC. |  | 0 | 0 | 0 |  | 0 | 0 | 0 |  | 12970
105768 | Modulo Remo - Gimnasio al aire libre | UN |  |  |  | MOBILIARIO PARQUES | 8956232 - IDRD - MEDIA ARMONICA COTIZACIONES | 4400197.48 | 0.19 | 5236235 | 2022-04-07 | 1 | 4400197.48 | 5236235 | Peso Colombiano | 8468
104460 | MODULO RUEDA DE BRAZO S/DISEÑO | UN |  |  |  | MOBILIARIO URBANO Y SEÑALIZAC. |  | 0 | 0 | 0 |  | 0 | 0 | 0 |  | 7187
106833 | Módulo Sanitario M-143-IDRD(S/Especificación) | UN |  |  |  | MOBILIARIO PARQUES | 860061089 - IDRD - PROYECCIÓN | 221590610.93 | 0.19 | 263692827.01 | 2022-06-07 | 1 | 221590610.93 | 263692827.01 | Peso Colombiano | 9517
100748 | MODULO SANITARIO MULTIPLE-DISEÑO IDRD | UN |  |  |  | PREFABRICADOS METALICOS | 8956232 - IDRD - MEDIA ARMONICA COTIZACIONES | 214986906.72 | 0.19 | 255834419 | 2019-01-31 | 1 | 214986906.72 | 255834419 | Peso Colombiano | 4204
105762 | Modulo Sky - Gimnasio al aire libre | UN |  |  |  | MOBILIARIO PARQUES | 555555555555 - IDRD - MEDIANA DE COTIZACIONES | 4400197.48 | 0.19 | 5236235 | 2022-05-04 | 1 | 4400197.48 | 5236235 | Peso Colombiano | 8462
105770 | Modulo T Pecho 100 lbs - Gimnasio al aire libre | UN |  |  |  | MOBILIARIO PARQUES | 8956232 - IDRD - MEDIA ARMONICA COTIZACIONES | 8506760.5 | 0.19 | 10123045 | 2022-04-07 | 1 | 8506760.5 | 10123045 | Peso Colombiano | 8470
105771 | Modulo T Sentadilla 100 lbs - Gimnasio al aire lib | UN |  |  |  | MOBILIARIO PARQUES | 8956232 - IDRD - MEDIA ARMONICA COTIZACIONES | 8506760.5 | 0.19 | 10123045 | 2022-04-07 | 1 | 8506760.5 | 10123045 | Peso Colombiano | 8471
104459 | MODULO TIMON VOLANTES DOBLES S/DISEÑO | UN |  |  |  | MOBILIARIO URBANO Y SEÑALIZAC. |  | 0 | 0 | 0 |  | 0 | 0 | 0 |  | 7186
103208 | Módulo tres canecas tipo Barcelona Acero+Soporte | UN |  |  |  | OTROS PREFABRICADOS | 860061089 - IDRD - PROYECCIÓN | 1637896.64 | 0.19 | 1949097 | 2022-01-30 | 1 | 1637896.64 | 1949097 | Peso Colombiano | 6020
100685 | MODULO VENTAS TIPO CONTENEDOR(20 Ft) IDRD | UN |  |  |  | PREFABRICADOS METALICOS | 860061089 - IDRD - PROYECCIÓN | 22193088.24 | 0.19 | 26409775.01 | 2022-01-31 | 1 | 22193088.24 | 26409775.01 | Peso Colombiano | 4141
107945 | ModuloMaderaPiscinasM10(0.40x0.33)S/Descripc | UN |  |  |  | MUEBLES Y CLOSETS |  | 0 | 0 | 0 |  | 0 | 0 | 0 |  | 10624
106123 | MóduloMultifuncional-DiscapReducida(4)Us-SillaRued | UN |  |  |  | MOBILIARIO PARQUES | 8956232 - IDRD - MEDIA ARMONICA COTIZACIONES | 14345931.09 | 0.19 | 17071658 | 2022-04-07 | 1 | 14345931.09 | 17071658 | Peso Colombiano | 8814
101905 | ModuloPolifuncionalDiscap-6-usuariosGimnasioALibre | UN |  |  |  | MOBILIARIO PARQUES | 6555555555 - IDRD - MENOR VALOR DE COTIZACIONES | 14746000 | 0.19 | 17547740 | 2019-04-30 | 1 | 14746000 | 17547740 | Peso Colombiano | 12005
108066 | MódulosMaderaPiscinas-M-10(0.40x0.33m)S/Esp | UN |  |  |  | MUEBLES ACCESORIOS |  | 0 | 0 | 0 |  | 0 | 0 | 0 |  | 10745
108190 | MOGOLLA EN NEOPRENO 2"X1" | UN |  |  |  | SISTEMAS VENTILACION |  | 0 | 0 | 0 |  | 0 | 0 | 0 |  | 10869
108147 | MOGOLLA EN NEOPRENO 4"X2" | UN |  |  |  | SISTEMAS VENTILACION |  | 0 | 0 | 0 |  | 0 | 0 | 0 |  | 10826
102618 | MOLDE PARA SOLDADURA CADWELD EN T y X | UN |  |  |  | INST. ELECTRICAS | 860061089 - IDRD - PROYECCIÓN | 175410.93 | 0.19 | 208739.01 | 2022-01-31 | 1 | 175410.93 | 208739.01 | Peso Colombiano | 5548
108729 | MOLINETE SENCILLO ABATIBLE | UN |  |  |  | MISCELANEA |  | 0 | 0 | 0 |  | 0 | 0 | 0 |  | 11398
108740 | MONITOR 42" | UN |  |  |  | MISCELANEA |  | 0 | 0 | 0 |  | 0 | 0 | 0 |  | 11409
101871 | Monitor HDMI 22" CDRC Cometas | UN |  |  |  | MISCELANEA | 77777777777 - CONTRATO CONSULTORIA CEFE COMETAS | 599549 | 0.19 | 713463.31 | 2019-10-08 | 1 | 599549 | 713463.31 | Peso Colombiano | 11971
107995 | Monitor Industrial LED 43" 43SM5KB | UN |  |  |  | APARATOS ELECTRICOS |  | 0 | 0 | 0 |  | 0 | 0 | 0 |  | 10674
12877 | MONITOREO NIVELES FRATICOS (9 pozos) | UN |  |  |  | ENSAYOS DE LABORATORIO | 860061089 - IDRD - PROYECCIÓN | 367093.28 | 0.19 | 436841 | 2022-02-02 | 1 | 367093.28 | 436841 | Peso Colombiano | 12876
000186 | MONOACUSTIC0 1 1/2" S/inst. Fglas | M2 |  |  | 20700 | FIBRA DE VIDRIO |  | 0 | 0 | 0 |  | 0 | 0 | 0 |  | 168
104248 | MONOCILINDRO UN RODILLO 800 KILOS (SIN OPERARIO) | DD |  |  |  | EQUIPO ALQUILER Y MAQUINARIA |  | 0 | 0 | 0 |  | 0 | 0 | 0 |  | 6985
002119 | MONOGAFA CON MONTURA | UN |  |  | Ref.9000 | EQUIPO DE SEGURIDAD INDUSTRIAL | 860061089 - IDRD - PROYECCIÓN | 8252.94 | 0.19 | 9821 | 2022-02-04 | 1 | 8252.94 | 9821 | Peso Colombiano | 1756
104134 | MONTACARGA (2.5 Ton.) | DD |  |  |  | EQUIPO ALQUILER Y MAQUINARIA | 860061089 - IDRD - PROYECCIÓN | 317530.25 | 0.19 | 377861 | 2022-06-07 | 1 | 317530.25 | 377861 | Peso Colombiano | 6883
104325 | MONTACARGAS (1-2 TON) | HR |  |  |  | EQUIPO ALQUILER Y MAQUINARIA | 6555555555 - IDRD - MENOR VALOR DE COTIZACIONES | 41594.96 | 0.19 | 49498 | 2019-07-17 | 1 | 41594.96 | 49498 | Peso Colombiano | 7055
003256 | MONTACARGAS 3.5 TON (OPER+COMB) CERTIFICADO | HR |  |  |  | EQUIPO ALQUILER Y MAQUINARIA | 860061089 - IDRD - PROYECCIÓN | 52625.21 | 0.19 | 62624 | 2022-06-07 | 1 | 52625.21 | 62624 | Peso Colombiano | 2691
102431 | MONTAJE ESTACIONES Y LAS MRESAS PARA RUTAS M.E. | JGO |  |  |  | IMPERMEABIL.,ADITIVOS,QUIMICOS |  | 0 | 0 | 0 |  | 0 | 0 | 0 |  | 5387
104818 | MONTAJE, TRANS, INST Y PUESTA EN MARCHA PLANTA ELE | UN |  |  |  | INST. ELECTRICAS |  | 0 | 0 | 0 |  | 0 | 0 | 0 |  | 7538
105020 | MONTAJE-TRANSPORTE-MANTENIMIENT(1 AÑO) | UN |  |  |  | INST. ELECTRICAS |  | 0 | 0 | 0 |  | 0 | 0 | 0 |  | 7736
101524 | MONTAPLATOS 750x750x900mm POZO, RECOR 20M 3PARADAS | UN |  |  |  | ASCENSORES Y ESCALADORES | 77777777777 - CONTRATO CONSULTORIA CEFE COMETAS | 90560000 | 0.19 | 107766400 | 2019-07-03 | 1 | 90560000 | 107766400 | Peso Colombiano | 11885
004036 | MORDAZA 0.50 mt CON CUÑA | MES |  |  |  | EQUIPO ALQUILER Y MAQUINARIA |  | 0 | 0 | 0 |  | 0 | 0 | 0 |  | 3287
004037 | MORDAZA 0.80 mt CON CUÑA | MES |  |  |  | EQUIPO ALQUILER Y MAQUINARIA |  | 0 | 0 | 0 |  | 0 | 0 | 0 |  | 3288
004038 | MORDAZA 1.10 mt CON CUÑA | MES |  |  |  | EQUIPO ALQUILER Y MAQUINARIA |  | 0 | 0 | 0 |  | 0 | 0 | 0 |  | 3289
004039 | MORDAZA 1.85 mt CON CUÑA | MES |  |  |  | EQUIPO ALQUILER Y MAQUINARIA |  | 0 | 0 | 0 |  | 0 | 0 | 0 |  | 3290
000390 | MORDAZAS EN PLATINA CON CUÑA | DD |  |  |  | EQUIPO ALQUILER Y MAQUINARIA | 860061089 - IDRD - PROYECCIÓN | 57.98 | 0.19 | 69 | 2022-06-07 | 1 | 57.98 | 69 | Peso Colombiano | 361
103683 | Mort. flex. alta adh. STON(STRONG) MIX LATEX ** | KG |  |  |  | MISCELANEA | 8956232 - IDRD - MEDIA ARMONICA COTIZACIONES | 4296.64 | 0.19 | 5113 | 2019-07-04 | 1 | 4296.64 | 5113 | Peso Colombiano | 6453
105828 | MORTERO 1500 PSI ArenaR - PLANTA | M3 |  |  |  | ADITIVOS. MORTEROS |  | 0 | 0 | 0 |  | 0 | 0 | 0 |  | 8524
100667 | Mortero 1500 PSI Corriente** (1:7) | M3 |  |  |  | AGREGADOS CONCRETOS Y MORTEROS |  | 0 | 0 | 0 |  | 0 | 0 | 0 |  | 4123
100668 | Mortero 1500 PSI grouting ** | M3 |  |  |  | AGREGADOS CONCRETOS Y MORTEROS |  | 0 | 0 | 0 |  | 0 | 0 | 0 |  | 4124
000109 | MORTERO 2000 PSI Cte. - Ar | M3 |  |  |  | AGREGADOS CONCRETOS Y MORTEROS |  | 0 | 0 | 0 |  | 0 | 0 | 0 |  | 98
100669 | Mortero 2000 PSI grouting ** | M3 |  |  |  | AGREGADOS CONCRETOS Y MORTEROS |  | 0 | 0 | 0 |  | 0 | 0 | 0 |  | 4125
000140 | MORTERO 2500 PSI Cte. | M3 |  |  |  | AGREGADOS CONCRETOS Y MORTEROS | 860061089 - IDRD - PROYECCIÓN | 359289.08 | 0.19 | 427554.01 | 2022-01-28 | 1 | 359289.08 | 427554.01 | Peso Colombiano | 127
100670 | Mortero 2500 PSI grouting ** | M3 |  |  |  | AGREGADOS CONCRETOS Y MORTEROS | 860061089 - IDRD - PROYECCIÓN | 392847.06 | 0.19 | 467488 | 2022-01-28 | 1 | 392847.06 | 467488 | Peso Colombiano | 4126
001622 | MORTERO 3000 PSI Cte. | M3 |  |  |  | AGREGADOS CONCRETOS Y MORTEROS |  | 0 | 0 | 0 |  | 0 | 0 | 0 |  | 1295
100671 | Mortero 3000 PSI grouting ** | M3 |  |  |  | MORTEROS | 8956232 - IDRD - MEDIA ARMONICA COTIZACIONES | 391964.71 | 0.19 | 466438 | 2022-05-02 | 1 | 391964.71 | 466438 | Peso Colombiano | 4127
001623 | MORTERO 3500 PSI Cte. | M3 |  |  |  | MORTEROS |  | 0 | 0 | 0 |  | 0 | 0 | 0 |  | 1296
100672 | Mortero 3500 PSI grouting ** | M3 |  |  |  | MORTEROS |  | 0 | 0 | 0 |  | 0 | 0 | 0 |  | 4128
001624 | MORTERO 4000 PSI Cte. | M3 |  |  |  | MORTEROS |  | 0 | 0 | 0 |  | 0 | 0 | 0 |  | 1297
100673 | Mortero 4000 PSI grouting ** | M3 |  |  |  | MORTEROS |  | 0 | 0 | 0 |  | 0 | 0 | 0 |  | 4129
001625 | MORTERO 4500 PSI Cte. | M3 |  |  |  | MORTEROS |  | 0 | 0 | 0 |  | 0 | 0 | 0 |  | 1298
001626 | MORTERO 5000 PSI Cte. | M3 |  |  |  | MORTEROS |  | 0 | 0 | 0 |  | 0 | 0 | 0 |  | 1299
003193 | MORTERO SECO CONVENCIONAL | KG |  |  |  | MORTEROS | 860061089 - IDRD - PROYECCIÓN | 321.85 | 0.19 | 383 | 2022-01-30 | 1 | 321.85 | 383 | Peso Colombiano | 2647
107812 | MOSTRADOR DE AUTOSERVICIO | UN |  |  |  | EQUIPOS PARA COCINA |  | 0 | 0 | 0 |  | 0 | 0 | 0 |  | 10491
012691 | Motoazada para arado y descompactación de tierra | DD |  |  |  | EQUIPOS DE COMPACTACION |  | 13525.21 | 0.19 | 16095 | 2021-09-28 | 1 | 13525.21 | 16095 | Peso Colombiano | 12691
107695 | MOTOBOMBA 30 HP | UN |  |  |  | MISCELANEA |  | 0 | 0 | 0 |  | 0 | 0 | 0 |  | 10374
107730 | MOTOBOMBA 5 HP | UN |  |  |  | ACCESORIOS HIDROSANITARIOS |  | 0 | 0 | 0 |  | 0 | 0 | 0 |  | 10409
107540 | MOTOBOMBA 50 HP centrifuga monobloque 1200gpm / 11 | UN |  |  |  | PISCINAS |  | 0 | 0 | 0 |  | 0 | 0 | 0 |  | 10219
102536 | MOTOBOMBA ALTA PRESIÓN 2-3" (SUMERG) | HR |  |  |  | EQUIPO ALQUILER Y MAQUINARIA | 8956232 - IDRD - MEDIA ARMONICA COTIZACIONES | 5739.5 | 0.19 | 6830.01 | 2022-05-25 | 1 | 5739.5 | 6830.01 | Peso Colombiano | 5466
105937 | MOTOBOMBA CENTRIFUGA TRIFASICA 7.5HP | UN |  |  |  | EQUIPOS ESPECIALES |  | 0 | 0 | 0 |  | 0 | 0 | 0 |  | 8629
001012 | MOTOBOMBA DE 3" MOTOR A GASOLINA | MES |  |  |  | EQUIPO ALQUILER Y MAQUINARIA |  | 0 | 0 | 0 |  | 0 | 0 | 0 |  | 934
000977 | MOTOBOMBA DE 3" MOTOR A GASOLINA AUTOCEBANTE | DD |  |  |  | EQUIPO ALQUILER Y MAQUINARIA |  | 0 | 0 | 0 |  | 0 | 0 | 0 |  | 904
001215 | MOTOBOMBA DE 3" SUMERGIBLE MOTOR ELECTRICO | DD |  |  |  | EQUIPO ALQUILER Y MAQUINARIA | 860061089 - IDRD - PROYECCIÓN | 48223.53 | 0.19 | 57386 | 2022-06-07 | 1 | 48223.53 | 57386 | Peso Colombiano | 1129
001671 | MOTOBOMBA DE 3" SUMERGIBLE MOTOR ELECTRICO | MES |  |  |  | EQUIPO ALQUILER Y MAQUINARIA |  | 0 | 0 | 0 |  | 0 | 0 | 0 |  | 1342
002721 | MOTOBOMBA ELECTRICA DE 2" GASOLINA | MES |  |  |  | EQUIPO ALQUILER Y MAQUINARIA |  | 0 | 0 | 0 |  | 0 | 0 | 0 |  | 2273
002014 | MOTOBOMBA JET 1HP | UN |  |  | 1G0043 | EQUIPOS PRESION Y BOMBAS |  | 0 | 0 | 0 |  | 0 | 0 | 0 |  | 1656
108839 | MOTOBOMBA15 HP3600RPM208-230/460VS/EspeciCDRC | UN |  |  |  | PISCINAS |  | 0 | 0 | 0 |  | 0 | 0 | 0 |  | 11499
108774 | MOTOBOMBA4,5 HP3600RPM208-230/460VS/EspeciCDRC | UN |  |  |  | PISCINAS |  | 0 | 0 | 0 |  | 0 | 0 | 0 |  | 11443
003080 | MOTOBOMBAS CENTRIFUGAS ABA 1.5W | UN |  |  | 63894000A2 | EQUIPOS PRESION Y BOMBAS |  | 0 | 0 | 0 |  | 0 | 0 | 0 |  | 2554
003093 | MOTOBOMBAS CENTRIFUGAS HY-FLO - 1 ETAPA | UN |  |  | 63911000A2 | EQUIPOS PRESION Y BOMBAS |  | 0 | 0 | 0 |  | 0 | 0 | 0 |  | 2567
003101 | MOTOBOMBAS CENTRIFUGAS HY-FLO - 2 ETAPAS | UN |  |  | 63999000A2 | EQUIPOS PRESION Y BOMBAS |  | 0 | 0 | 0 |  | 0 | 0 | 0 |  | 2570
003095 | MOTOBOMBAS CENTRIFUGAS HY-FLO 6 - 1 ETAPA | UN |  |  | 63989000A2 | EQUIPOS PRESION Y BOMBAS |  | 0 | 0 | 0 |  | 0 | 0 | 0 |  | 2568
003096 | MOTOBOMBAS CENTRIFUGAS HY-FLO 10 - 1 ETAPA | UN |  |  | 640810000A2 | EQUIPOS PRESION Y BOMBAS |  | 0 | 0 | 0 |  | 0 | 0 | 0 |  | 2569
003070 | MOTOBOMBAS CENTRIFUGAS MOD.ABA-1W | UN |  |  | 63864000A2 | EQUIPOS PRESION Y BOMBAS |  | 0 | 0 | 0 |  | 0 | 0 | 0 |  | 2545
003086 | MOTOBOMBAS CENTRIFUGAS MOD.ABA-2.MW | UN |  |  | 63899000A2 | EQUIPOS PRESION Y BOMBAS |  | 0 | 0 | 0 |  | 0 | 0 | 0 |  | 2560
003088 | MOTOBOMBAS SUMERGIBLES MOD.MW150 - 23 | UN |  |  | 85868000B3 | EQUIPOS PRESION Y BOMBAS |  | 0 | 0 | 0 |  | 0 | 0 | 0 |  | 2562
003089 | MOTOBOMBAS SUMERGIBLES MOD.MW200 - 23 | UN |  |  | 85869000B3 | EQUIPOS PRESION Y BOMBAS |  | 0 | 0 | 0 |  | 0 | 0 | 0 |  | 2563
003087 | MOTOBOMBAS SUMERGIBLES MOD.SRM4M1C | UN |  |  | 85654000B3 | EQUIPOS PRESION Y BOMBAS |  | 0 | 0 | 0 |  | 0 | 0 | 0 |  | 2561
000391 | MOTOBOMBAS TRIFASICA DE 2"SUMERGIBLE | DD |  |  |  | EQUIPO ALQUILER Y MAQUINARIA | 860061089 - IDRD - PROYECCIÓN | 27181.51 | 0.19 | 32346 | 2022-01-24 | 1 | 27181.51 | 32346 | Peso Colombiano | 362
105801 | MotobombaSumerg.-1HPAceroInox.Descarg11/2"Q=78glp | UN |  |  |  | INST. HIDRAUL/SANIT. Y LAMINAS |  | 0 | 0 | 0 |  | 0 | 0 | 0 |  | 8498
100000 | MOTONIVELADORA (Oper+Com) | HR |  |  |  | EQUIPOS DE EXCAVACION | 555555555555 - IDRD - MEDIANA DE COTIZACIONES | 129663.03 | 0.19 | 154299.01 | 2022-04-26 | 1 | 129663.03 | 154299.01 | Peso Colombiano | 3459
108464 | MOTOR 220V/3PH/60HZ 1.5HP; 1.300 RPM | UN |  |  |  | SISTEMAS VENTILACION |  | 0 | 0 | 0 |  | 0 | 0 | 0 |  | 11133
108471 | MOTOR 220V/3PH/60HZ 10 HP | UN |  |  |  | SISTEMAS VENTILACION |  | 0 | 0 | 0 |  | 0 | 0 | 0 |  | 11140
108469 | MOTOR 220V/3PH/60HZ 15HP | UN |  |  |  | SISTEMAS VENTILACION |  | 0 | 0 | 0 |  | 0 | 0 | 0 |  | 11138
108465 | MOTOR 220V/3PH/60HZ 1HP; 1.300 RPM | UN |  |  |  | SISTEMAS VENTILACION |  | 0 | 0 | 0 |  | 0 | 0 | 0 |  | 11134
108459 | MOTOR 220v73PH/60HZ DE 5HP 1.300RPM | UN |  |  |  | SISTEMAS VENTILACION |  | 0 | 0 | 0 |  | 0 | 0 | 0 |  | 11128
102407 | Motosierra | HR |  |  | 5634 | HERRAMIENTA |  | 0 | 0 | 0 |  | 0 | 0 | 0 |  | 5368
104608 | Motosierra mediana (4.6HP) | DD |  |  |  | HERRAMIENTA |  | 0 | 0 | 0 |  | 0 | 0 | 0 |  | 7330
104408 | Motosierra Mediana (8.0HP) | DD |  |  | 5634 | HERRAMIENTA | 8956232 - IDRD - MEDIA ARMONICA COTIZACIONES | 28833.61 | 0.19 | 34312 | 2022-05-02 | 1 | 28833.61 | 34312 | Peso Colombiano | 7137
105884 | Motosierra, 40cm3, espada16"3/8", 4,7 kg. | UN |  |  |  | HERRAMIENTA |  | 0 | 0 | 0 |  | 0 | 0 | 0 |  | 8577
105739 | M-RECUENTO DE ESCHERICHIA COLI | UN |  |  |  | ENSAYOS DE LABORATORIO |  | 0 | 0 | 0 |  | 0 | 0 | 0 |  | 8441
009816 | MT -RJ TO SC DUPLEX MM 60.5 / 125 UM 1 MT | UN |  |  |  | CABLEADO ESTRUCTURADO |  | 0 | 0 | 0 |  | 0 | 0 | 0 |  | 3424
106418 | MUBLE GUARDAROPA VERTICAL 5 PUESTOS | UN |  |  |  | CARPINTERIA METALICA |  | 0 | 0 | 0 |  | 0 | 0 | 0 |  | 9105
107941 | Mueble Almac.Aulas M03(3.13x2.72mEst.Tubular | UN |  |  |  | MUEBLES Y CLOSETS |  | 0 | 0 | 0 |  | 0 | 0 | 0 |  | 10620
107943 | Mueble Almac.Danza M07(7.25x2.40mPanel Aglomerad | UN |  |  |  | MUEBLES Y CLOSETS |  | 0 | 0 | 0 |  | 0 | 0 | 0 |  | 10622
107799 | MUEBLE BASE PARA EQUIPOS | UN |  |  |  | EQUIPOS PARA COCINA |  | 0 | 0 | 0 |  | 0 | 0 | 0 |  | 10478
105235 | Mueble Camerino+Caja Seguridad Squash (Sum+Inst) | UN |  |  |  | EQUIPOS ESPECIALES |  | 0 | 0 | 0 |  | 0 | 0 | 0 |  | 7949
107375 | MUEBLE COCINETA. MESON EN ACERO INOXIDABLE + SALPI | UN |  |  |  | MISCELANEA |  | 0 | 0 | 0 |  | 0 | 0 | 0 |  | 10054
103102 | Mueble espejo 4mm IDRD ** | M2 |  |  |  | MISCELANEA |  | 0 | 0 | 0 |  | 0 | 0 | 0 |  | 5947
106427 | MUEBLE GUADAROPA | UN |  |  |  | CARPINTERIA METALICA |  | 0 | 0 | 0 |  | 0 | 0 | 0 |  | 9114
100768 | MUEBLE LAMPARA 60X60ESPECULAR SOBREPONER | UN |  |  |  | LAMPARAS |  | 0 | 0 | 0 |  | 0 | 0 | 0 |  | 4224
103347 | Mueble madera para baño secretaria IDRD ** | UN |  |  |  | MISCELANEA |  | 0 | 0 | 0 |  | 0 | 0 | 0 |  | 6149
105320 | Mueble plástico, A=2,10 m X P=30cm H=1.22m 28compa | UN |  |  |  | MUEBLES ACCESORIOS |  | 0 | 0 | 0 |  | 0 | 0 | 0 |  | 8033
105323 | Mueble plástico, A=2,10 m X P=30cmX H=30cm 7 compa | UN |  |  |  | MUEBLES ACCESORIOS |  | 0 | 0 | 0 |  | 0 | 0 | 0 |  | 8036
105321 | Mueble plástico, A=2.10 m X P=30cmXH=72cm 14compar | UN |  |  |  | MUEBLES ACCESORIOS |  | 0 | 0 | 0 |  | 0 | 0 | 0 |  | 8034
105318 | Mueble plástico, medidas 1,30 metros de ancho X 35 | UN |  |  |  | MUEBLES ACCESORIOS |  | 0 | 0 | 0 |  | 0 | 0 | 0 |  | 8031
105317 | Mueble plástico, medidas 1,60 metros de ancho X 35 | UN |  |  |  | MUEBLES ACCESORIOS |  | 0 | 0 | 0 |  | 0 | 0 | 0 |  | 8030
105316 | Mueble plástico, medidas 2,40 metros de ancho X 35 | UN |  |  |  | MUEBLES ACCESORIOS |  | 0 | 0 | 0 |  | 0 | 0 | 0 |  | 8029
105324 | Mueble plástico, medidas 30 centimetros de ancho X | UN |  |  |  | MUEBLES ACCESORIOS |  | 0 | 0 | 0 |  | 0 | 0 | 0 |  | 8037
105322 | Mueble plástico, medidas 60 centimetros de ancho X | UN |  |  |  | MUEBLES ACCESORIOS |  | 0 | 0 | 0 |  | 0 | 0 | 0 |  | 8035
105319 | Mueble plástico, medidas 90 centimetros de ancho X | UN |  |  |  | MUEBLES ACCESORIOS |  | 0 | 0 | 0 |  | 0 | 0 | 0 |  | 8032
102284 | Mueble pra recepcionIDRD1.80x1.50h=1.00m(Sum+Inst | UN |  |  |  | IMPERMEABIL.,ADITIVOS,QUIMICOS |  | 0 | 0 | 0 |  | 0 | 0 | 0 |  | 5280
105586 | MUEBLE TIPO RACK 2.9X1.73MTS (suministro+instalac | UN |  |  |  | MUEBLES ACCESORIOS | 860061089 - IDRD - PROYECCIÓN | 2076492.44 | 0.19 | 2471026 | 2020-01-09 | 1 | 2076492.44 | 2471026 | Peso Colombiano | 8291
107958 | MuebleAlmacenam.BibliotecaM28(10.30X2.40)S/Descri | UN |  |  |  | MUEBLES Y CLOSETS |  | 0 | 0 | 0 |  | 0 | 0 | 0 |  | 10637
107954 | MuebleAlmacenam.EnfermM21(1.55X2.40) S/DescripTec | UN |  |  |  | MUEBLES Y CLOSETS |  | 0 | 0 | 0 |  | 0 | 0 | 0 |  | 10633
107956 | MuebleAlmacenam.LudotecaM26(5.95X2.40) S/DescripTe | UN |  |  |  | MUEBLES Y CLOSETS |  | 0 | 0 | 0 |  | 0 | 0 | 0 |  | 10635
107959 | MuebleAlmacenam.SalónGimnasioM29(5.43X0.45)S/Desc9 | UN |  |  |  | MUEBLES Y CLOSETS |  | 0 | 0 | 0 |  | 0 | 0 | 0 |  | 10638
107957 | MuebleAlmacenam.SalónKarateM27(7.05X2.40)S/Descri | UN |  |  |  | MUEBLES Y CLOSETS |  | 0 | 0 | 0 |  | 0 | 0 | 0 |  | 10636
108062 | MuebleAlmacenam/toDanza-M-07(7.25x2.40m)S/Esp(A) | UN |  |  |  | MUEBLES ACCESORIOS |  | 0 | 0 | 0 |  | 0 | 0 | 0 |  | 10741
108064 | MuebleAlmacenam/toDanza-M-07(7.25x2.40m)S/Esp(B) | UN |  |  |  | MUEBLES ACCESORIOS |  | 0 | 0 | 0 |  | 0 | 0 | 0 |  | 10743
108061 | MuebleAlmacenamientoAulas-M-03(3.13x2.72m)S/Espec | UN |  |  |  | MUEBLES ACCESORIOS |  | 0 | 0 | 0 |  | 0 | 0 | 0 |  | 10740
108075 | MuebleAlmacenamientoBibilioteca-M-28(10.30x2.40m)S | UN |  |  |  | MUEBLES ACCESORIOS |  | 0 | 0 | 0 |  | 0 | 0 | 0 |  | 10754
108070 | MuebleAlmacenamientoEnfermeria-M-21(1.55x2.40m)S/E | UN |  |  |  | MUEBLES ACCESORIOS |  | 0 | 0 | 0 |  | 0 | 0 | 0 |  | 10749
108071 | MuebleAlmacenamientoLudoteca-M-26(5.95x2.40m)S/E | UN |  |  |  | MUEBLES ACCESORIOS |  | 0 | 0 | 0 |  | 0 | 0 | 0 |  | 10750
108076 | MuebleAlmacenamientoSalon Gimnasio-M-29(5.43x0.45) | UN |  |  |  | MUEBLES ACCESORIOS |  | 0 | 0 | 0 |  | 0 | 0 | 0 |  | 10755
108072 | MuebleAlmacenamientoSalónKarate-M-27(7.05x2.40m)S/ | UN |  |  |  | MUEBLES ACCESORIOS |  | 0 | 0 | 0 |  | 0 | 0 | 0 |  | 10751
107949 | MuebleAtenciónGimnasioM13 (3.33X1.10) S/DescripTec | UN |  |  |  | MUEBLES Y CLOSETS |  | 0 | 0 | 0 |  | 0 | 0 | 0 |  | 10628
108068 | MuebleAtenciónGimnasio-M-13(3.33x1.10m)S/Esp | UN |  |  |  | MUEBLES ACCESORIOS |  | 0 | 0 | 0 |  | 0 | 0 | 0 |  | 10747
107953 | MuebleCocinetaM20 (1.25X0.95) S/DescripTec | UN |  |  |  | MUEBLES Y CLOSETS |  | 0 | 0 | 0 |  | 0 | 0 | 0 |  | 10632
108069 | MuebleCocineta-M-20(1.25x0.95m)S/Especificación | UN |  |  |  | MUEBLES ACCESORIOS |  | 0 | 0 | 0 |  | 0 | 0 | 0 |  | 10748
107946 | MuebleEscritorioGimnasio y Admin M11,M19 (H=0.75m) | UN |  |  |  | MUEBLES Y CLOSETS |  | 0 | 0 | 0 |  | 0 | 0 | 0 |  | 10625
108067 | MuebleEscritorioGimnasioyAdminM-11,M19H=0.75m | ML |  |  |  | MUEBLES ACCESORIOS |  | 0 | 0 | 0 |  | 0 | 0 | 0 |  | 10746
107944 | MuebleEstanteriaLavapincelesM09(5.95x2.30)S/Descr | UN |  |  |  | MUEBLES Y CLOSETS |  | 0 | 0 | 0 |  | 0 | 0 | 0 |  | 10623
108065 | MuebleEstanteriaLavaPinceles-M-09(5.95x2.30m)S/Esp | UN |  |  |  | MUEBLES ACCESORIOS |  | 0 | 0 | 0 |  | 0 | 0 | 0 |  | 10744
107942 | MuebleRecepcBibliotecM08(1.82x1.10)S/DescripTec | UN |  |  |  | MUEBLES Y CLOSETS |  | 0 | 0 | 0 |  | 0 | 0 | 0 |  | 10621
102664 | MuebleRecepcion1.80x1.50h=1.00m+Vidrio Temp6mmSum | UN |  |  |  | IMPERMEABIL.,ADITIVOS,QUIMICOS |  | 0 | 0 | 0 |  | 0 | 0 | 0 |  | 5591
108063 | MuebleRecepciónBiblioteca-M-08(1.82x1.10m)S/Espec | UN |  |  |  | MUEBLES ACCESORIOS |  | 0 | 0 | 0 |  | 0 | 0 | 0 |  | 10742
108804 | MUEBLES - GL - CDRC | GL |  |  |  | Alfombra |  | 0 | 0 | 0 |  | 0 | 0 | 0 |  | 11471
13051 | MUEBLES ACERO INOXIDABLE CAL 18 DE 0,6X2,75X,96 CON DIVISIONES, GABINETES Y PUERTAS ( SUM E INST) | UN |  |  |  | MUEBLES ACCESORIOS | 860061089 - IDRD - PROYECCIÓN | 6205175.63 | 0.19 | 7384159 | 2022-01-30 | 1 | 6205175.63 | 7384159 | Peso Colombiano | 13051
12916 | MUELLE CUADRUPLE | UN |  |  |  | DOTACION GIMNASIOS CEFE |  | 0 | 0 | 0 |  | 0 | 0 | 0 |  | 12916
12974 | MUELLE DOBLE DELFIN PANELES LATERALES CAP 6 USUARIOS 2-8 AÑOS | UN |  |  |  | MOBILIARIO URBANO Y SEÑALIZAC. |  | 0 | 0 | 0 |  | 0 | 0 | 0 |  | 12974
12973 | MUELLE DOBLE VIS A VIS PANALES LATERALES CAP 2 USUARIOS 2-8 AÑOS | UN |  |  |  | MOBILIARIO URBANO Y SEÑALIZAC. |  | 0 | 0 | 0 |  | 0 | 0 | 0 |  | 12973
12972 | MUELLE TRIPLE BARCO CAP 6 USUARIOS 2-8 AÑOS | UN |  |  |  | MOBILIARIO URBANO Y SEÑALIZAC. |  | 0 | 0 | 0 |  | 0 | 0 | 0 |  | 12972
107844 | MULTIESTACIÓN DE 8 TORRES | UN |  |  |  | MOBILIARIO URBANO Y SEÑALIZAC. |  | 0 | 0 | 0 |  | 0 | 0 | 0 |  | 10523
012546 | MULTIESTACIÓN MJ9 HoiST - FUERZA | UN |  |  | Línea Hoist | DOTACION GIMNASIOS CEFE EQUIPOS PARA FUERZA | 125457845 - FITNESS MARKET | 77025627.73 | 0.19 | 91660497 | 2019-10-23 | 1 | 77025627.73 | 91660497 | Peso Colombiano | 12546
12971 | MULTIFUNCIONAL TUBULAR PEQUEÑO MODULO GIRATORIO CAP 14 USUARIOS EDAD 6-12 AÑOS | UN |  |  |  | MOBILIARIO URBANO Y SEÑALIZAC. |  | 0 | 0 | 0 |  | 0 | 0 | 0 |  | 12971
012467 | Multímetro De Pinzas Digitales Meterk 4000 CEFE COMETAS | UN |  |  |  | EQUIPOS DE AIRE | 860061089 - IDRD - PROYECCIÓN | 239198.32 | 0.19 | 284646 | 2022-02-04 | 1 | 239198.32 | 284646 | Peso Colombiano | 12467
102754 | MULTITOMA 6 SALIDAS ABSORCIÓN DE ENERGÍA REPENTINA | UN |  |  |  | LAMPARAS | 860061089 - IDRD - PROYECCIÓN | 123905.04 | 0.19 | 147447 | 2022-02-09 | 1 | 123905.04 | 147447 | Peso Colombiano | 12376
106569 | MULTITOMA 6 SALIDAS SUPRESOR DE PICO CON FUSIBLE | UN |  |  |  | FERRETERIA |  | 0 | 0 | 0 |  | 0 | 0 | 0 |  | 9253
003433 | MUO AMP 24P CABLEADO EN ZONA | UN |  |  | 0-0406810-1 | CABLEADO ESTRUCTURADO |  | 0 | 0 | 0 |  | 0 | 0 | 0 |  | 2832
100771 | MUR-LAM DRY WALL 5/8"+PERFIL+SOPORT+TORNIL+MASI+LI | M2 |  |  |  | MUROS YESO |  | 0 | 0 | 0 |  | 0 | 0 | 0 |  | 4227
105168 | MURO DESLIZADERO DIS/IDRD NIÑOS (1-5 AÑOS) Sum+Trans | UN |  |  |  | MOBILIARIO URBANO Y SEÑALIZAC. | 860061089 - IDRD - PROYECCIÓN | 2957360.5 | 0.19 | 3519259 | 2022-01-30 | 1 | 2957360.5 | 3519259 | Peso Colombiano | 7883
105174 | MURO DESLIZADERO/IDRD NIÑOS(6-12 AÑOS)Su+Tra | UN |  |  |  | MOBILIARIO URBANO Y SEÑALIZAC. |  | 0 | 0 | 0 |  | 0 | 0 | 0 |  | 7889
003325 | MURO PANTALLA Y BARRETES PROCESO 0.30 A 0.40 | M3 |  |  | SOLO PROCESO | AGREGADOS CONCRETOS Y MORTEROS |  | 0 | 0 | 0 |  | 0 | 0 | 0 |  | 2733
003326 | MURO PANTALLA Y BARRETES PROCESO 0.60 A 0.40 | M3 |  |  | SOLO PROCESO | AGREGADOS CONCRETOS Y MORTEROS |  | 0 | 0 | 0 |  | 0 | 0 | 0 |  | 2734
101515 | MURO TOLETE COMÚN 0.12 | M2 |  |  | 23002 | FIBRA DE VIDRIO |  | 0 | 0 | 0 |  | 0 | 0 | 0 |  | 4929
105642 | MURO VERDE(Diseñ,constr,estr,plant,riego)315 m2 | M2 |  |  |  | ACTIVIDADES ESPECIALES |  | 0 | 0 | 0 |  | 0 | 0 | 0 |  | 8345
106979 | MuroCortina V-A1(36.33x11.30m)CRD(S/Esp.Tecnica | UN |  |  |  | PUERTAS Y VENTANAS ALUM Y LAM |  | 0 | 0 | 0 |  | 0 | 0 | 0 |  | 9660
106980 | MuroCortina V-A2(36.33x11.30m)CRD(S/Esp.Tecnica | UN |  |  |  | PUERTAS Y VENTANAS ALUM Y LAM |  | 0 | 0 | 0 |  | 0 | 0 | 0 |  | 9661
106982 | MuroCortina V-A3(19.61x7.05m)CRD(S/Esp.Tecnica | UN |  |  |  | PUERTAS Y VENTANAS ALUM Y LAM |  | 0 | 0 | 0 |  | 0 | 0 | 0 |  | 9663
106983 | MuroCortina V-A4(19.61x7.05m)CRD(S/Esp.Tecnica | UN |  |  |  | PUERTAS Y VENTANAS ALUM Y LAM |  | 0 | 0 | 0 |  | 0 | 0 | 0 |  | 9664
106985 | MuroCortina V-B1(36.33x7.05m)CRD(S/Esp.Tecnica | UN |  |  |  | PUERTAS Y VENTANAS ALUM Y LAM |  | 0 | 0 | 0 |  | 0 | 0 | 0 |  | 9666
106989 | MuroCortina V-B2(36.33x7.05m)CRD(S/Esp.Tecnica | UN |  |  |  | PUERTAS Y VENTANAS ALUM Y LAM |  | 0 | 0 | 0 |  | 0 | 0 | 0 |  | 9670
106990 | MuroCortina V-B3(36.33x11.30m)CRD(S/Esp.Tecnica | UN |  |  |  | PUERTAS Y VENTANAS ALUM Y LAM |  | 0 | 0 | 0 |  | 0 | 0 | 0 |  | 9671
106991 | MuroCortina V-B4(36.33x11.30m)CRD(S/Esp.Tecnica | UN |  |  |  | PUERTAS Y VENTANAS ALUM Y LAM |  | 0 | 0 | 0 |  | 0 | 0 | 0 |  | 9672
106992 | MuroCortina V-B5(67.61x7.05m)CRD(S/Esp.Tecnica | UN |  |  |  | PUERTAS Y VENTANAS ALUM Y LAM |  | 0 | 0 | 0 |  | 0 | 0 | 0 |  | 9673
106994 | MuroCortina V-B6(67.61x7.05m)CRD(S/Esp.Tecnica | UN |  |  |  | PUERTAS Y VENTANAS ALUM Y LAM |  | 0 | 0 | 0 |  | 0 | 0 | 0 |  | 9675
106997 | MuroCortina V-C1(36.33x11.30m)CRD(S/Esp.Tecnica | UN |  |  |  | PUERTAS Y VENTANAS ALUM Y LAM |  | 0 | 0 | 0 |  | 0 | 0 | 0 |  | 9678
106999 | MuroCortina V-C2(36.33x7.05m)CRD(S/Esp.Tecnica | UN |  |  |  | PUERTAS Y VENTANAS ALUM Y LAM |  | 0 | 0 | 0 |  | 0 | 0 | 0 |  | 9680
107005 | MuroCortina V-C3(86.37x7.05m)CristalLamT6+6mmSG | UN |  |  |  | PUERTAS Y VENTANAS ALUM Y LAM |  | 0 | 0 | 0 |  | 0 | 0 | 0 |  | 9686
107001 | MuroCortina V-C3(86.37x7.05m)CristalLamT6+8mm | UN |  |  |  | PUERTAS Y VENTANAS ALUM Y LAM |  | 0 | 0 | 0 |  | 0 | 0 | 0 |  | 9682
107002 | MuroCortina V-C4(86.37x7.05m)CRD(S/Esp.Tecnica | UN |  |  |  | PUERTAS Y VENTANAS ALUM Y LAM |  | 0 | 0 | 0 |  | 0 | 0 | 0 |  | 9683
102696 | MUROS DRY-WALL-9cm,3 manos de pintura(Todo costo) | M2 |  |  |  | MISCELANEA |  | 0 | 0 | 0 |  | 0 | 0 | 0 |  | 5622
105139 | Nasa plastica Tipo Bolsa para piscinas | UN |  |  |  | PISCINAS | 860061089 - IDRD - PROYECCIÓN | 22568.07 | 0.19 | 26856 | 2022-01-24 | 1 | 22568.07 | 26856 | Peso Colombiano | 7854
101104 | Neopreno | KG |  |  |  | GRIFERIAS,APARATOS,ACCESORIOS |  | 0 | 0 | 0 |  | 0 | 0 | 0 |  | 4559
102230 | Neopreno a=20cm e=5mm ** | ML |  |  |  | GRIFERIAS,APARATOS,ACCESORIOS |  | 0 | 0 | 0 |  | 0 | 0 | 0 |  | 5235
100614 | Neopreno a=5cm e=2cm Dureza 65 Shore | ML |  |  |  | GRIFERIAS,APARATOS,ACCESORIOS |  | 0 | 0 | 0 |  | 0 | 0 | 0 |  | 4070
102348 | Neopreno Banda a=20cmx 3/16" ** | ML |  |  |  | GRIFERIAS,APARATOS,ACCESORIOS |  | 0 | 0 | 0 |  | 0 | 0 | 0 |  | 5330
108143 | NEOPRENO DE SOPORTE EQ. VENT. | ML |  |  |  | SISTEMAS VENTILACION |  | 0 | 0 | 0 |  | 0 | 0 | 0 |  | 10822
107691 | Neopreno e=5.0cm(40x50cm)Dureza-60+Ref.1/4" | UN |  |  |  | ACTIVIDADES ESPECIALES |  | 0 | 0 | 0 |  | 0 | 0 | 0 |  | 10370
105658 | NEOPRENO NIVELADOR ¦ | UN |  |  |  | PREFABRICADOS |  | 0 | 0 | 0 |  | 0 | 0 | 0 |  | 8361
001937 | NEVERA NE 8 HACEB | UN |  |  |  | EQUIPOS PARA COCINA |  | 0 | 0 | 0 |  | 0 | 0 | 0 |  | 1588
001939 | NEVERA NE10 HACEB | UN |  |  | 2 Puertas | EQUIPOS PARA COCINA |  | 0 | 0 | 0 |  | 0 | 0 | 0 |  | 1589
001940 | NEVERA NE12 HACEB | UN |  |  |  | EQUIPOS PARA COCINA |  | 0 | 0 | 0 |  | 0 | 0 | 0 |  | 1590
003822 | NICHO 37x20x10cm | UN |  |  |  | INST. DE GAS |  | 0 | 0 | 0 |  | 0 | 0 | 0 |  | 3144
107671 | NICHO PARA REFLECTOR MINI | UN |  |  |  | LAMPARAS |  | 0 | 0 | 0 |  | 0 | 0 | 0 |  | 10350
107496 | NICHO PARA REFLECTOR PISCINA | UN |  |  |  | PISCINAS |  | 0 | 0 | 0 |  | 0 | 0 | 0 |  | 10175
108517 | NICHO PARA REFLECTOR PISCINA CONCR PoloTierra CDRC | UN |  |  |  | LAMPARAS |  | 0 | 0 | 0 |  | 0 | 0 | 0 |  | 11186
102080 | NICHO PLÁSTIC ESTANDAR PARA REFLECTOR CEFE COMETAS | UN |  |  |  | INST. ELECTRICAS | 77777777777 - CONTRATO CONSULTORIA CEFE COMETAS | 181428.57 | 0.19 | 215900 | 2019-07-05 | 1 | 181428.57 | 215900 | Peso Colombiano | 12177
104780 | NIPLE GALVANIZADO 1"X10CM | UN |  |  |  | ACCESORIOS HIDROSANITARIOS |  | 0 | 0 | 0 |  | 0 | 0 | 0 |  | 7501
104779 | NIPLE GALVANIZADO 4"X10CM | UN |  |  |  | ACCESORIOS HIDROSANITARIOS |  | 0 | 0 | 0 |  | 0 | 0 | 0 |  | 7500
104711 | NIPLE GALVANIZADO Ø 2 " L=0.20M | UN |  |  |  | TUBERIA HIDROSANITARIA |  | 0 | 0 | 0 |  | 0 | 0 | 0 |  | 7432
104857 | NIPLE GALVANIZADO Ø 3 " L=0.10M | UN |  |  |  | INST. HIDRAUL/SANIT. Y LAMINAS |  | 0 | 0 | 0 |  | 0 | 0 | 0 |  | 7577
105064 | NIPLE GALVANIZADO Ø 4 " L= 1.00 M (SIN RUANA) | UN |  |  |  | TUBERIA HIDROSANITARIA |  | 0 | 0 | 0 |  | 0 | 0 | 0 |  | 7779
104710 | NIPLE GALVANIZADO Ø 4 " L=0.25M | UN |  |  |  | TUBERIA HIDROSANITARIA |  | 0 | 0 | 0 |  | 0 | 0 | 0 |  | 7431
104509 | NIPLE GALVANIZADO Ø 4 " L=0.40M | UN |  |  |  | ACCESORIOS HIDROSANITARIOS |  | 0 | 0 | 0 |  | 0 | 0 | 0 |  | 7233
104510 | NIPLE GALVANIZADO Ø 4 " L=0.60M | UN |  |  |  | ACCESORIOS HIDROSANITARIOS |  | 0 | 0 | 0 |  | 0 | 0 | 0 |  | 7234
104706 | NIPLE GALVANIZADO Ø 6 " L=0.20M | UN |  |  |  | TUBERIA HIDROSANITARIA |  | 0 | 0 | 0 |  | 0 | 0 | 0 |  | 7427
102260 | NIPLE EN A.G 1" CEFE COMETAS | UN |  |  |  | TUBERIA HIDROSANITARIA | 77777777777 - CONTRATO CONSULTORIA CEFE COMETAS | 10300.84 | 0.19 | 12258 | 2019-07-15 | 1 | 10300.84 | 12258 | Peso Colombiano | 12295
12897 | Niple en PVC-P 1 1/2", Longitud 2" para Union garrafas | UN |  |  |  | ACCESORIOS HIDROSANITARIOS | 860061089 - IDRD - PROYECCIÓN | 500.84 | 0.19 | 596 | 2022-05-31 | 1 | 500.84 | 596 | Peso Colombiano | 12897
104786 | NIPLE GALVANIZADO L=0.90M Ø3" CON RUANA | UN |  |  |  | ACCESORIOS HIDROSANITARIOS |  | 0 | 0 | 0 |  | 0 | 0 | 0 |  | 7507
104490 | NIPLE GALVANIZADOL=0.90MØ 4" CON RUANA | UN |  |  |  | ACCESORIOS HIDROSANITARIOS |  | 0 | 0 | 0 |  | 0 | 0 | 0 |  | 7215
104494 | NIPLE GALVANIZADOL=0.90MØ1" CON RUANA | UN |  |  |  | ACCESORIOS HIDROSANITARIOS |  | 0 | 0 | 0 |  | 0 | 0 | 0 |  | 7219
104493 | NIPLE GALVANIZADOL=0.90MØ2" CON RUANA CAL.18 30X30 | UN |  |  |  | ACCESORIOS HIDROSANITARIOS | 8956232 - IDRD - MEDIA ARMONICA COTIZACIONES | 46705.88 | 0.19 | 55580 | 2019-07-24 | 1 | 46705.88 | 55580 | Peso Colombiano | 7218
104489 | NIPLE GALVANIZADOL=0.90MØ6" CON RUANA | UN |  |  |  | ACCESORIOS HIDROSANITARIOS |  | 0 | 0 | 0 |  | 0 | 0 | 0 |  | 7214
100586 | Niple HG ½" l=0.15m ** | UN |  |  | 1530248118 | ACCESORIOS HIDROSANITARIOS | 555555555555 - IDRD - MEDIANA DE COTIZACIONES | 2419.33 | 0.19 | 2879 | 2022-06-07 | 1 | 2419.33 | 2879 | Peso Colombiano | 4042
100587 | Niple HG ½" l=0.1m ** | UN |  |  | 1530248118 | ACCESORIOS HIDROSANITARIOS | 555555555555 - IDRD - MEDIANA DE COTIZACIONES | 2194.96 | 0.19 | 2612 | 2022-06-07 | 1 | 2194.96 | 2612 | Peso Colombiano | 4043
101826 | Niple HG 1"X 5 CM | UN |  |  | 1530248118 | ACCESORIOS HIDROSANITARIOS | 860061089 - IDRD - PROYECCIÓN | 2184.03 | 0.19 | 2599 | 2022-06-07 | 1 | 2184.03 | 2599 | Peso Colombiano | 5181
101839 | Niple HG 1"X0.20m** | UN |  |  | 1530248118 | ACCESORIOS HIDROSANITARIOS |  | 0 | 0 | 0 |  | 0 | 0 | 0 |  | 5187
100522 | Niple HG 2 ½" l=0.15m ** | UN |  |  | 1530248118 | ACCESORIOS HIDROSANITARIOS | 555555555555 - IDRD - MEDIANA DE COTIZACIONES | 16767.23 | 0.19 | 19953 | 2022-06-07 | 1 | 16767.23 | 19953 | Peso Colombiano | 3978
102819 | Niple HG 3/4"L=0.1m ** | UN |  |  | 1530248118 | ACCESORIOS HIDROSANITARIOS |  | 0 | 0 | 0 |  | 0 | 0 | 0 |  | 5695
104412 | Niple HG 3/4"x6" | UN |  |  |  | INST. HIDRAUL/SANIT. Y LAMINAS |  | 0 | 0 | 0 |  | 0 | 0 | 0 |  | 7141
101842 | Niple HG 3/4"X8" ** | UN |  |  | 1530248118 | ACCESORIOS HIDROSANITARIOS |  | 0 | 0 | 0 |  | 0 | 0 | 0 |  | 5190
106212 | Niple Pasamuro Acero Galvaniz- Ø6”Roscad(1m)Cal.40 | UN |  |  |  | RED CONTRA INCENDIO |  | 0 | 0 | 0 |  | 0 | 0 | 0 |  | 8900
107053 | NIPLE PASAMURO ACERO INOX. 2" L=0,60 MTS | UN |  |  |  | INST. HIDRAUL/SANIT. Y LAMINAS |  | 0 | 0 | 0 |  | 0 | 0 | 0 |  | 9734
107054 | NIPLE PASAMURO ACERO INOX. 4" L=0,60 MTS | UN |  |  |  | INST. HIDRAUL/SANIT. Y LAMINAS |  | 0 | 0 | 0 |  | 0 | 0 | 0 |  | 9735
106211 | NIPLE PASAMURO ACERO INOXIDABLE - Ø6” ROSCADO 1ml | UN |  |  |  | RED CONTRA INCENDIO | 8956232 - IDRD - MEDIA ARMONICA COTIZACIONES | 656234.45 | 0.19 | 780919 | 2019-04-08 | 1 | 656234.45 | 780919 | Peso Colombiano | 8899
106210 | NIPLE PASAMURO ACERO NEGRO - Ø6” ROSCADO | UN |  |  |  | RED CONTRA INCENDIO |  | 0 | 0 | 0 |  | 0 | 0 | 0 |  | 8898
106209 | NIPLE PASAMURO ACERO NEGRO–Ø2”ROSCADO+RUANA | ML |  |  |  | RED CONTRA INCENDIO |  | 0 | 0 | 0 |  | 0 | 0 | 0 |  | 8897
105527 | NIQUEL | UN |  |  |  | ENSAYOS DE LABORATORIO |  | 0 | 0 | 0 |  | 0 | 0 | 0 |  | 8234
105504 | NITRATOS | UN |  |  |  | ENSAYOS DE LABORATORIO |  | 0 | 0 | 0 |  | 0 | 0 | 0 |  | 8212
105505 | NITRITOS | UN |  |  |  | ENSAYOS DE LABORATORIO |  | 0 | 0 | 0 |  | 0 | 0 | 0 |  | 8213
108482 | NITROGENO | M3 |  |  |  | SISTEMAS VENTILACION | 89585454444 - CONTRATO CONSULTORIA CDRC 2 | 13445.38 | 0.19 | 16000 | 2019-09-27 | 1 | 13445.38 | 16000 | Peso Colombiano | 11151
105131 | NITROGENO AMONIACAL Análisis Aguas Superf. Piscina | UN |  |  |  | AGUAS | 860061089 - IDRD - PROYECCIÓN | 24847.06 | 0.19 | 29568 | 2022-01-28 | 1 | 24847.06 | 29568 | Peso Colombiano | 7846
105503 | NITROGENO TOTAL | UN |  |  |  | ENSAYOS DE LABORATORIO |  | 0 | 0 | 0 |  | 0 | 0 | 0 |  | 8211
104234 | NIVEL (AUTOMATICO)TOPOGRAFIA | MES |  |  |  | EQUIPO ALQUILER Y MAQUINARIA | 8956232 - IDRD - MEDIA ARMONICA COTIZACIONES | 436326.05 | 0.19 | 519228 | 2022-02-24 | 1 | 436326.05 | 519228 | Peso Colombiano | 6974
000511 | NIVEL DE BURBUJA O GOTA DE 12" - 2 Burbujas | UN |  |  | 704462 | HERRAMIENTA | 555555555555 - IDRD - MEDIANA DE COTIZACIONES | 22018.49 | 0.19 | 26202 | 2022-06-03 | 1 | 22018.49 | 26202 | Peso Colombiano | 470
106594 | NIVELADOR CON TORNILLO PLANO 3/8 | UN |  |  |  | FERRETERIA |  | 0 | 0 | 0 |  | 0 | 0 | 0 |  | 9278
001983 | No 8 GUANTE CAUCHO NEGRO C-35 PROTEX | UN |  |  | 535283 | FERRETERIA Y HERRAMIENTAS |  | 0 | 0 | 0 |  | 0 | 0 | 0 |  | 1629
110005 | NO USAR - CERTIFICACION RETIE Y RETILAP – SISTEMA ILUMINACIÓN ESTADIO EL CAMPIN. | UN |  |  |  | INST. ELECTRICAS | 860061089 - IDRD - PROYECCIÓN | 24292.44 | 0.19 | 28908 | 2022-01-29 | 1 | 24292.44 | 28908 | Peso Colombiano | 12915
106795 | NO USAR Juego deslizadero estimulación 0-5 años Ca | UN |  |  |  | MOBILIARIO PARQUES | 5898454121 - BALERCO S.A.S. | 0 | 0.19 | 0 | 2019-03-08 | 1 | 0 | 0 | Peso Colombiano | 9479
105816 | NO USAR Juego Muelle Balancin Doble 4-12 años Cap: | UN |  |  |  | MOBILIARIO PARQUES | 5898454121 - BALERCO S.A.S. | 0 | 0.19 | 0 | 2019-03-08 | 1 | 0 | 0 | Peso Colombiano | 8513
105807 | NO USAR JuegoTematicoGranEscalaBarco2-12añosCap:50 | UN |  |  |  | MOBILIARIO PARQUES | 900513667 - AMBIENTE URBANO | 0 | 0.19 | 0 | 2019-03-08 | 1 | 0 | 0 | Peso Colombiano | 8504
108987 | NSYS3X4320 Tablero INOX S3X 304L 400 x 300 x 200 | UN |  |  |  | APARATOS ELECTRICOS |  | 0 | 0 | 0 |  | 0 | 0 | 0 |  | 11647
100895 | NUCLEOS DE ASFALTO | UN |  |  |  | AGREGADOS CONCRETOS Y MORTEROS | 555555555555 - IDRD - MEDIANA DE COTIZACIONES | 82006.72 | 0.19 | 97588 | 2019-07-10 | 1 | 82006.72 | 97588 | Peso Colombiano | 4350
107482 | NUMERO PARA PODIUMS Piscina | UN |  |  |  | PISCINAS |  | 0 | 0 | 0 |  | 0 | 0 | 0 |  | 10161
108859 | NVR | UN |  |  |  | MISCELANEA |  | 0 | 0 | 0 |  | 0 | 0 | 0 |  | 11519
101869 | NVR 16 canales POE CDRC Cometas | UN |  |  |  | APARATOS ELECTRICOS | 77777777777 - CONTRATO CONSULTORIA CEFE COMETAS | 3595174.79 | 0.19 | 4278258 | 2019-07-08 | 1 | 3595174.79 | 4278258 | Peso Colombiano | 11969
107991 | NVR 16CH NVR4416-16P-4KS2 | UN |  |  |  | APARATOS ELECTRICOS |  | 0 | 0 | 0 |  | 0 | 0 | 0 |  | 10670
105654 | NVR 32 CANALES Dahua ref Dhi-nvr 4832-4ks2 | UN |  |  |  | MISCELANEA |  | 0 | 0 | 0 |  | 0 | 0 | 0 |  | 8357
105034 | NYLON CRUDO (N°2) | ML |  |  |  | FERRETERIA | 8956232 - IDRD - MEDIA ARMONICA COTIZACIONES | 199.16 | 0.19 | 237 | 2022-05-24 | 1 | 199.16 | 237 | Peso Colombiano | 7750
105983 | ObstáculoParaRiaFosoPistaAtletismo(Sum+Inst)IAAF | UN |  |  |  | INST. HIDRAUL/SANIT. Y LAMINAS |  | 0 | 0 | 0 |  | 0 | 0 | 0 |  | 8674
003643 | OFICIAL ALBAÑILERÍA GENERAL + PRESTACIONES | HR |  |  |  | SUELDOS Y JORNALES | 860.061.099.1 - IDRD | 12491 | 0 | 12491 | 2022-03-03 | 1 | 12491 | 12491 | Peso Colombiano | 3007
003778 | OFICIAL ADMON.+ PREST.(IDRD) | MES |  |  |  | SUELDOS Y JORNALES | 860.061.099.1 - IDRD | 2997810 | 0 | 2997810 | 2022-05-03 | 1 | 2997810 | 2997810 | Peso Colombiano | 3109
000149 | OFICIAL ALBAÑIL GENER.SIN/PREST. HORA | HR |  |  |  | SUELDOS Y JORNALES | 860.061.099.1 - IDRD | 8333 | 0 | 8333 | 2022-01-24 | 1 | 8333 | 8333 | Peso Colombiano | 135
003773 | OFICIAL ALBAÑIL GENER+PREST HORA | HR |  |  |  | SUELDOS Y JORNALES | 860.061.099.1 - IDRD | 12491 | 0 | 12491 | 2022-03-03 | 1 | 12491 | 12491 | Peso Colombiano | 3107
003639 | OFICIAL ALBAÑILERIA ACABADOS SIN/PREST. HRsin sub | HR |  |  |  | SUELDOS Y JORNALES | 860.061.099.1 - IDRD | 8750 | 0 | 8750 | 2022-01-24 | 1 | 8750 | 8750 | Peso Colombiano | 3003
100761 | OFICIAL ALBAÑILERIA DE ACABADOS + PREST.(IDRD) | JRN |  |  |  | SUELDOS Y JORNALES | 860.061.099.1 - IDRD | 104923 | 0 | 104923 | 2022-03-03 | 1 | 104923 | 104923 | Peso Colombiano | 4217
102368 | OFICIAL ALBAÑILERIA DE ACABADOS + PREST.(IDRD) | JRN |  |  |  | SUELDOS JORNALES Y CUADRILLAS | 860.061.099.1 - IDRD | 104923 | 0 | 104923 | 2022-03-03 | 1 | 104923 | 104923 | Peso Colombiano | 5346
002804 | OFICIAL ALBAÑILERIA DE ACABADOS SIN/PREST. | JRN |  |  |  | SUELDOS Y JORNALES | 860.061.099.1 - IDRD | 70000 | 0 | 70000 | 2022-01-24 | 1 | 70000 | 70000 | Peso Colombiano | 2348
003662 | OFICIAL ALBAÑILERIA GENERAL (JR+PREST-IDRD.) | JRN |  |  |  | SUELDOS JORNALES Y CUADRILLAS | 860.061.099.1 - IDRD | 99927 | 0 | 99927 | 2022-03-03 | 1 | 99927 | 99927 | Peso Colombiano | 3023
100755 | OFICIAL ALBAÑILERIA GENERAL + PREST. (IDRD) | JRN |  |  |  | SUELDOS Y JORNALES | 860.061.099.1 - IDRD | 99927 | 0 | 99927 | 2022-03-03 | 1 | 99927 | 99927 | Peso Colombiano | 4211
106633 | OFICIAL ALBAÑILERIA GENERAL + PREST.(IDRD)nocturno | JRN |  |  |  | SUELDOS Y JORNALES | 860.061.099.1 - IDRD | 134901 | 0 | 134901 | 2022-03-03 | 1 | 134901 | 134901 | Peso Colombiano | 9317
002937 | OFICIAL ALBAÑILERIA GENERAL SIN/PREST. | JRN |  |  |  | SUELDOS Y JORNALES | 860.061.099.1 - IDRD | 66667 | 0 | 66667 | 2022-01-24 | 1 | 66667 | 66667 | Peso Colombiano | 2428
100807 | OFICIAL CARPINTERIA EN OBRA + PREST.(IDRD) | JRN |  |  |  | SUELDOS Y JORNALES | 860.061.099.1 - IDRD | 102424 | 0 | 102424 | 2022-03-03 | 1 | 102424 | 102424 | Peso Colombiano | 4263
003169 | OFICIAL CARPINTERIA EN OBRA SIN/PREST. | JRN |  |  |  | SUELDOS Y JORNALES | 860.061.099.1 - IDRD | 68333 | 0 | 68333 | 2022-01-24 | 1 | 68333 | 68333 | Peso Colombiano | 2625
104573 | OFICIAL CARPINTERIA MADERA TALL.+PREST.(IDRD) | JRN |  |  |  | SUELDOS Y JORNALES | 860.061.099.1 - IDRD | 114916 | 0 | 114916 | 2022-03-03 | 1 | 114916 | 114916 | Peso Colombiano | 7295
100805 | OFICIAL CARPINTERIA METALICA TALL.+PREST.(IDRD) | JRN |  |  |  | SUELDOS Y JORNALES | 860.061.099.1 - IDRD | 114916 | 0 | 114916 | 2022-03-03 | 1 | 114916 | 114916 | Peso Colombiano | 4261
003788 | OFICIAL CARPINTERIA METALICA TALLER SIN/PREST. | JRN |  |  |  | SUELDOS Y JORNALES | 860.061.099.1 - IDRD | 76667 | 0 | 76667 | 2022-01-24 | 1 | 76667 | 76667 | Peso Colombiano | 3119
105925 | OFICIAL ELECTROMECANICA OBRA+PREST | JRN |  |  |  | SUELDOS Y JORNALES | 860.061.099.1 - IDRD | 114816 | 0 | 114816 | 2022-01-24 | 1 | 114816 | 114816 | Peso Colombiano | 8618
100762 | OFICIAL INST. ELECTRICAS + PREST.(IDRD) | JRN |  |  |  | SUELDOS Y JORNALES | 860.061.099.1 - IDRD | 104923 | 0 | 104923 | 2022-03-03 | 1 | 104923 | 104923 | Peso Colombiano | 4218
102501 | OFICIAL INST. ELECTRICAS + PREST.(IDRD) | JRN |  |  |  | SUELDOS Y JORNALES | 860.061.099.1 - IDRD | 104923 | 0 | 104923 | 2022-03-03 | 1 | 104923 | 104923 | Peso Colombiano | 5437
003269 | OFICIAL INST. ELECTRICAS SIN/PREST. | JRN |  |  |  | SUELDOS Y JORNALES | 860.061.099.1 - IDRD | 70000 | 0 | 70000 | 2022-01-24 | 1 | 70000 | 70000 | Peso Colombiano | 2702
106635 | OFICIAL INST. HIDRAULICAS + PREST.(IDRD). | JRN |  |  |  | SUELDOS Y JORNALES | 860.061.099.1 - IDRD | 104923 | 0 | 104923 | 2022-03-03 | 1 | 104923 | 104923 | Peso Colombiano | 9319
107395 | OFICIAL INST. MECANICAS + PREST | JRN |  |  |  | SUELDOS Y JORNALES | 860.061.099.1 - IDRD | 104832 | 0 | 104832 | 2022-01-24 | 1 | 104832 | 104832 | Peso Colombiano | 10074
100763 | OFICIAL INST. SANITARIAS + PREST.(IDRD). | JRN |  |  |  | SUELDOS Y JORNALES | 860.061.099.1 - IDRD | 104923 | 0 | 104923 | 2022-03-03 | 1 | 104923 | 104923 | Peso Colombiano | 4219
003386 | OFICIAL INST. SANITARIAS SIN/PREST. | JRN |  |  |  | SUELDOS Y JORNALES | 860.061.099.1 - IDRD | 70000 | 0 | 70000 | 2022-01-24 | 1 | 70000 | 70000 | Peso Colombiano | 2786
100806 | OFICIAL PINTURA + PREST.(IDRD) | JRN |  |  |  | SUELDOS Y JORNALES | 860.061.099.1 - IDRD | 104923 | 0 | 104923 | 2022-03-03 | 1 | 104923 | 104923 | Peso Colombiano | 4262
003452 | OFICIAL PINTURA SIN/PREST. | JRN |  |  |  | SUELDOS Y JORNALES | 860.061.099.1 - IDRD | 70000 | 0 | 70000 | 2022-01-24 | 1 | 70000 | 70000 | Peso Colombiano | 2845
001558 | OFICIAL POR ADMON. SIN PREST. (MES). | MES |  |  |  | SUELDOS Y JORNALES | 860.061.099.1 - IDRD | 1919164 | 0 | 1919164 | 2022-06-08 | 1 | 1919164 | 1919164 | Peso Colombiano | 1244
104937 | OFICIAL TRABAJOS ALTURA PERF.+PREST.(IDRD) | JRN |  |  |  | SUELDOS Y JORNALES | 860.061.099.1 - IDRD | 112418 | 0 | 112418 | 2022-03-03 | 1 | 112418 | 112418 | Peso Colombiano | 7655
104150 | Omega 60.3mm 2.3/8X2.44m | UN |  |  |  | MISCELANEA |  | 0 | 0 | 0 |  | 0 | 0 | 0 |  | 6899
103270 | OMEGA CALIBRE 26 L=2.44M | UN |  |  |  | DRYWALL | 860061089 - IDRD - PROYECCIÓN | 3928.57 | 0.19 | 4675 | 2022-06-07 | 1 | 3928.57 | 4675 | Peso Colombiano | 6078
003644 | OMEGA CALIBRE 26 ROLADO X2.44 | UN |  |  |  | DRYWALL | 860061089 - IDRD - PROYECCIÓN | 4816.81 | 0.19 | 5732 | 2022-06-08 | 1 | 4816.81 | 5732 | Peso Colombiano | 3008
003429 | ORGANIZADOR AMP HORIZONTAL DE 2U | UN |  |  | 0-0569049-1 | CABLEADO ESTRUCTURADO |  | 0 | 0 | 0 |  | 0 | 0 | 0 |  | 2828
102791 | ORGANIZADOR CABLES VERTICAL 0.80X0.80H=7PIES | UN |  |  |  | CABLEADO ESTRUCTURADO | 860061089 - IDRD - PROYECCIÓN | 53939.5 | 0.19 | 64188.01 | 2020-01-09 | 1 | 53939.5 | 64188.01 | Peso Colombiano | 5679
102650 | ORGANIZADOR DE CABLES HORIZ. 0.80X0.80 | UN |  |  |  | CABLEADO ESTRUCTURADO | 860061089 - IDRD - PROYECCIÓN | 47041.18 | 0.19 | 55979 | 2022-01-28 | 1 | 47041.18 | 55979 | Peso Colombiano | 5578
12564 | Organizador ranurado metalico 19" con dos unidades de Rack | UN |  |  |  | CABLEADO ESTRUCTURADO | 555555555555 - IDRD - MEDIANA DE COTIZACIONES | 50336.14 | 0.19 | 59900.01 | 2019-12-17 | 1 | 50336.14 | 59900.01 | Peso Colombiano | 12564
000603 | ORINAL GRANDE | UN |  |  | 06104 | APARATOS |  | 0 | 0 | 0 |  | 0 | 0 | 0 |  | 553
000604 | ORINAL ARRECIFE ANTIBACTERIAL PARA FLUX | UN |  |  | 00401 | APARATOS | 860061089 - IDRD - PROYECCIÓN | 228089.92 | 0.19 | 271427 | 2022-06-07 | 1 | 228089.92 | 271427 | Peso Colombiano | 554
105226 | ORINAL ARRECIFE CON GRIFERIA DE PUSH CORONA O SIM | UN |  |  |  | APARATOS | 860061089 - IDRD - PROYECCIÓN | 356390.76 | 0.19 | 424105 | 2022-01-28 | 1 | 356390.76 | 424105 | Peso Colombiano | 7940
103511 | Orinal con desague y sifon porcel impor blanco** | UN |  |  |  | GRIFERIAS,APARATOS,ACCESORIOS |  | 0 | 0 | 0 |  | 0 | 0 | 0 |  | 6294
101266 | ORINAL ECOLOGICO (Cerámica Porcelanizad)SinAgua** | UN |  |  |  | APARATOS |  | 0 | 0 | 0 |  | 0 | 0 | 0 |  | 4718
104270 | ORINAL GOTTA CORONA BLANCO | UN |  |  |  | GRIFERIAS,APARATOS,ACCESORIOS | 6555555555 - IDRD - MENOR VALOR DE COTIZACIONES | 539159.66 | 0.19 | 641600 | 2019-03-29 | 1 | 539159.66 | 641600 | Peso Colombiano | 7006
103096 | ORINAL GOTTA CRNA CON GV VALV. SENSOR 1.0 ** | UN |  |  |  | MISCELANEA | 555555555555 - IDRD - MEDIANA DE COTIZACIONES | 593445.38 | 0.19 | 706200 | 2019-03-28 | 1 | 593445.38 | 706200 | Peso Colombiano | 5941
009450 | ORINAL INFANTIL CON GRIFERIA CORONA | UN |  |  | 06113 | APARATOS |  | 0 | 0 | 0 |  | 0 | 0 | 0 |  | 3362
000606 | ORINAL INFANTIL O PETITE CORONA | UN |  |  | 06103 | APARATOS |  | 0 | 0 | 0 |  | 0 | 0 | 0 |  | 556
000605 | Orinal para colgar Mediano(consumo 3.8 Lpf) | UN |  |  | 00402 | APARATOS | 860061089 - IDRD - PROYECCIÓN | 223799.16 | 0.19 | 266321 | 2022-01-28 | 1 | 223799.16 | 266321 | Peso Colombiano | 555
002799 | ORINAL Residencial+Grif Quick CRNA | UN |  |  | 06103blanco | APARATOS |  | 0 | 0 | 0 |  | 0 | 0 | 0 |  | 2343
009451 | ORINAL SANTA FE CON GRIFERIA CORONA | UN |  |  | 10402 | APARATOS |  | 0 | 0 | 0 |  | 0 | 0 | 0 |  | 3363
104293 | ORINAL TIPO SECO PORCELANA | UN |  |  |  | INST. HIDRAUL/SANIT. Y LAMINAS | 860061089 - IDRD - PROYECCIÓN | 942229.41 | 0.19 | 1121253 | 2022-06-08 | 1 | 942229.41 | 1121253 | Peso Colombiano | 7024
108734 | OUTLET DE DATOS CDRC | UN |  |  |  | MISCELANEA |  | 0 | 0 | 0 |  | 0 | 0 | 0 |  | 11403
105483 | OVEROL 2 PIEZAS EN DRIL MANGA LARGA | UN |  |  |  | EQUIPO DE SEGURIDAD INDUSTRIAL |  | 0 | 0 | 0 |  | 0 | 0 | 0 |  | 8191
105735 | OVEROL FONTANERO IMPER.CA.25 AMARIL.BOTAPVCPTA ACE | UN |  |  |  | ELEMENTOS DE SEGURIDAD |  | 0 | 0 | 0 |  | 0 | 0 | 0 |  | 8437
105490 | OVEROL FONTANERO IMPERMEABLE | UN |  |  |  | EQUIPO DE SEGURIDAD INDUSTRIAL |  | 0 | 0 | 0 |  | 0 | 0 | 0 |  | 8198
12796 | Overoles desechables | UN |  |  |  | PINTURAS | 860061089 - IDRD - PROYECCIÓN | 15487.4 | 0.19 | 18430.01 | 2022-01-31 | 1 | 15487.4 | 18430.01 | Peso Colombiano | 12796
102468 | OXICLORURO DE COBRE | KG |  |  |  | AGREGADOS CONCRETOS Y MORTEROS |  | 0 | 0 | 0 |  | 0 | 0 | 0 |  | 5407
100819 | Oxicorte (Estruct.Compleja) ** | UN |  |  |  | GRIFERIAS,APARATOS,ACCESORIOS | 860061089 - IDRD - PROYECCIÓN | 3672.27 | 0.19 | 4370 | 2020-01-13 | 1 | 3672.27 | 4370 | Peso Colombiano | 4275
100053 | Oxicorte (Senc) ML* | ML |  |  |  | GRIFERIAS,APARATOS,ACCESORIOS | 8956232 - IDRD - MEDIA ARMONICA COTIZACIONES | 20994.12 | 0.19 | 24983 | 2022-04-29 | 1 | 20994.12 | 24983 | Peso Colombiano | 3510
105499 | OXIGENO DISUELTO | UN |  |  |  | ENSAYOS DE LABORATORIO |  | 0 | 0 | 0 |  | 0 | 0 | 0 |  | 8207
101552 | OXIGENO INDUSTRIAL AnclajeActivo CEFE COMETAS | KG |  |  |  | GASES/QUIMICOS | 77777777777 - CONTRATO CONSULTORIA CEFE COMETAS | 9782.35 | 0.19 | 11641 | 2019-04-04 | 1 | 9782.35 | 11641 | Peso Colombiano | 11892
104615 | P-1 aluminio+vidrio lam 4+4mm Col Gim Sur | UN |  |  |  | VENTANERIA |  | 0 | 0 | 0 |  | 0 | 0 | 0 |  | 7337
104379 | PACH PANEL 12 PUERTOS CAT. 6 | UN |  |  |  | INST. ELECTRICAS |  | 0 | 0 | 0 |  | 0 | 0 | 0 |  | 7108
103891 | pach panel de 8 puertos categoria 6 | UN |  |  |  | MISCELANEA |  | 0 | 0 | 0 |  | 0 | 0 | 0 |  | 6650
12784 | PACHÓMETRO - DETECCIÓN DE ARMADURAS DE ACERO | DD |  |  |  | ENSAYOS DE LABORATORIO | 860061089 - IDRD - PROYECCIÓN | 62189.08 | 0.19 | 74005.01 | 2022-02-02 | 1 | 62189.08 | 74005.01 | Peso Colombiano | 12784
012788 | PACHOMETRO - DETECTOR DE ARMADURAS EN ACERO (POR ELEMENTO) | UN |  |  |  | ENSAYOS DE LABORATORIO | 860061089 - IDRD - PROYECCIÓN | 105620.17 | 0.19 | 125688 | 2022-01-27 | 1 | 105620.17 | 125688 | Peso Colombiano | 12788
002497 | PALA DRAGA 320H 25 M PLUMA SOBRE ORUGA | HR |  |  |  | EQUIPO ALQUILER Y MAQUINARIA |  | 0 | 0 | 0 |  | 0 | 0 | 0 |  | 2079
009789 | PALA DRAGA NORWEST 3/4 DE YARDA 14 M S/O | HR |  |  |  | EQUIPO ALQUILER Y MAQUINARIA |  | 0 | 0 | 0 |  | 0 | 0 | 0 |  | 3400
106502 | PALA HOYADORA O PALIN SIN MANGO | UN |  |  |  | HERRAMIENTA |  | 0 | 0 | 0 |  | 0 | 0 | 0 |  | 9186
002001 | PALA No.2 P/CUADRADA CON CABO | UN |  |  |  | HERRAMIENTA | 860061089 - IDRD - PROYECCIÓN | 20136.98 | 0.19 | 23963.01 | 2022-01-24 | 1 | 20136.98 | 23963.01 | Peso Colombiano | 1643
002002 | PALA No.2 P/REDONDA CON CABO | UN |  |  |  | HERRAMIENTA | 860061089 - IDRD - PROYECCIÓN | 24027.73 | 0.19 | 28593 | 2022-01-24 | 1 | 24027.73 | 28593 | Peso Colombiano | 1644
003806 | PALETA PARE SIGA 30cm | UN |  |  |  | EQUIPO DE SEGURIDAD INDUSTRIAL |  | 0 | 0 | 0 |  | 0 | 0 | 0 |  | 3137
106503 | PALÍN CON CABO DE MADERA | UN |  |  |  | HERRAMIENTA |  | 0 | 0 | 0 |  | 0 | 0 | 0 |  | 9187
102772 | PALÍN HOYADOR COLIMA CON CABO | UN |  |  |  | HERRAMIENTA | 860061089 - IDRD - PROYECCIÓN | 26537.82 | 0.19 | 31580.01 | 2022-01-31 | 1 | 26537.82 | 31580.01 | Peso Colombiano | 12394
100579 | Palma Fenix (h=1.5 mts) | UN |  |  | TAPETE | JARDINERIA Y GRAMAS | 860061089 - IDRD - PROYECCIÓN | 203950 | 0 | 203950 | 2022-01-31 | 1 | 203950 | 203950 | Peso Colombiano | 4035
100790 | PALMA PHOENIX (1-1,5M) | UN |  |  |  | ARBOLES Y PLANTAS | 860061089 - IDRD - PROYECCIÓN | 154334 | 0 | 154334 | 2022-01-28 | 1 | 154334 | 154334 | Peso Colombiano | 4246
108575 | Palma Robelini/Phoenix Roebellini | UN |  |  |  | JARDINERIA Y GRAMAS | 860061089 - IDRD - PROYECCIÓN | 126744 | 0 | 126744 | 2022-01-24 | 1 | 126744 | 126744 | Peso Colombiano | 11244
105849 | PALTINA HG 2X1/4" | ML |  |  |  | ACEROS,HIERROS/MALLAS,CERCHAS |  | 0 | 0 | 0 |  | 0 | 0 | 0 |  | 8543
109184 | PALUSTRE MANGO MADERA 8" | UN |  |  |  | HERRAMIENTA |  | 0 | 0 | 0 |  | 0 | 0 | 0 |  | 11844
000519 | PALUSTRE MANGO PLASTICO DE 5" | UN |  |  | 724025 | HERRAMIENTA |  | 0 | 0 | 0 |  | 0 | 0 | 0 |  | 478
000513 | PALUSTRE MANGO PLASTICO DE 8" | UN |  |  | 724081 | HERRAMIENTA | 860061089 - IDRD - PROYECCIÓN | 11049.58 | 0.19 | 13149 | 2022-01-24 | 1 | 11049.58 | 13149 | Peso Colombiano | 472
107072 | Panel 19" 1U capacidad 4 cassettes | UN |  |  |  | APARATOS ELECTRICOS |  | 0 | 0 | 0 |  | 0 | 0 | 0 |  | 9753
107059 | Panel 19" 3U capacidad 12 cassetes | UN |  |  |  | APARATOS ELECTRICOS |  | 0 | 0 | 0 |  | 0 | 0 | 0 |  | 9740
106352 | Panel Acero H=2.0m ; L=2.50m Alamb. N°6 acero | UN |  |  |  | MOBILIARIO URBANO Y SEÑALIZAC. | 860061089 - IDRD - PROYECCIÓN | 321727.73 | 0.19 | 382856 | 2022-01-30 | 1 | 321727.73 | 382856 | Peso Colombiano | 9040
107947 | Panel Alarma Incendio Inteligente (UL FM) | UN |  |  |  | APARATOS ELECTRICOS |  | 0 | 0 | 0 |  | 0 | 0 | 0 |  | 10626
105790 | Panel de acero H=1.50mx2.50mAlambre N°6 acero | ML |  |  |  | MOBILIARIO URBANO Y SEÑALIZAC. | 860061089 - IDRD - PROYECCIÓN | 79011.77 | 0.19 | 94024.01 | 2022-01-30 | 1 | 79011.77 | 94024.01 | Peso Colombiano | 8487
108661 | PANEL DE ALARMA DE INCENDIOS | UN |  |  |  | RED CONTRA INCENDIO |  | 0 | 0 | 0 |  | 0 | 0 | 0 |  | 11330
108480 | PANEL DE ALARMA DE INCENDIOS,+TAB+ CONEX+FIJ+IMP | UN |  |  |  | RED CONTRA INCENDIO |  | 0 | 0 | 0 |  | 0 | 0 | 0 |  | 11149
101860 | Panel de detección de incendios CDRC Cometas | UN |  |  |  | RED CONTRA INCENDIO | 77777777777 - CONTRATO CONSULTORIA CEFE COMETAS | 4275825.21 | 0.19 | 5088232 | 2019-07-08 | 1 | 4275825.21 | 5088232 | Peso Colombiano | 11961
12638 | Panel de Insercion gm 16 Modulos | UN |  |  |  | INST. ELECTRICAS | 666665454444 - IDRD - MENOR PRECIO DE COTIZACIONES | 1155000 | 0.19 | 1374450 | 2020-07-14 | 1 | 1155000 | 1374450 | Peso Colombiano | 12638
102151 | PANEL DE INSERCION VACIO 32 MODULOS CDRC Cometas | UN |  |  |  | LAMPARAS | 77777777777 - CONTRATO CONSULTORIA CEFE COMETAS | 859327.73 | 0.19 | 1022600 | 2019-07-09 | 1 | 859327.73 | 1022600 | Peso Colombiano | 12235
107990 | Panel de intrusión HS2128PCBSPA | UN |  |  |  | APARATOS ELECTRICOS |  | 0 | 0 | 0 |  | 0 | 0 | 0 |  | 10669
107502 | PANEL DE MANOMETROS PISCINA | UN |  |  |  | PISCINAS |  | 0 | 0 | 0 |  | 0 | 0 | 0 |  | 10181
105247 | Panel de salida especial en fibra de vidrio, diame | UN |  |  |  | MOBILIARIO URBANO Y SEÑALIZAC. |  | 0 | 0 | 0 |  | 0 | 0 | 0 |  | 7961
107484 | PANEL DE VIRAJE Piscina | UN |  |  |  | PISCINAS |  | 0 | 0 | 0 |  | 0 | 0 | 0 |  | 10163
107485 | PANEL DE VIRAJE Soporte Piscina | UN |  |  |  | PISCINAS |  | 0 | 0 | 0 |  | 0 | 0 | 0 |  | 10164
101231 | PANEL DIVISIÓN 0.95X0.56M(Sum+Inst.) | UN |  |  | E-6 R | PREFABRICADOS |  | 0 | 0 | 0 |  | 0 | 0 | 0 |  | 4686
101232 | PANEL DIVISIÓN 0.95X0.84M(Sum+Inst.) | UN |  |  | E-6 R | PREFABRICADOS |  | 0 | 0 | 0 |  | 0 | 0 | 0 |  | 4687
101223 | PANEL DIVISIÓN 1.35X0.56M(Sum+Inst.) | UN |  |  | E-6 R | PREFABRICADOS |  | 0 | 0 | 0 |  | 0 | 0 | 0 |  | 4678
101224 | PANEL DIVISIÓN 1.35X0.84M(Sum+Inst.) | UN |  |  | E-6 R | PREFABRICADOS |  | 0 | 0 | 0 |  | 0 | 0 | 0 |  | 4679
101182 | PANEL EN TRIPLEX ESTRUCTURAL 14MM(Sum+Inst.) | M2 |  |  | E-6 R | PREFABRICADOS |  | 0 | 0 | 0 |  | 0 | 0 | 0 |  | 4637
001085 | PANEL ENTREPISOO CUBIERTA M/H FIBRIT | M2 |  |  | E-6 R | PREFABRICADOS |  | 0 | 0 | 0 |  | 0 | 0 | 0 |  | 1003
106191 | Panel Led (60x60) 45W-6K (100-277v) Sobreponer | UN |  |  |  | LAMPARAS | 860061089 - IDRD - PROYECCIÓN | 102015.13 | 0.19 | 121398 | 2022-02-09 | 1 | 102015.13 | 121398 | Peso Colombiano | 8879
106192 | Panel Led (60x60) 45W-6K (100-277v) Sobreponer usar CIO106191 | UN |  |  |  | LAMPARAS |  | 0 | 0 | 0 |  | 0 | 0 | 0 |  | 8880
105889 | Panel LED 18 W DE INCRUSTAR CUADRADO O REDON | UN |  |  |  | INST. ELECTRICAS | 860061089 - IDRD - PROYECCIÓN | 18063.87 | 0.19 | 21496.01 | 2022-01-28 | 1 | 18063.87 | 21496.01 | Peso Colombiano | 8582
105890 | Panel LED 18W de sobreponer CUADRADO-REDONDO | UN |  |  |  | INST. ELECTRICAS | 860061089 - IDRD - PROYECCIÓN | 15646.22 | 0.19 | 18619 | 2022-01-28 | 1 | 15646.22 | 18619 | Peso Colombiano | 8583
105892 | Panel LED de 12 W de incrusta cuadrado o redon | UN |  |  |  | LAMPARAS | 860061089 - IDRD - PROYECCIÓN | 9722.69 | 0.19 | 11570 | 2022-02-09 | 1 | 9722.69 | 11570 | Peso Colombiano | 8585
105891 | Panel LED DE 12 W SOBREPONER REDONDO-CUADRADO | UN |  |  |  | MISCELANEA | 860061089 - IDRD - PROYECCIÓN | 14378.15 | 0.19 | 17110 | 2022-02-09 | 1 | 14378.15 | 17110 | Peso Colombiano | 8584
102506 | PANEL LED DE INCRUSTAR CUADRADO 24W | UN |  |  |  | LAMPARAS | 860061089 - IDRD - PROYECCIÓN | 22789.92 | 0.19 | 27120 | 2022-02-09 | 1 | 22789.92 | 27120 | Peso Colombiano | 12361
102507 | PANEL LED DE INCRUSTAR CUADRADO 3W | UN |  |  |  | LAMPARAS | 860061089 - IDRD - PROYECCIÓN | 4393.28 | 0.19 | 5228 | 2022-02-09 | 1 | 4393.28 | 5228 | Peso Colombiano | 12362
102509 | PANEL LED DE INCRUSTAR CUADRADO 6W | UN |  |  |  | LAMPARAS | 860061089 - IDRD - PROYECCIÓN | 5538.66 | 0.19 | 6591.01 | 2022-02-09 | 1 | 5538.66 | 6591.01 | Peso Colombiano | 12363
102511 | PANEL LED DE INCRUSTAR CUADRADO 9W | UN |  |  |  | LAMPARAS | 860061089 - IDRD - PROYECCIÓN | 8431.93 | 0.19 | 10034 | 2022-02-09 | 1 | 8431.93 | 10034 | Peso Colombiano | 12364
102520 | PANEL LED DE INCRUSTAR REDONDO 24W | UN |  |  |  | LAMPARAS | 860061089 - IDRD - PROYECCIÓN | 25175.63 | 0.19 | 29959 | 2022-02-09 | 1 | 25175.63 | 29959 | Peso Colombiano | 12365
102570 | PANEL LED DE INCRUSTAR REDONDO 6W | UN |  |  |  | LAMPARAS | 860061089 - IDRD - PROYECCIÓN | 5879.83 | 0.19 | 6997 | 2022-02-09 | 1 | 5879.83 | 6997 | Peso Colombiano | 12366
102624 | PANEL LED DE INCRUSTAR REDONDO 9W | UN |  |  |  | LAMPARAS | 860061089 - IDRD - PROYECCIÓN | 6207.56 | 0.19 | 7387 | 2022-02-09 | 1 | 6207.56 | 7387 | Peso Colombiano | 12367
102648 | PANEL LED DE INCRUSTAR Y REDONDA 3W | UN |  |  |  | LAMPARAS | 860061089 - IDRD - PROYECCIÓN | 4546.22 | 0.19 | 5410 | 2022-02-09 | 1 | 4546.22 | 5410 | Peso Colombiano | 12368
102655 | PANEL LED DE SOBREPONER CUADRADO 24W | UN |  |  |  | LAMPARAS | 860061089 - IDRD - PROYECCIÓN | 17205.04 | 0.19 | 20474 | 2022-02-09 | 1 | 17205.04 | 20474 | Peso Colombiano | 12369
102682 | PANEL LED DE SOBREPONER CUADRADO 3W | UN |  |  |  | LAMPARAS | 562221312 - IDRD - VALOR CIO AJUSTADO | 17430.25 | 0.19 | 20742 | 2020-11-06 | 1 | 17430.25 | 20742 | Peso Colombiano | 12370
102709 | PANEL LED DE SOBREPONER CUADRADO 6W | UN |  |  |  | LAMPARAS | 860061089 - IDRD - PROYECCIÓN | 9505.88 | 0.19 | 11312 | 2022-02-09 | 1 | 9505.88 | 11312 | Peso Colombiano | 12371
102737 | PANEL LED DE SOBREPONER REDONDO 12W | UN |  |  |  | LAMPARAS | 860061089 - IDRD - PROYECCIÓN | 10948.74 | 0.19 | 13029 | 2022-02-09 | 1 | 10948.74 | 13029 | Peso Colombiano | 12372
102748 | PANEL LED DE SOBREPONER REDONDO 18W | UN |  |  |  | LAMPARAS | 860061089 - IDRD - PROYECCIÓN | 14503.36 | 0.19 | 17259 | 2022-02-09 | 1 | 14503.36 | 17259 | Peso Colombiano | 12373
102752 | PANEL LED DE SOBREPONER REDONDO 6W | UN |  |  |  | LAMPARAS | 860061089 - IDRD - PROYECCIÓN | 8936.98 | 0.19 | 10635.01 | 2022-02-09 | 1 | 8936.98 | 10635.01 | Peso Colombiano | 12374
012721 | PANEL LED RD 12W DL UNV SYLVANIA | UN |  |  | P23400-33 | LAMPARAS | 555555555555 - IDRD - MEDIANA DE COTIZACIONES | 18756.3 | 0.19 | 22320 | 2020-11-05 | 1 | 18756.3 | 22320 | Peso Colombiano | 12721
012726 | PANEL LED RD 18W DL UNV SYLVANIA | UN |  |  | P23402-33 | LAMPARAS | 6555555555 - IDRD - MENOR VALOR DE COTIZACIONES | 21659 | 0.19 | 25774.21 | 2020-11-06 | 1 | 21659 | 25774.21 | Peso Colombiano | 12726
012729 | PANEL LED RD 24W DL MV SP SYLVANIA | UN |  |  | P27181-36 | LAMPARAS | 6555555555 - IDRD - MENOR VALOR DE COTIZACIONES | 19141 | 0.19 | 22777.79 | 2020-11-06 | 1 | 19141 | 22777.79 | Peso Colombiano | 12729
012727 | PANEL LED RD 24W DL UNV SYLVANIA | UN |  |  | P23404-19 | LAMPARAS | 6555555555 - IDRD - MENOR VALOR DE COTIZACIONES | 33217 | 0.19 | 39528.23 | 2020-11-06 | 1 | 33217 | 39528.23 | Peso Colombiano | 12727
102753 | PANEL LED SOBREPONER 30X120 45W BLANCA | UN |  |  |  | LAMPARAS | 860061089 - IDRD - PROYECCIÓN | 77011.77 | 0.19 | 91644.01 | 2022-02-09 | 1 | 77011.77 | 91644.01 | Peso Colombiano | 12375
102171 | Panel Viraje Acero Inox. + Rejilla Plastica (incluye Soporte) CEFECometas | UN |  |  |  | PISCINAS | 77777777777 - CONTRATO CONSULTORIA CEFE COMETAS | 3587394.96 | 0.19 | 4269000 | 2019-07-11 | 1 | 3587394.96 | 4269000 | Peso Colombiano | 12254
107191 | Paneles conmutación TABLERO CONTROL XP-16 | UN |  |  |  | LAMPARAS |  | 0 | 0 | 0 |  | 0 | 0 | 0 |  | 9872
107192 | Paneles conmutación TABLERO CONTROL XP-20 | UN |  |  |  | LAMPARAS |  | 0 | 0 | 0 |  | 0 | 0 | 0 |  | 9873
107241 | Paneles en madera tipo acustico ref. slit SUM+INST | M2 |  |  |  | ENCHAPES,PISOS,ALFOMBRAS,PAPEL |  | 0 | 0 | 0 |  | 0 | 0 | 0 |  | 9922
101560 | PANELEX - EXTERIORES F-60 ACABADO MATE CRDC | M2 |  |  |  | CIELO RASOS | 860061089 - IDRD - PROYECCIÓN | 610115.97 | 0.19 | 726038 | 2022-06-08 | 1 | 610115.97 | 726038 | Peso Colombiano | 11900
101568 | Panelex - exteriores f-60 una cara acabado mate roble lineal 1467 CEFE COMETAS | M2 |  |  |  | Enchapes | 77777777777 - CONTRATO CONSULTORIA CEFE COMETAS | 444604.2 | 0.19 | 529079 | 2019-09-20 | 1 | 444604.2 | 529079 | Peso Colombiano | 11902
107987 | Panorámica + PTZ DH-PSD81602-A360 | UN |  |  |  | APARATOS ELECTRICOS |  | 0 | 0 | 0 |  | 0 | 0 | 0 |  | 10666
107864 | PANTORRILLA SENTADO (Seated Calf) | UN |  |  |  | MOBILIARIO URBANO Y SEÑALIZAC. |  | 0 | 0 | 0 |  | 0 | 0 | 0 |  | 10543
108813 | Pañete Liso 1:5 muros impermeabilizado e:1.5 cm | M2 |  |  |  | MISCELANEA |  | 0 | 0 | 0 |  | 0 | 0 | 0 |  | 11478
108816 | Pañetes Sobre Muros Insumo Global | GL |  |  |  | MISCELANEA |  | 0 | 0 | 0 |  | 0 | 0 | 0 |  | 11480
105537 | PAÑOS DESENGRASANTES PAQ. x 100 UNDS | UN |  |  |  | FERRETERIA |  | 0 | 0 | 0 |  | 0 | 0 | 0 |  | 8244
000437 | PAPEL COLGADURA CINTIA ROLLO 5 M² | M2 |  |  | CINTIA | ENCHAPES,PISOS,ALFOMBRAS,PAPEL |  | 0 | 0 | 0 |  | 0 | 0 | 0 |  | 402
103091 | Papelera Acero Inox. con tapaH=28cm;D=19cm | UN |  |  | 06840 BLANCO | ACCESORIOS |  | 0 | 0 | 0 |  | 0 | 0 | 0 |  | 5936
000607 | PAPELERA ASTRO CRNA | UN |  |  | 06840 BLANCO | ACCESORIOS |  | 0 | 0 | 0 |  | 0 | 0 | 0 |  | 557
104918 | Papelera de acero con pedal (5 Litros) Aeluxx | UN |  |  |  | GRIFERIAS,APARATOS,ACCESORIOS |  | 0 | 0 | 0 |  | 0 | 0 | 0 |  | 7636
104300 | Papelera Metal.Cromada multiusos. 5 lts - Essenza | UN |  |  |  | GRIFERIAS,APARATOS,ACCESORIOS |  | 0 | 0 | 0 |  | 0 | 0 | 0 |  | 7031
107314 | papelera metalica acero inoxidable ref. 706630001 | UN |  |  |  | GRIFERIAS,APARATOS,ACCESORIOS |  | 0 | 0 | 0 |  | 0 | 0 | 0 |  | 9995
103013 | PAPELERIA (RESMA) | UN |  |  | 400010 | HERRAMIENTA |  | 0 | 0 | 0 |  | 0 | 0 | 0 |  | 5862
104338 | Papiro (1,1m) | UN |  |  |  | ARBOLES Y PLANTAS | 860061089 - IDRD - PROYECCIÓN | 10690 | 0 | 10690 | 2022-01-28 | 1 | 10690 | 10690 | Peso Colombiano | 7068
105077 | PAPIRO COMÚN PARA JARDIN | UN |  |  |  | JARDINERIA Y GRAMAS | 860061089 - IDRD - PROYECCIÓN | 9981 | 0 | 9981 | 2022-01-31 | 1 | 9981 | 9981 | Peso Colombiano | 7792
003921 | PARADERO M-10 (Sumin+Transp+Inst-Sin exc-Sin Conc) | UN |  |  | PM10 | OTROS PREFABRICADOS |  | 0 | 0 | 0 |  | 0 | 0 | 0 |  | 3199
101050 | PARADERO M-10 (Suministro+Instalac.) | UN |  |  | PM10 | OTROS PREFABRICADOS |  | 0 | 0 | 0 |  | 0 | 0 | 0 |  | 4505
103051 | PARAL 89MM 3X1/2" LONG 2.44M CAL 20 | UN |  |  |  | MISCELANEA |  | 0 | 0 | 0 |  | 0 | 0 | 0 |  | 5899
104081 | PARAL BASE 6 CAL.24 | ML |  |  |  | DRYWALL | 860061089 - IDRD - PROYECCIÓN | 5819.33 | 0.19 | 6925 | 2022-02-01 | 1 | 5819.33 | 6925 | Peso Colombiano | 6831
104078 | PARAL BASE 9 CAL.26 | ML |  |  |  | DRYWALL |  | 0 | 0 | 0 |  | 0 | 0 | 0 |  | 6828
104079 | PARAL BASE 9 CAL.26 | ML |  |  |  | DRYWALL |  | 0 | 0 | 0 |  | 0 | 0 | 0 |  | 6829
104080 | PARAL BASE 9 X 3.05 CAL.24 | UN |  |  |  | DRYWALL | 860061089 - IDRD - PROYECCIÓN | 20420.17 | 0.19 | 24300 | 2022-06-07 | 1 | 20420.17 | 24300 | Peso Colombiano | 6830
101284 | PARAL EN MADERA ORDINARIO 3M | ML |  |  | Mes | EQUIPO ALQUILER Y MAQUINARIA |  | 0 | 0 | 0 |  | 0 | 0 | 0 |  | 4730
109190 | Paral Rodado y Grafilado Base 9 Cal.24 (2.44m) | UN |  |  |  | DRYWALL | 860061089 - IDRD - PROYECCIÓN | 14466.39 | 0.19 | 17215 | 2022-06-07 | 1 | 14466.39 | 17215 | Peso Colombiano | 12871
102880 | Paral Rodado y Grafilado Base8Cal.24(2.44m)***NO USAR | UN |  |  |  | DRYWALL | 66665555555 - IDRD - MEDIA ARITMETICA DE COTIZACIONES | 7599.16 | 0.19 | 9043 | 2022-06-07 | 1 | 7599.16 | 9043 | Peso Colombiano | 5750
000950 | PARAL TELESCOPICO CORTO (UN) | DD |  |  |  | EQUIPO ALQUILER Y MAQUINARIA | 555555555555 - IDRD - MEDIANA DE COTIZACIONES | 174.79 | 0.19 | 208 | 2022-04-04 | 1 | 174.79 | 208 | Peso Colombiano | 880
104279 | PARAL TELESCOPICO LARGO (UN) 3.00ML A 5.00 ML | DD |  |  |  | EQUIPO ALQUILER Y MAQUINARIA | 860061089 - IDRD - PROYECCIÓN | 103.36 | 0.19 | 123 | 2020-01-13 | 1 | 103.36 | 123 | Peso Colombiano | 7012
104531 | PARAL VERTICAL DE(3,5/8") L=3.00M CAL.26 | UN |  |  |  | CIELO RASOS |  | 0 | 0 | 0 |  | 0 | 0 | 0 |  | 7254
000394 | PARALES - MES | UN |  |  | Mes | EQUIPO ALQUILER Y MAQUINARIA | 860061089 - IDRD - PROYECCIÓN | 3704.2 | 0.19 | 4408 | 2022-06-07 | 1 | 3704.2 | 4408 | Peso Colombiano | 364
000393 | PARALES - SEMANA (2 - 3.5m) | UN |  |  |  | EQUIPO ALQUILER Y MAQUINARIA | 860061089 - IDRD - PROYECCIÓN | 947.06 | 0.19 | 1127 | 2022-01-24 | 1 | 947.06 | 1127 | Peso Colombiano | 363
103585 | PARALES ALUMINIOS PARA MARCOS **NO USAR** | UN |  |  |  | MISCELANEA | 860061089 - IDRD - PROYECCIÓN | 23265.55 | 0.19 | 27686 | 2022-06-07 | 1 | 23265.55 | 27686 | Peso Colombiano | 6366
101774 | PARALES CANCHA DE TENIS(Sum+Inst)** | PAR |  |  |  | PREFABRICADOS METALICOS |  | 0 | 0 | 0 |  | 0 | 0 | 0 |  | 5135
105899 | ParalPlatAcerInox3 1/2"x 1/2"Ref.PlatInox2"x1/8" | UN |  |  |  | CARPINTERIA METALICA |  | 0 | 0 | 0 |  | 0 | 0 | 0 |  | 8592
000184 | PARAMETRIZACION ELECTRONICA | UN |  |  |  | TARIFAS Y SERVICIOS |  | 0 | 0 | 0 |  | 0 | 0 | 0 |  | 166
104106 | PARARAYOS DE 5 PUNTAS FARADAY | UN |  |  |  | INST. ELECTRICAS |  | 0 | 0 | 0 |  | 0 | 0 | 0 |  | 6856
002466 | PARARRAYOS 140 M. DE RADIO IONOSTAR | UN |  |  | 31050 | VARIOS |  | 0 | 0 | 0 |  | 0 | 0 | 0 |  | 2050
003730 | PARARRAYOS FRANKLIN JUPITER | UN |  |  | 31110 | VARIOS |  | 0 | 0 | 0 |  | 0 | 0 | 0 |  | 3076
105065 | PARARRAYOS TIPO FRANKLIN | UN |  |  |  | APARATOS ELECTRICOS |  | 0 | 0 | 0 |  | 0 | 0 | 0 |  | 7780
101698 | Pararrayos 12 KV 100 A | UN |  |  | AP | CONCRETOS | 8956232 - IDRD - MEDIA ARMONICA COTIZACIONES | 96596.64 | 0.19 | 114950 | 2022-05-02 | 1 | 96596.64 | 114950 | Peso Colombiano | 5073
103754 | PARASOL | UN |  |  |  | MISCELANEA |  | 0 | 0 | 0 |  | 0 | 0 | 0 |  | 6523
001317 | PARED BELLOPISO CRISTY CORAL 20 x 25 ITALIA 2DA | M2 |  |  |  | Pisos |  | 0 | 0 | 0 |  | 0 | 0 | 0 |  | 1216
103093 | PARED MOSAICO CRISTAL ROJO CRNA ** | M2 |  |  |  | MISCELANEA |  | 0 | 0 | 0 |  | 0 | 0 | 0 |  | 5938
103092 | PARED OTUN BLANCO MATE CRNA FORM:30X60CM** | M2 |  |  |  | MISCELANEA |  | 0 | 0 | 0 |  | 0 | 0 | 0 |  | 5937
000935 | PARKET GRANADILLO | M2 |  |  |  | PISOS Y GUARDAESCOBAS |  | 0 | 0 | 0 |  | 0 | 0 | 0 |  | 865
000934 | PARKET GUAYACAN INSTALADO | M2 |  |  |  | PISOS Y GUARDAESCOBAS |  | 0 | 0 | 0 |  | 0 | 0 | 0 |  | 864
000936 | PARKET ZAPAN INSTALADO | M2 |  |  |  | PISOS Y GUARDAESCOBAS |  | 0 | 0 | 0 |  | 0 | 0 | 0 |  | 866
108664 | Parlante de sobreponer EVID S4.2T | UN |  |  |  | MISCELANEA |  | 0 | 0 | 0 |  | 0 | 0 | 0 |  | 11333
108666 | Parlante de sobreponer EVID S8.2T | UN |  |  |  | MISCELANEA | 6555555555 - IDRD - MENOR VALOR DE COTIZACIONES | 1632607.56 | 0.19 | 1942803 | 2020-12-24 | 1 | 1632607.56 | 1942803 | Peso Colombiano | 11335
106610 | PARLANTE DE TECHO DE 6 W, 5” TRANSFORMADOR-LINEA | UN |  |  |  | INST. ELECTRICAS |  | 0 | 0 | 0 |  | 0 | 0 | 0 |  | 9294
105272 | PARQUE EN MADERA(Escale+Roda.Fibra+Colump.2 puest) | UN |  |  |  | MOBILIARIO PARQUES |  | 0 | 0 | 0 |  | 0 | 0 | 0 |  | 7985
12903 | Parques infantiles Ecológicos 4 Torres (sum+inst) | UN |  |  |  | MOBILIARIO PARQUES | 860061089 - IDRD - PROYECCIÓN | 36826224.37 | 0.19 | 43823207 | 2022-06-07 | 1 | 36826224.37 | 43823207 | Peso Colombiano | 12903
107794 | PARRILLA COMBIGRILL 1/1 | UN |  |  |  | EQUIPOS PARA COCINA |  | 0 | 0 | 0 |  | 0 | 0 | 0 |  | 10473
107793 | PARRILLA PARA ASADOS EN ACERO INOXIDABLE. | UN |  |  |  | EQUIPOS PARA COCINA |  | 0 | 0 | 0 |  | 0 | 0 | 0 |  | 10472
107480 | PARTIDOR DE SALIDA piscina | UN |  |  |  | PISCINAS |  | 0 | 0 | 0 |  | 0 | 0 | 0 |  | 10159
106357 | PARTIDOR PISTAsupercross8m y challenger 5m Sum+ins | UN |  |  |  | MOBILIARIO PARQUES |  | 0 | 0 | 0 |  | 0 | 0 | 0 |  | 9045
102081 | PARTIDOR SALIDA A.I PLATAFORMA CEFE COMETAS | UN |  |  |  | EQUIPOS ESPECIALES | 77777777777 - CONTRATO CONSULTORIA CEFE COMETAS | 3781512.61 | 0.19 | 4500000.01 | 2019-07-05 | 1 | 3781512.61 | 4500000.01 | Peso Colombiano | 12178
100841 | PASADOR NEGRO DE 2" (5CM) | UN |  |  |  | MISCELANEA | 555555555555 - IDRD - MEDIANA DE COTIZACIONES | 1968.07 | 0.19 | 2342 | 2022-06-06 | 1 | 1968.07 | 2342 | Peso Colombiano | 4296
103513 | PASADOR PORTACANDADO L=25CM;Varilla 5/8" | UN |  |  |  | CERRADURAS Y HERRAJES | 860061089 - IDRD - PROYECCIÓN | 28065.55 | 0.19 | 33398 | 2022-06-08 | 1 | 28065.55 | 33398 | Peso Colombiano | 6296
106504 | PASADOR PUERTA DE BAÑO SATINADO 2" | UN |  |  |  | FERRETERIA | 860061089 - IDRD - PROYECCIÓN | 7544.54 | 0.19 | 8978 | 2022-01-29 | 1 | 7544.54 | 8978 | Peso Colombiano | 9188
107304 | Pasamanos Vidrio templadoH=1.0m CRD(S/Esp.Te | ML |  |  |  | CARPINTERIA METALICA |  | 0 | 0 | 0 |  | 0 | 0 | 0 |  | 9985
102641 | Pasamanos Angulado (sum.) ** | UN |  |  | A-130 | PREFABRICADOS CONCRETO | 8956232 - IDRD - MEDIA ARMONICA COTIZACIONES | 812715.13 | 0.19 | 967131 | 2022-04-07 | 1 | 812715.13 | 967131 | Peso Colombiano | 5570
001096 | PASAMANOS ANOLOK X 6M | ML |  |  | FS387 | PASAMANOS |  | 0 | 0 | 0 |  | 0 | 0 | 0 |  | 1014
001222 | PASAMANOS BLANCO MATE | ML |  |  | S-387 | PASAMANOS |  | 0 | 0 | 0 |  | 0 | 0 | 0 |  | 1136
107017 | Pasamanos Tipo 1 Rectos o InclinadosCRD(S/Esp.Tecn | ML |  |  |  | CARPINTERIA METALICA | 47874222222 - CONTRATO CONSULTORIA CDRC 1 | 284857.98 | 0.19 | 338981 | 2019-09-09 | 1 | 284857.98 | 338981 | Peso Colombiano | 9698
107028 | Pasamanos Tipo 2 Rectos o InclinadosCRD(S/Esp.Tecn | ML |  |  |  | CARPINTERIA METALICA |  | 0 | 0 | 0 |  | 0 | 0 | 0 |  | 9709
107030 | Pasamanos Tipo 3Anclados a murosCRD(S/Esp.Tecn | ML |  |  |  | CARPINTERIA METALICA |  | 0 | 0 | 0 |  | 0 | 0 | 0 |  | 9711
107039 | Pasamanos Tipo 4 Recto Platina H=0.90CRD(S/Esp.Tec | ML |  |  |  | CARPINTERIA METALICA |  | 0 | 0 | 0 |  | 0 | 0 | 0 |  | 9720
107040 | Pasamanos Tipo 4A Recto Platina H=0.90CRD(S/Esp.Te | ML |  |  |  | CARPINTERIA METALICA |  | 0 | 0 | 0 |  | 0 | 0 | 0 |  | 9721
107035 | Pasamanos Tipo 7 Rectos o inclinadoCRD(S/Esp.Tecn | ML |  |  |  | CARPINTERIA METALICA |  | 0 | 0 | 0 |  | 0 | 0 | 0 |  | 9716
107033 | Pasamanos Tipo5Doble Tubo Acero CRD(S/Esp.Tecn | ML |  |  |  | CARPINTERIA METALICA |  | 0 | 0 | 0 |  | 0 | 0 | 0 |  | 9714
108477 | PasamanosAncladoPlatinasMetalH=1.10 - 0.90mS/Espec | ML |  |  |  | CARPINTERIA METALICA |  | 0 | 0 | 0 |  | 0 | 0 | 0 |  | 11146
108481 | PasamanosBancasPlatinasMetal2"x5/16"H=0.45mS/Espec | ML |  |  |  | CARPINTERIA METALICA |  | 0 | 0 | 0 |  | 0 | 0 | 0 |  | 11150
108484 | PasamanosDobleTubularInoxØ2"H=0.90 - 0.70m S/Espec | ML |  |  |  | CARPINTERIA METALICA | 89585454444 - CONTRATO CONSULTORIA CDRC 2 | 164199.16 | 0.19 | 195397 | 2019-09-26 | 1 | 164199.16 | 195397 | Peso Colombiano | 11153
108474 | PasamanosEscaleraPlatinasMetalicasH=1mS/Especifica | ML |  |  |  | CARPINTERIA METALICA |  | 0 | 0 | 0 |  | 0 | 0 | 0 |  | 11143
108473 | PasamanosRecto/InclinadoPlatinaTubularH=1mS/Especi | ML |  |  |  | CARPINTERIA METALICA |  | 0 | 0 | 0 |  | 0 | 0 | 0 |  | 11142
108478 | PasamanosVidrioTempladoRemateSupInoxH=0.90mS/Espec | ML |  |  |  | CARPINTERIA METALICA |  | 0 | 0 | 0 |  | 0 | 0 | 0 |  | 11147
107631 | PASAMURO TIPO 1ø1 Acero Inox roscado+ruana Piscina | UN |  |  |  | PISCINAS |  | 0 | 0 | 0 |  | 0 | 0 | 0 |  | 10310
107632 | PASAMURO TIPO 1ø2 Acero Inox roscado+ruana Piscina | UN |  |  |  | PISCINAS |  | 0 | 0 | 0 |  | 0 | 0 | 0 |  | 10311
107634 | PASAMURO TIPO 1ø4 Acero Inox roscado+ruana Piscina | UN |  |  |  | PISCINAS |  | 0 | 0 | 0 |  | 0 | 0 | 0 |  | 10313
107636 | PASAMURO TIPO 1ø6 Acero Inox roscado+ruana Piscina | UN |  |  |  | PISCINAS |  | 0 | 0 | 0 |  | 0 | 0 | 0 |  | 10315
107658 | PASAMURO TIPO 2ø10" Acero Inox bridado+ruana Pisci | UN |  |  |  | PISCINAS |  | 0 | 0 | 0 |  | 0 | 0 | 0 |  | 10337
107645 | PASAMURO TIPO 2ø6 Acero Inox bridado+ruana Piscina | UN |  |  |  | PISCINAS |  | 0 | 0 | 0 |  | 0 | 0 | 0 |  | 10324
107648 | PASAMURO TIPO 2ø8 Acero Inox bridado+ruana Piscina | UN |  |  |  | PISCINAS |  | 0 | 0 | 0 |  | 0 | 0 | 0 |  | 10327
107732 | PASAMURO TIPO 3 de ø 6" acero inoxidable 304 | UN |  |  |  | TUBERIA |  | 0 | 0 | 0 |  | 0 | 0 | 0 |  | 10411
107661 | PASAMURO TIPO 3ø8 Acero Inox bridado1+ruana Piscin | UN |  |  |  | PISCINAS |  | 0 | 0 | 0 |  | 0 | 0 | 0 |  | 10340
108458 | PASAMURO TIPO 4 DE ø 6" | UN |  |  |  | PISCINAS |  | 0 | 0 | 0 |  | 0 | 0 | 0 |  | 11127
107663 | PASAMURO TIPO 4ø8 Acero Inox brid liso+ruana Pisci | UN |  |  |  | PISCINAS |  | 0 | 0 | 0 |  | 0 | 0 | 0 |  | 10342
102166 | Pasamuros Acero Inox. Rosca Hembra 1 1/2 CEFE Come | UN |  |  |  | PISCINAS | 77777777777 - CONTRATO CONSULTORIA CEFE COMETAS | 28977.31 | 0.19 | 34483 | 2019-07-10 | 1 | 28977.31 | 34483 | Peso Colombiano | 12249
010670 | PASIFLORA TRIPARTITA (CURUBA) | UN |  |  |  | FACHADAS | 8956232 - IDRD - MEDIA ARMONICA COTIZACIONES | 382.35 | 0.19 | 455 | 2022-05-17 | 0.1 | 3823.5 | 4550 | Peso Colombiano | 13167
012771 | PASO / PELDAÑO PLASTICO AMARILLO ESCALERA GATO | UN |  |  |  | PREFABRICADOS |  | 0 | 0 | 0 |  | 0 | 0 | 0 |  | 12771
000323 | PASO 30 cm x 3 mm | ML |  |  |  | ENCHAPES,PISOS,ALFOMBRAS,PAPEL |  | 0 | 0 | 0 |  | 0 | 0 | 0 |  | 300
002801 | PASO ESCALERA FIBRIT | UN |  |  | PEC | CONCRETOS |  | 0 | 0 | 0 |  | 0 | 0 | 0 |  | 2345
012749 | PASO PLÁSTICO EN POLIPROPILENO DE 30X40X3,5 CM | UN |  |  |  | PREFABRICADOS | 6555555555 - IDRD - MENOR VALOR DE COTIZACIONES | 51000 | 0.19 | 60690 | 2020-11-27 | 1 | 51000 | 60690 | Peso Colombiano | 12749
101884 | PasoEmbebidoPRFV NormalizadoPiscinaCRDC-COMETAS | UN |  |  |  | PISCINAS | 77777777777 - CONTRATO CONSULTORIA CEFE COMETAS | 84033.61 | 0.19 | 100000 | 2019-04-23 | 1 | 84033.61 | 100000 | Peso Colombiano | 11984
106450 | PasoEscalera JuegoInf.L=1.05mTubGalv.11/4" e=2.5mm | UN |  |  |  | MOBILIARIO PARQUES |  | 0 | 0 | 0 |  | 0 | 0 | 0 |  | 9136
12706 | PASOS EN POLIPROPILENO PARA POZO DE INSPECCION 30X40X12 | UN |  |  |  | PREFABRICADOS | 666665454444 - IDRD - MENOR PRECIO DE COTIZACIONES | 61000 | 0.19 | 72590 | 2020-10-07 | 1 | 61000 | 72590 | Peso Colombiano | 12706
102394 | PASTA ACRILICA | ?? |  |  |  | PINTURAS |  | 0 | 0 | 0 |  | 0 | 0 | 0 |  | 5357
001057 | PASTA PARA PULIR BLANCA PHILAAC 7001 | GLN |  |  | 7001 | PINTURAS |  | 0 | 0 | 0 |  | 0 | 0 | 0 |  | 977
001058 | PASTA PULIDORA B. PINTUCO 120025 | GLN |  |  |  | PINTURAS |  | 0 | 0 | 0 |  | 0 | 0 | 0 |  | 978
001840 | PASTA PULIDORA ICO (Estuco) | GLN |  |  |  | PINTURAS |  | 0 | 0 | 0 |  | 0 | 0 | 0 |  | 1502
107791 | PASTILLAS CARE CONTROL RATIONAL | UN |  |  |  | EQUIPOS PARA COCINA |  | 0 | 0 | 0 |  | 0 | 0 | 0 |  | 10470
107792 | PASTILLAS DE DETERGENTE RATIONAL | UN |  |  |  | EQUIPOS PARA COCINA |  | 0 | 0 | 0 |  | 0 | 0 | 0 |  | 10471
003634 | PASTO KIKUYO | M2 |  |  | TAPETE | MOBILIARIO URBANO Y SEÑALIZAC. | 860061089 - IDRD - PROYECCIÓN | 7555 | 0 | 7555 | 2022-01-24 | 1 | 7555 | 7555 | Peso Colombiano | 2999
100591 | PASTO KIKUYO (cantidad < 100 M2) ** | M2 |  |  | TAPETE | JARDINERIA Y GRAMAS | 860061089 - IDRD - PROYECCIÓN | 6337 | 0 | 6337 | 2022-01-31 | 1 | 6337 | 6337 | Peso Colombiano | 4047
104858 | PASTO KIKUYO (cantidad >600 M2 <1000M2) | M2 |  |  |  | JARDINERIA Y GRAMAS | 860061089 - IDRD - PROYECCIÓN | 5710 | 0 | 5710 | 2022-01-30 | 1 | 5710 | 5710 | Peso Colombiano | 7578
100740 | PASTO KIKUYO(cant >100 M2<300 M2)+Transp(cespedon) | M2 |  |  | TAPETE | JARDINERIA Y GRAMAS | 8956232 - IDRD - MEDIA ARMONICA COTIZACIONES | 6891.6 | 0.19 | 8201 | 2022-04-29 | 1 | 6891.6 | 8201 | Peso Colombiano | 4196
103740 | PATAS BANCA M-30 (UN) | UN |  |  |  | MOBILIARIO URBANO Y SEÑALIZAC. | 555555555555 - IDRD - MEDIANA DE COTIZACIONES | 73902.52 | 0.19 | 87944 | 2022-04-07 | 1 | 73902.52 | 87944 | Peso Colombiano | 6509
103032 | Patas caneca M-120 ** | UN |  |  |  | MOBILIARIO URBANO Y SEÑALIZAC. | 555555555555 - IDRD - MEDIANA DE COTIZACIONES | 76141.18 | 0.19 | 90608 | 2022-04-07 | 1 | 76141.18 | 90608 | Peso Colombiano | 5880
003430 | PATCH CORD AMP CAT 5E 5FTGRIS | UN |  |  | X-0219241-X | CABLEADO ESTRUCTURADO |  | 0 | 0 | 0 |  | 0 | 0 | 0 |  | 2829
003431 | PATCH CORD AMP QUANTUM (CAT6) | UN |  |  | X-0219808-X | CABLEADO ESTRUCTURADO |  | 0 | 0 | 0 |  | 0 | 0 | 0 |  | 2830
103611 | PATCH CORD AMP QUANTUM (CAT6) | UN |  |  |  | CABLEADO ESTRUCTURADO |  | 0 | 0 | 0 |  | 0 | 0 | 0 |  | 6387
102305 | Patch cord en cable UTP 4 pares 1,5 m Cat 6 | UN |  |  | X-0219241-X | CABLEADO ESTRUCTURADO |  | 0 | 0 | 0 |  | 0 | 0 | 0 |  | 5301
103892 | patch cord 1.50 m catergoría 6 | UN |  |  |  | MISCELANEA |  | 0 | 0 | 0 |  | 0 | 0 | 0 |  | 6651
102939 | PATCH CORD CAT 6 3 MT (10 Feet)*** | UN |  |  |  | CABLEADO ESTRUCTURADO | 860061089 - IDRD - PROYECCIÓN | 11626.89 | 0.19 | 13836 | 2022-01-28 | 1 | 11626.89 | 13836 | Peso Colombiano | 5790
102938 | PATCH CORD CAT 6 1 MT (3 Feet) con apantallamiento utp y clasificación lszh | UN |  |  |  | CABLEADO ESTRUCTURADO | 860061089 - IDRD - PROYECCIÓN | 14787.4 | 0.19 | 17597.01 | 2022-01-28 | 1 | 14787.4 | 17597.01 | Peso Colombiano | 5789
107052 | Patch cord de 1,5 M categoría 6A blindado con identificador en ambos terminales. | UN |  |  |  | CABLES | 555555555555 - IDRD - MEDIANA DE COTIZACIONES | 22420.17 | 0.19 | 26680 | 2019-12-17 | 1 | 22420.17 | 26680 | Peso Colombiano | 9733
12565 | Patch cord de 2,0 M categoría 6A blindadocon identificador en ambos terminales | UN |  |  |  | CABLEADO ESTRUCTURADO | 860061089 - IDRD - PROYECCIÓN | 15239.5 | 0.19 | 18135.01 | 2022-01-28 | 1 | 15239.5 | 18135.01 | Peso Colombiano | 12565
003451 | PATCH CORD FIBRA AMP MTRJ-SC MM | UN |  |  | 0-1278028-X | CABLEADO ESTRUCTURADO |  | 0 | 0 | 0 |  | 0 | 0 | 0 |  | 2844
003450 | PATCH CORD FIBRA AMP SC-ST MM | UN |  |  | 0-0504958-X | CABLEADO ESTRUCTURADO |  | 0 | 0 | 0 |  | 0 | 0 | 0 |  | 2843
003448 | PATCH CORD FIBRA AMP ST-ST MM | UN |  |  | 0-0503994-X | CABLEADO ESTRUCTURADO |  | 0 | 0 | 0 |  | 0 | 0 | 0 |  | 2842
009817 | PATCH CORD FO MM SC-SC DUPLEX 50.5 /125 2 MT | UN |  |  |  | CABLEADO ESTRUCTURADO |  | 0 | 0 | 0 |  | 0 | 0 | 0 |  | 3425
009815 | PATCH CORD LC A LC XG MULTIMODO 02 MT | UN |  |  |  | CABLEADO ESTRUCTURADO |  | 0 | 0 | 0 |  | 0 | 0 | 0 |  | 3423
009813 | PATCH CORD MT -RJ A LC 50/125 MULTIMODO 02 MT | UN |  |  |  | CABLEADO ESTRUCTURADO |  | 0 | 0 | 0 |  | 0 | 0 | 0 |  | 3421
104033 | PATCH CORD MULTIMODE SC-SC 3 | UN |  |  |  | MISCELANEA |  | 0 | 0 | 0 |  | 0 | 0 | 0 |  | 6786
009798 | PATCH CORD SC-SC FO DUPLEX MM 2 MTS | UN |  |  |  | CABLEADO ESTRUCTURADO |  | 0 | 0 | 0 |  | 0 | 0 | 0 |  | 3408
009795 | PATCH CORD ST ALC 62,5 /125 MULTMODO 01 MT | UN |  |  |  | CABLEADO ESTRUCTURADO |  | 0 | 0 | 0 |  | 0 | 0 | 0 |  | 3405
009814 | PATCH CORD ST/ST SIMPLEX MONOMODO SM 06 PIES | UN |  |  |  | CABLEADO ESTRUCTURADO |  | 0 | 0 | 0 |  | 0 | 0 | 0 |  | 3422
107723 | PATCH CORD UTP CATEGORIA 6A 1m | UN |  |  |  | INST. ELECTRICAS |  | 0 | 0 | 0 |  | 0 | 0 | 0 |  | 10402
108986 | PATCH PAN 48 PUERT CAT 6A INC BAND PORT EQU RACK | UN |  |  |  | APARATOS ELECTRICOS |  | 0 | 0 | 0 |  | 0 | 0 | 0 |  | 11646
009792 | PATCH PANEL 24 PTO CAT6 | UN |  |  |  | CABLEADO ESTRUCTURADO |  | 0 | 0 | 0 |  | 0 | 0 | 0 |  | 3402
102937 | PATCH PANEL 24 PTOS- CAT5 | UN |  |  |  | CABLEADO ESTRUCTURADO |  | 0 | 0 | 0 |  | 0 | 0 | 0 |  | 5788
107725 | PATCH PANEL 24 PUERTOS | UN |  |  |  | INST. ELECTRICAS | 860061089 - IDRD - PROYECCIÓN | 291961.35 | 0.19 | 347434.01 | 2022-01-28 | 1 | 291961.35 | 347434.01 | Peso Colombiano | 10404
009793 | PATCH PANEL 48 PTO CAT6 | UN |  |  |  | CABLEADO ESTRUCTURADO | 860061089 - IDRD - PROYECCIÓN | 502337.82 | 0.19 | 597782.01 | 2020-01-09 | 1 | 502337.82 | 597782.01 | Peso Colombiano | 3403
003421 | PATCH PANEL AMP 12 PUERTOS CAT 5E | UN |  |  | 0-0406981-1 | CABLEADO ESTRUCTURADO |  | 0 | 0 | 0 |  | 0 | 0 | 0 |  | 2820
003424 | PATCH PANEL AMP 24 PUERTOS CAT 5E | UN |  |  | 0-0406330-1 | CABLEADO ESTRUCTURADO |  | 0 | 0 | 0 |  | 0 | 0 | 0 |  | 2823
003426 | PATCH PANEL AMP 24P QUANTUM (CAT6) | UN |  |  | 0-1116027-1 | CABLEADO ESTRUCTURADO |  | 0 | 0 | 0 |  | 0 | 0 | 0 |  | 2825
003425 | PATCH PANEL AMP 48 PUERTOS CAT 5E | UN |  |  | 0-0406331-1 | CABLEADO ESTRUCTURADO |  | 0 | 0 | 0 |  | 0 | 0 | 0 |  | 2824
003427 | PATCH PANEL AMP 48P QUANTUM CAT6 | UN |  |  | 0-1116028-1 | CABLEADO ESTRUCTURADO |  | 0 | 0 | 0 |  | 0 | 0 | 0 |  | 2826
102072 | PATCH PANEL CAT 6 A 24 PUERTOS CEFE COMETAS | UN |  |  |  | APARATOS ELECTRICOS | 77777777777 - CONTRATO CONSULTORIA CEFE COMETAS | 895585.71 | 0.19 | 1065746.99 | 2019-07-05 | 1 | 895585.71 | 1065746.99 | Peso Colombiano | 12169
107055 | Patch panel categoría 6A blindado 24 puestos | UN |  |  |  | APARATOS ELECTRICOS |  | 0 | 0 | 0 |  | 0 | 0 | 0 |  | 9736
103869 | patch panel de 24 puertos categoria 6 | UN |  |  |  | MISCELANEA | 555555555555 - IDRD - MEDIANA DE COTIZACIONES | 252500 | 0.19 | 300475 | 2019-12-17 | 1 | 252500 | 300475 | Peso Colombiano | 6628
101818 | Patchcord fibra optica 12 hilos LC/LC CDRC Cometas | UN |  |  |  | CABLEADO ESTRUCTURADO | 555555555555 - IDRD - MEDIANA DE COTIZACIONES | 43713.45 | 0.19 | 52019.01 | 2019-04-09 | 1 | 43713.45 | 52019.01 | Peso Colombiano | 11938
107078 | Patchcord Fibra Optica Multimodo 2 M | UN |  |  |  | APARATOS ELECTRICOS |  | 0 | 0 | 0 |  | 0 | 0 | 0 |  | 9759
104730 | PAVISINT SYSTEM e=11cm (Sum + Inst) | M2 |  |  |  | PAVIMENTOS |  | 0 | 0 | 0 |  | 0 | 0 | 0 |  | 7451
109038 | PC ALL IN ONE- 520-22IKU - INTEL Core i3 | UN |  |  |  | LAMPARAS |  | 0 | 0 | 0 |  | 0 | 0 | 0 |  | 11698
107057 | PDU 8 salidas 1800W 120V rackeable | UN |  |  |  | APARATOS ELECTRICOS |  | 0 | 0 | 0 |  | 0 | 0 | 0 |  | 9738
107852 | PECHO SENTADO ISOLATERAL | UN |  |  |  | MOBILIARIO URBANO Y SEÑALIZAC. |  | 0 | 0 | 0 |  | 0 | 0 | 0 |  | 10531
012529 | PECHO SENTADO ISOLATERAL (CHESS PRESS DE HAMMER STRENGH SELECT) HS-CP - FUERZA | UN |  |  | HS-CP | DOTACION GIMNASIOS CEFE EQUIPOS PARA FUERZA | 125457845 - FITNESS MARKET | 17404536.98 | 0.19 | 20711399.01 | 2019-10-22 | 1 | 17404536.98 | 20711399.01 | Peso Colombiano | 12529
000324 | PEGACOR BLANCO (25kg) | KG |  |  | 90104 | ENCHAPES,PISOS,ALFOMBRAS,PAPEL | 860061089 - IDRD - PROYECCIÓN | 1486.56 | 0.19 | 1769.01 | 2022-06-07 | 1 | 1486.56 | 1769.01 | Peso Colombiano | 301
002724 | PEGACOR I-40 GRIS CRNA | KG |  |  | 90106 | ENCHAPES,PISOS,ALFOMBRAS,PAPEL | 8956232 - IDRD - MEDIA ARMONICA COTIZACIONES | 886.55 | 0.19 | 1054.99 | 2019-03-04 | 1 | 886.55 | 1054.99 | Peso Colombiano | 2276
090012 | PEGACOR I-40 GRIS CRNA | KG |  |  | 90106 | ENCHAPES,PISOS,ALFOMBRAS,PAPEL |  | 0 | 0 | 0 |  | 0 | 0 | 0 |  | 3454
105062 | PEGACOR MAX-CONSTRUCTOR (BOLSA DE 40KG) | KG |  |  |  | MISCELANEA |  | 0 | 0 | 0 |  | 0 | 0 | 0 |  | 7777
101733 | PEGACOR O PEGANTE GRIS PARA CERÁMICA (POR 25 KG) | KG |  |  | 90106 | ENCHAPES,PISOS,ALFOMBRAS,PAPEL | 8956232 - IDRD - MEDIA ARMONICA COTIZACIONES | 886.55 | 0.19 | 1054.99 | 2019-03-05 | 1 | 886.55 | 1054.99 | Peso Colombiano | 5100
105965 | PEGACOR PARA VIDRIO BLANCO (BOLSA DE 10Kg) | UN |  |  |  | ADITIVOS. MORTEROS |  | 0 | 0 | 0 |  | 0 | 0 | 0 |  | 8656
106973 | PEGAMENTO ESPECIAL HF - BONDING X 1/4 GL | UN |  |  |  | INST. HIDRAUL/SANIT. Y LAMINAS |  | 0 | 0 | 0 |  | 0 | 0 | 0 |  | 9654
100155 | Pegamento para Foil de aluminio o Liencillo ** | M2 |  |  |  | GRIFERIAS,APARATOS,ACCESORIOS |  | 0 | 0 | 0 |  | 0 | 0 | 0 |  | 3612
001755 | PEGANTE MADERA PAPEL(secado Rapido) | GLN |  |  | 0519 | PINTURAS | 8956232 - IDRD - MEDIA ARMONICA COTIZACIONES | 54734.45 | 0.19 | 65134 | 2022-04-06 | 1 | 54734.45 | 65134 | Peso Colombiano | 1419
103621 | PEGANTE ADHESIVO 10 | GLN |  |  |  | MISCELANEA | 860061089 - IDRD - PROYECCIÓN | 62025.21 | 0.19 | 73810 | 2022-06-07 | 1 | 62025.21 | 73810 | Peso Colombiano | 6396
108353 | PEGANTE ARMAFLEX 520-S | GLN |  |  |  | SISTEMAS VENTILACION |  | 0 | 0 | 0 |  | 0 | 0 | 0 |  | 11032
002957 | PEGANTE DE CAUCHO (PL-85) | GLN |  |  | 290102 | IMPERMEABIL.,ADITIVOS,QUIMICOS | 555555555555 - IDRD - MEDIANA DE COTIZACIONES | 72124.37 | 0.19 | 85828 | 2022-06-03 | 1 | 72124.37 | 85828 | Peso Colombiano | 2437
000665 | PEGANTE DENSO FIBRATEX | GLN |  |  | 003-1 | ADITIVOS Y QUIMICOS |  | 0 | 0 | 0 |  | 0 | 0 | 0 |  | 612
003809 | PEGANTE O SELLANTE Fuerza Media (36gr) | UN |  |  |  | INST. DE GAS |  | 0 | 0 | 0 |  | 0 | 0 | 0 |  | 3140
002472 | PEGANTE P.V.A. PHILAAC | GLN |  |  | 0563 | PINTURAS |  | 0 | 0 | 0 |  | 0 | 0 | 0 |  | 2055
108365 | PEGANTE PARA AEROCOR | GLN |  |  |  | SISTEMAS VENTILACION |  | 0 | 0 | 0 |  | 0 | 0 | 0 |  | 11044
102845 | PEGANTE PARA ALFOMBRA | GLN |  |  | 290102 | IMPERMEABIL.,ADITIVOS,QUIMICOS |  | 0 | 0 | 0 |  | 0 | 0 | 0 |  | 5715
000691 | PEGANTE PARA MADERA MADERA | GLN |  |  | 290360 | IMPERMEABIL.,ADITIVOS,QUIMICOS | 860061089 - IDRD - PROYECCIÓN | 31295.8 | 0.19 | 37242 | 2022-01-31 | 1 | 31295.8 | 37242 | Peso Colombiano | 638
102945 | PEGANTE PARA PISO CAUCHO CORSARIO/TOPEROL | GLN |  |  | 290102 | IMPERMEABIL.,ADITIVOS,QUIMICOS |  | 0 | 0 | 0 |  | 0 | 0 | 0 |  | 5796
105223 | PEGANTE PARA PISO VINISOL | GLN |  |  |  | Pisos |  | 0 | 0 | 0 |  | 0 | 0 | 0 |  | 7937
104342 | PEGANTE PU MONOCOMPONENTE. para Caucho | KG |  |  |  | MISCELANEA |  | 0 | 0 | 0 |  | 0 | 0 | 0 |  | 7072
103971 | Pegaporcelanato** | KG |  |  |  | ENCHAPES,PISOS,ALFOMBRAS,PAPEL |  | 0 | 0 | 0 |  | 0 | 0 | 0 |  | 6727
105283 | Peinado de gabinetes en centros de. Estadio el cam | UN |  |  |  | EQUIPOS ESPECIALES |  | 0 | 0 | 0 |  | 0 | 0 | 0 |  | 7996
100840 | PEINAZO CAL.18 DE 10,5X4CM | ML |  |  |  | CARPINTERIA METALICA | 860061089 - IDRD - PROYECCIÓN | 12131.09 | 0.19 | 14436 | 2022-06-08 | 1 | 12131.09 | 14436 | Peso Colombiano | 4295
012878 | PEINAZO DE 10X4 CM X 6M CAL.18 | ML |  |  |  | CARPINTERIA METALICA | 860061089 - IDRD - PROYECCIÓN | 16610.08 | 0.19 | 19766 | 2022-01-31 | 1 | 16610.08 | 19766 | Peso Colombiano | 12878
102047 | Pelacables Resorte | UN |  |  |  | HERRAMIENTA | 860061089 - IDRD - PROYECCIÓN | 12600 | 0.19 | 14994 | 2022-01-27 | 1 | 12600 | 14994 | Peso Colombiano | 12144
104929 | peldaño en fibra de vidrio | UN |  |  |  | EQUIPO DE SEGURIDAD INDUSTRIAL |  | 0 | 0 | 0 |  | 0 | 0 | 0 |  | 7647
102435 | PELDAÑO EN PLATINA ¼" x 1 ½" | ML |  |  |  | LAMINAS PLATINAS |  | 0 | 0 | 0 |  | 0 | 0 | 0 |  | 5390
102798 | PELICULA ANTIRAYON *** | M2 |  |  | 653 | PINTURAS | 860061089 - IDRD - PROYECCIÓN | 44192.44 | 0.19 | 52589 | 2022-06-07 | 1 | 44192.44 | 52589 | Peso Colombiano | 5686
103664 | PELICULA FROSTED (SANDBLASTING) PARA VIDRIO SUMIN | M2 |  |  |  | ENCHAPES,PISOS,ALFOMBRAS,PAPEL | 860061089 - IDRD - PROYECCIÓN | 39940.34 | 0.19 | 47529 | 2022-01-24 | 1 | 39940.34 | 47529 | Peso Colombiano | 6436
103273 | PELICULA TIPO SANDBLASTING PERSIANA 1.0CM | M2 |  |  |  | PERFILES Y DIVISIONES |  | 0 | 0 | 0 |  | 0 | 0 | 0 |  | 6081
012741 | PENDON 100 X 100 CM CON OJALES | UN |  |  |  | AVISOS Y VALLAS | 8956232 - IDRD - MEDIA ARMONICA COTIZACIONES | 16440.34 | 0.19 | 19564 | 2020-11-23 | 1 | 16440.34 | 19564 | Peso Colombiano | 12741
13034 | PENDON COLGAR (TUBOS+CUERDA) - BANNER 13 ONZAS - 100x100cm | M2 |  |  |  | AVISOS Y VALLAS | 860061089 - IDRD - PROYECCIÓN | 22179.83 | 0.19 | 26394 | 2022-01-28 | 1 | 22179.83 | 26394 | Peso Colombiano | 13034
105856 | PENDON( 6X1.0M) Banner13-Onz.Fullcolor-Ojaletc/1m | UN |  |  |  | MOBILIARIO PARQUES |  | 0 | 0 | 0 |  | 0 | 0 | 0 |  | 8550
102374 | PendonBanner13onz(1.0x1.50m)+dieseñVarillaMet+cuer | UN |  |  |  | AVISOS Y VALLAS | 8956232 - IDRD - MEDIA ARMONICA COTIZACIONES | 38660.5 | 0.19 | 46006 | 2019-07-18 | 1 | 38660.5 | 46006 | Peso Colombiano | 12324
103768 | PENDONES 0.50X6,00M | UN |  |  |  | MOBILIARIO URBANO Y SEÑALIZAC. | 555555555555 - IDRD - MEDIANA DE COTIZACIONES | 90000 | 0.19 | 107100 | 2022-04-26 | 1 | 90000 | 107100 | Peso Colombiano | 6537
105074 | PENNISETUM PARA JARDIN | UN |  |  |  | JARDINERIA Y GRAMAS | 860061089 - IDRD - PROYECCIÓN | 2602 | 0 | 2602 | 2022-01-31 | 1 | 2602 | 2602 | Peso Colombiano | 7789
108573 | Pennisetum Morado/Setaceum Morado | UN |  |  |  | JARDINERIA Y GRAMAS | 860061089 - IDRD - PROYECCIÓN | 2112 | 0 | 2112 | 2022-01-31 | 1 | 2112 | 2112 | Peso Colombiano | 11242
108574 | Pennisetum Verde/Setaceum Verde | UN |  |  |  | JARDINERIA Y GRAMAS | 860061089 - IDRD - PROYECCIÓN | 2112 | 0 | 2112 | 2022-01-31 | 1 | 2112 | 2112 | Peso Colombiano | 11243
101141 | PERCHA 2 PUESTOS(Percha+Aisl.+Fijac)AP. | UN |  |  |  | LAMPARAS |  | 0 | 0 | 0 |  | 0 | 0 | 0 |  | 4596
101142 | PERCHA 3 PUESTOS(Percha+Aisl.+Fijac)AP. | UN |  |  |  | LAMPARAS |  | 0 | 0 | 0 |  | 0 | 0 | 0 |  | 4597
103105 | Percha doble metálica cromada ** | UN |  |  | 8-AA-3022 | MISCELANEA | 860061089 - IDRD - PROYECCIÓN | 24563.87 | 0.19 | 29231.01 | 2022-06-07 | 1 | 24563.87 | 29231.01 | Peso Colombiano | 5950
104308 | Percha Sencilla Cromada importada | UN |  |  |  | GRIFERIAS,APARATOS,ACCESORIOS | 555555555555 - IDRD - MEDIANA DE COTIZACIONES | 28083.19 | 0.19 | 33419 | 2022-06-03 | 1 | 28083.19 | 33419 | Peso Colombiano | 7038
102264 | PERF.NUEVADIV.MEDIA ALT.COLDR.ELECTGRIS(Sum+Inst)* | ML |  |  | DA-17ANOLOCK | PERFILES |  | 0 | 0 | 0 |  | 0 | 0 | 0 |  | 5264
003967 | PERFIL CANAL ESTRUCT. EN ACERO 3" 75mm DIACO | ML |  |  |  | CERCHAS,VIGAS, ANG, PERFILES |  | 0 | 0 | 0 |  | 0 | 0 | 0 |  | 3243
003968 | PERFIL CANAL ESTRUCT. EN ACERO 4" 100mm DIACO | ML |  |  | LIVIANO | CERCHAS,VIGAS, ANG, PERFILES |  | 0 | 0 | 0 |  | 0 | 0 | 0 |  | 3244
102358 | Perfil para membranas de Fondo (L=1m, 70un) ** | UN |  |  | 402292 | IMPERMEABILIZANTES | 555555555555 - IDRD - MEDIANA DE COTIZACIONES | 6849.58 | 0.19 | 8151 | 2022-06-03 | 1 | 6849.58 | 8151 | Peso Colombiano | 5340
104543 | PERFIL PHR C -120 X60 - Cal. 18 (1.2 MM.) | ML |  |  | PAGC120x6 | CERCHAS,VIGAS, ANG, PERFILES | 860061089 - IDRD - PROYECCIÓN | 29428.57 | 0.19 | 35020 | 2022-06-08 | 1 | 29428.57 | 35020 | Peso Colombiano | 7266
103224 | PERFIL PRINCIPAL X 3 66 | UN |  |  |  | MISCELANEA |  | 0 | 0 | 0 |  | 0 | 0 | 0 |  | 6035
103226 | PERFIL SECUNDARIO X 0 61 | UN |  |  |  | MISCELANEA |  | 0 | 0 | 0 |  | 0 | 0 | 0 |  | 6037
103225 | PERFIL SECUNDARIO X 1 22 | UN |  |  |  | MISCELANEA |  | 0 | 0 | 0 |  | 0 | 0 | 0 |  | 6036
102411 | PERFIL ABIERTO GALV. 120X60 CAL.16 | ML |  |  | U-67 Mate | PERFILES |  | 0 | 0 | 0 |  | 0 | 0 | 0 |  | 5372
100818 | Perfil alma llena ASTM 36 Estruct. Compleja ** | KG |  |  |  | CERCHAS,VIGAS, ANG, PERFILES | 860061089 - IDRD - PROYECCIÓN | 2547.9 | 0.19 | 3032 | 2020-01-13 | 1 | 2547.9 | 3032 | Peso Colombiano | 4274
100352 | Perfil alma llena ASTM 36 Sencilla ** | KG |  |  |  | CERCHAS,VIGAS, ANG, PERFILES | 860061089 - IDRD - PROYECCIÓN | 11520.17 | 0.19 | 13709 | 2022-06-08 | 1 | 11520.17 | 13709 | Peso Colombiano | 3808
100051 | Perfil C 13 para soporte de tuberia ** | ML |  |  |  | CERCHAS,VIGAS, ANG, PERFILES |  | 0 | 0 | 0 |  | 0 | 0 | 0 |  | 3508
003273 | PERFIL C NEGRO 100X50 M 2.5 MM (Cal.12) 6M (P-10-12-N) | ML |  |  |  | CERCHAS,VIGAS, ANG, PERFILES | 860061089 - IDRD - PROYECCIÓN | 29165.55 | 0.19 | 34707 | 2022-01-31 | 1 | 29165.55 | 34707 | Peso Colombiano | 2704
001003 | PERFIL CANAL 2x1 | ML |  |  | U-67 Mate | PERFILES |  | 0 | 0 | 0 |  | 0 | 0 | 0 |  | 925
107362 | PERFIL CHANELL 4x2 | ML |  |  |  | SISTEMAS VENTILACION | 47874222222 - CONTRATO CONSULTORIA CDRC 1 | 5462.18 | 0.19 | 6499.99 | 2019-09-27 | 1 | 5462.18 | 6499.99 | Peso Colombiano | 10041
107204 | PERFIL CHANNEL 2x1 | ML |  |  |  | SISTEMAS VENTILACION | 47874222222 - CONTRATO CONSULTORIA CDRC 1 | 4805.04 | 0.19 | 5718 | 2019-07-04 | 1 | 4805.04 | 5718 | Peso Colombiano | 9885
104751 | PERFIL CUADRADO COLDROLLED 1" CAL.18 | ML |  |  |  | ACEROS,HIERROS/MALLAS,CERCHAS |  | 0 | 0 | 0 |  | 0 | 0 | 0 |  | 7472
104789 | PERFIL DE ALMA LLENA ASTM A36 | KG |  |  |  | CERCHAS,VIGAS, ANG, PERFILES |  | 0 | 0 | 0 |  | 0 | 0 | 0 |  | 7509
003969 | PERFIL EN ANGULO ESTRUCT. EN ACERO 3" 80mm DIACO | ML |  |  | 1/4" | CERCHAS,VIGAS, ANG, PERFILES |  | 0 | 0 | 0 |  | 0 | 0 | 0 |  | 3245
003970 | PERFIL EN ANGULO ESTRUCT. EN ACERO 4" 100mm DIAC | ML |  |  | 1/4" | CERCHAS,VIGAS, ANG, PERFILES |  | 0 | 0 | 0 |  | 0 | 0 | 0 |  | 3246
105177 | PERFIL ESTRUCTIRAL (250X150X6.0MM) A-500;GR-C | KG |  |  |  | ACEROS Y HIERROS |  | 0 | 0 | 0 |  | 0 | 0 | 0 |  | 7892
105175 | PERFIL ESTRUCTIRAL (90X50X2.5MM) A-500;GR-C | KG |  |  |  | ACEROS Y HIERROS |  | 0 | 0 | 0 |  | 0 | 0 | 0 |  | 7890
108116 | PERFIL ESTRUCTURAL 3 1/2"x2"x2mm - 6m | UN |  |  |  | CERRAMIENTOS |  | 0 | 0 | 0 |  | 0 | 0 | 0 |  | 10795
000049 | PERFIL ESTRUCTURAL C 120 X60 1.2 MM. | ML |  |  | PAGC120x6 | CERCHAS,VIGAS, ANG, PERFILES |  | 0 | 0 | 0 |  | 0 | 0 | 0 |  | 44
007002 | PERFIL ESTRUCTURAL C 120 X60 1.2 MM. | UN |  |  | PAGC120x6 | CERCHAS,VIGAS, ANG, PERFILES |  | 0 | 0 | 0 |  | 0 | 0 | 0 |  | 3312
001821 | PERFIL ESTRUCTURAL C 16 Galv. 12x6mts. | ML |  |  | PAG C120x60 | CERCHAS,VIGAS, ANG, PERFILES | 860061089 - IDRD - PROYECCIÓN | 12970.59 | 0.19 | 15435 | 2022-06-08 | 1 | 12970.59 | 15435 | Peso Colombiano | 1484
000702 | PERFIL ESTRUCTURAL C 16 Negro 12x6mts. ACESCO | ML |  |  | PHR C120x60 | CERCHAS,VIGAS, ANG, PERFILES |  | 0 | 0 | 0 |  | 0 | 0 | 0 |  | 649
000051 | PERFIL ESTRUCTURAL C 18 Galv. 22x8mts. ACESCO | ML |  |  | PAGC 22x8 | CERCHAS,VIGAS, ANG, PERFILES |  | 0 | 0 | 0 |  | 0 | 0 | 0 |  | 46
000050 | PERFIL ESTRUCTURAL C18 Galv. 16x6mts. ACESCO | ML |  |  | PAGC 16x6 | CERCHAS,VIGAS, ANG, PERFILES |  | 0 | 0 | 0 |  | 0 | 0 | 0 |  | 45
003949 | PERFIL ESTRUCTURAL Z 14 Galv.160x60 ACESCO | ML |  |  | PAG Z305x80 | CERCHAS,VIGAS, ANG, PERFILES |  | 0 | 0 | 0 |  | 0 | 0 | 0 |  | 3225
003946 | PERFIL ESTRUCTURAL Z 16 Galv. 16x6mts. ACESCO | ML |  |  | PAG Z160x60 | CERCHAS,VIGAS, ANG, PERFILES |  | 0 | 0 | 0 |  | 0 | 0 | 0 |  | 3222
003947 | PERFIL ESTRUCTURAL Z 18 Galv. 16x6mts. ACESCO | ML |  |  | PAG Z160x60 | CERCHAS,VIGAS, ANG, PERFILES |  | 0 | 0 | 0 |  | 0 | 0 | 0 |  | 3223
003948 | PERFIL ESTRUCTURAL Z 18 Galv. 22x8mts. ACESCO | ML |  |  | PAG Z220x80 | CERCHAS,VIGAS, ANG, PERFILES |  | 0 | 0 | 0 |  | 0 | 0 | 0 |  | 3224
103368 | PERFIL H** | ML |  |  | U-74 | PERFILES |  | 0 | 0 | 0 |  | 0 | 0 | 0 |  | 6169
104208 | PERFIL HR RECTANGULAR 120X60 (e=2.5MM)6M | UN |  |  |  | FERRETERIA Y HERRAMIENTAS | 555555555555 - IDRD - MEDIANA DE COTIZACIONES | 338796.64 | 0.19 | 403168 | 2022-06-03 | 1 | 338796.64 | 403168 | Peso Colombiano | 6955
104528 | PERFIL OMEGA(60.3MM) L=3.05M CAL.26 | UN |  |  |  | ACCESORIOS |  | 0 | 0 | 0 |  | 0 | 0 | 0 |  | 7251
103395 | Perfil para membranas de borde (L=1m, 60un) ** | UN |  |  | 402292 | IMPERMEABILIZANTES | 555555555555 - IDRD - MEDIANA DE COTIZACIONES | 5746.22 | 0.19 | 6838 | 2022-06-03 | 1 | 5746.22 | 6838 | Peso Colombiano | 6191
108921 | PERFIL PERLIN NEGRO EN C 150x50 PHR CAL.14 | ML |  |  |  | CERCHAS,VIGAS, ANG, PERFILES |  | 0 | 0 | 0 |  | 0 | 0 | 0 |  | 11581
104996 | PERFIL PESTAÑA - Impervinil HR | ML |  |  |  | IMPERMEABILIZANTES |  | 0 | 0 | 0 |  | 0 | 0 | 0 |  | 7712
106426 | PERFIL PHR 100X50X1.5 mm | ML |  |  |  | ACEROS Y HIERROS |  | 0 | 0 | 0 |  | 0 | 0 | 0 |  | 9113
104640 | PERFIL PHR C - 305X80X2,5 | KG |  |  |  | CERCHAS,VIGAS, ANG, PERFILES | 6555555555 - IDRD - MENOR VALOR DE COTIZACIONES | 2568.07 | 0.19 | 3056 | 2019-06-13 | 1 | 2568.07 | 3056 | Peso Colombiano | 7362
12908 | Perfil plástico para cerramiento 8x8x206 | UN |  |  |  | CERRAMIENTOS | 860061089 - IDRD - PROYECCIÓN | 28739.5 | 0.19 | 34200.01 | 2022-06-08 | 1 | 28739.5 | 34200.01 | Peso Colombiano | 12908
12909 | Perfil plástico para cerramiento 8x8x245 | UN |  |  |  | CERRAMIENTOS | 860061089 - IDRD - PROYECCIÓN | 36476.47 | 0.19 | 43407 | 2022-06-08 | 1 | 36476.47 | 43407 | Peso Colombiano | 12909
12910 | Perfil plástico para cerramiento 9x9x210 | UN |  |  |  | CERRAMIENTOS | 860061089 - IDRD - PROYECCIÓN | 35371.43 | 0.19 | 42092 | 2022-06-08 | 1 | 35371.43 | 42092 | Peso Colombiano | 12910
12911 | Perfil plástico para cerramiento 9x9x245 | UN |  |  |  | CERRAMIENTOS | 860061089 - IDRD - PROYECCIÓN | 43108.4 | 0.19 | 51299 | 2022-06-08 | 1 | 43108.4 | 51299 | Peso Colombiano | 12911
103592 | PERFIL RECTANGULAR 20X40MM CAL. 18 | ML |  |  |  | MISCELANEA |  | 0 | 0 | 0 |  | 0 | 0 | 0 |  | 6370
012860 | PERFIL REMATE U ALUMINIO 8MM x 2.10 M | UN |  |  |  | ACCESORIOS CUBIERTA | 860061089 - IDRD - PROYECCIÓN | 11449.58 | 0.19 | 13625 | 2022-01-27 | 1 | 11449.58 | 13625 | Peso Colombiano | 12860
103339 | PERFIL REMATE U ALUMINIO 8MMX4.20 | UN |  |  |  | MISCELANEA | 860061089 - IDRD - PROYECCIÓN | 21062.19 | 0.19 | 25064.01 | 2022-02-09 | 1 | 21062.19 | 25064.01 | Peso Colombiano | 6141
001985 | PERFIL T (7/8) 1x1/16 | ML |  |  | DA-17ANOLOCK | PERFILES | 860061089 - IDRD - PROYECCIÓN | 1355.46 | 0.19 | 1613 | 2020-06-08 | 1 | 1355.46 | 1613 | Peso Colombiano | 1631
001589 | PERFIL T 3/4x1/16 | ML |  |  | DA-19ANOLOCK | PERFILES |  | 0 | 0 | 0 |  | 0 | 0 | 0 |  | 1268
103580 | PERFIL TUBULAR (3/4"X 3/4") CAL.18 | ML |  |  | DA-17ANOLOCK | PERFILES | 860061089 - IDRD - PROYECCIÓN | 5276.47 | 0.19 | 6279 | 2022-06-07 | 1 | 5276.47 | 6279 | Peso Colombiano | 6361
101008 | PERFIL TUBULAR (4X8") cAL.18 | ML |  |  | DA-17ANOLOCK | PERFILES |  | 0 | 0 | 0 |  | 0 | 0 | 0 |  | 4463
001005 | PERFIL U ½ x ½" CRUDO | ML |  |  | U-74 | PERFILES |  | 0 | 0 | 0 |  | 0 | 0 | 0 |  | 927
102720 | Perfil.Estruct.254x64x19mm;e=2mmPara Cubiertas. | KG |  |  |  | CERCHAS,VIGAS, ANG, PERFILES |  | 0 | 0 | 0 |  | 0 | 0 | 0 |  | 5645
101493 | PERFILALUMINIO C 2 1/2" CRUDO | ML |  |  | U-74 | PERFILES |  | 0 | 0 | 0 |  | 0 | 0 | 0 |  | 4910
101492 | PERFILALUMINIO U 1" CRUDO | ML |  |  | U-74 | PERFILES | 860061089 - IDRD - PROYECCIÓN | 16211.77 | 0.19 | 19292.01 | 2022-06-07 | 1 | 16211.77 | 19292.01 | Peso Colombiano | 4909
009408 | PERFILERIA DE ENSAMBLE AUTOMATICO .60x.60 | M2 |  |  |  | PERFILERIA |  | 0 | 0 | 0 |  | 0 | 0 | 0 |  | 3326
009407 | PERFILERIA DE ENSAMBLE AUTOMATICO .60x1.20 | M2 |  |  |  | PERFILERIA |  | 0 | 0 | 0 |  | 0 | 0 | 0 |  | 3325
003901 | PERFILERIA PARA CIELORASO EN DRY WALL | M2 |  |  |  | PERFILERIA |  | 0 | 0 | 0 |  | 0 | 0 | 0 |  | 3179
104791 | Perfiles angulares A572 Gr 50 Coliseo Tunal | ML |  |  |  | CUBIERTAS Y ACCESORIOS |  | 0 | 0 | 0 |  | 0 | 0 | 0 |  | 7511
108555 | PerfilEstructuralAcero1 1/2"x 1 1/2"x1.5mm6mS/Espe | UN |  |  |  | ACEROS Y HIERROS |  | 0 | 0 | 0 |  | 0 | 0 | 0 |  | 11224
108542 | PerfilEstructuralAcero2"x2"x1mm-6mS/Especificación | UN |  |  |  | CARPINTERIA METALICA |  | 0 | 0 | 0 |  | 0 | 0 | 0 |  | 11211
108028 | PerfilEstructuralAcero31/2"x2"x2mm (6m) | UN |  |  |  | PERFILES |  | 0 | 0 | 0 |  | 0 | 0 | 0 |  | 10707
108505 | PerfilEstructuralAcero4"x2"x2mm - 6m | UN |  |  |  | ACEROS Y HIERROS |  | 0 | 0 | 0 |  | 0 | 0 | 0 |  | 11174
009472 | PERFORACION CON EQUIPO MECANICO SUELOS | ML |  |  | /BLANDOS | PRELIMINARES |  | 0 | 0 | 0 |  | 0 | 0 | 0 |  | 3384
100024 | Perforacion de 3/4 y 3/8"*** | UN |  |  | A2800 | PRELIMINARES |  | 0 | 0 | 0 |  | 0 | 0 | 0 |  | 3481
104845 | Perforacion en diamante de 1" x 50 cm | UN |  |  |  | PRELIMINARES |  | 0 | 0 | 0 |  | 0 | 0 | 0 |  | 7565
104844 | Perforacion en diamante de 1" x 70 cm | UN |  |  |  | PRELIMINARES |  | 0 | 0 | 0 |  | 0 | 0 | 0 |  | 7564
104866 | Perforacion en diamante de 7/8"-3/4"-5/8"" x 50 cm | UN |  |  |  | PRELIMINARES |  | 0 | 0 | 0 |  | 0 | 0 | 0 |  | 7585
104865 | Perforacion en diamante de 7/8"-3/4"-5/8"" x 70 cm | UN |  |  |  | PRELIMINARES |  | 0 | 0 | 0 |  | 0 | 0 | 0 |  | 7584
103655 | PERFORACION EN ESPEJO Y VIDRIOS | UN |  |  |  | VIDRIOS Y ESPEJOS |  | 0 | 0 | 0 |  | 0 | 0 | 0 |  | 6428
100696 | Perforacion horizontal con barreno helicoidal d=2" | ML |  |  | A2800 | ACTIVIDADES ESPECIALES |  | 0 | 0 | 0 |  | 0 | 0 | 0 |  | 4152
100019 | Perforacion horizontal con barreno helicoidal d=3" | ML |  |  | A2800 | ACTIVIDADES ESPECIALES | 859858444 - PRIETO Y PRIETO INGENIEROS | 122923.53 | 0.19 | 146279 | 2019-04-17 | 1 | 122923.53 | 146279 | Peso Colombiano | 3476
100248 | Perforacion manual Barreno suelos blandos ** | ML |  |  | A2800 | PRELIMINARES | 555555555555 - IDRD - MEDIANA DE COTIZACIONES | 24261.35 | 0.19 | 28871.01 | 2022-05-10 | 1 | 24261.35 | 28871.01 | Peso Colombiano | 3705
100681 | Perforacion manual con barreno suelos malos ** | ML |  |  | A2800 | PRELIMINARES | 860061089 - IDRD - PROYECCIÓN | 28310.93 | 0.19 | 33690.01 | 2022-01-24 | 1 | 28310.93 | 33690.01 | Peso Colombiano | 4137
100861 | PERFORACION MANUAL SUELOS DUROS | ML |  |  |  | PRELIMINARES | 860061089 - IDRD - PROYECCIÓN | 125863.87 | 0.19 | 149778.01 | 2022-03-02 | 1 | 125863.87 | 149778.01 | Peso Colombiano | 4316
107562 | Perilla de seguridad, mas bisagras para puerta li | UN |  |  | DK-0B +DKT2B | APARATOS ELECTRICOS | 6555555555 - IDRD - MENOR VALOR DE COTIZACIONES | 396338.66 | 0.19 | 471643.01 | 2020-12-29 | 1 | 396338.66 | 471643.01 | Peso Colombiano | 10241
031917 | PERILLO | UN |  |  | TIPO B | LAMINAS |  | 0 | 0 | 0 |  | 0 | 0 | 0 |  | 3445
104700 | PERNO (P-100)L=1 PULGADA PARA FIJAC. ELEMENTOS MET | UN |  |  |  | TUBERIA |  | 0 | 0 | 0 |  | 0 | 0 | 0 |  | 7421
004053 | PERNO 1/4 X 3/4 B.V. | UN |  |  | M62027 | APARATOS ELECTRICOS |  | 0 | 0 | 0 |  | 0 | 0 | 0 |  | 3304
104143 | Perno 1/4" grado 5, L=0.075m ** | UN |  |  |  | MISCELANEA |  | 0 | 0 | 0 |  | 0 | 0 | 0 |  | 6892
103005 | PERNO 3/8 X 3/4 "EXPANSIVO | UN |  |  |  | FERRETERIA | 8956232 - IDRD - MEDIA ARMONICA COTIZACIONES | 1270.59 | 0.19 | 1512 | 2019-03-14 | 1 | 1270.59 | 1512 | Peso Colombiano | 5854
105076 | PERNO 3/8"X2" (GRADO-5)+ARANDELA+TUERCA | UN |  |  |  | MISCELANEA |  | 0 | 0 | 0 |  | 0 | 0 | 0 |  | 7791
000740 | PERNO 5/8" X 24 | UN |  |  | 50PA24 | FERRETERIA |  | 0 | 0 | 0 |  | 0 | 0 | 0 |  | 683
106760 | PERNO 5/8" X 545MM | UN |  |  |  | FERRETERIA | 6555555555 - IDRD - MENOR VALOR DE COTIZACIONES | 7100.84 | 0.19 | 8450 | 2019-07-17 | 1 | 7100.84 | 8450 | Peso Colombiano | 9444
101887 | PERNO DE MÁQUINA DE 5/8" X 18" CDRC Cometas | UN |  |  |  | APARATOS ELECTRICOS | 77777777777 - CONTRATO CONSULTORIA CEFE COMETAS | 5578.75 | 0.19 | 6638.71 | 2019-09-26 | 1 | 5578.75 | 6638.71 | Peso Colombiano | 11987
102654 | PERNO DE OJO 1/4"X6 PULGADAS | UN |  |  | 50PA24 | FERRETERIA | 860061089 - IDRD - PROYECCIÓN | 4168.07 | 0.19 | 4960 | 2022-01-30 | 1 | 4168.07 | 4960 | Peso Colombiano | 5582
105009 | PERNO DE OJO 5/8" x 4 " ABIERTO | UN |  |  |  | FERRETERIA | 555555555555 - IDRD - MEDIANA DE COTIZACIONES | 3487.39 | 0.19 | 4149.99 | 2022-06-03 | 1 | 3487.39 | 4149.99 | Peso Colombiano | 7725
003725 | PERNO DE OJO 5/8" x 8" MAQUINA | UN |  |  | 50P08 | FERRETERIA | 860061089 - IDRD - PROYECCIÓN | 3789.92 | 0.19 | 4510 | 2022-01-30 | 1 | 3789.92 | 4510 | Peso Colombiano | 3072
104049 | Perno expansivo 3/8" X 3" CAMISA | UN |  |  |  | FERRETERIA | 66665555555 - IDRD - MEDIA ARITMETICA DE COTIZACIONES | 554.62 | 0.19 | 660 | 2022-04-26 | 1 | 554.62 | 660 | Peso Colombiano | 6800
106782 | PERNO MAQUINA DE 5/8"X6" | UN |  |  |  | APARATOS ELECTRICOS | 8956232 - IDRD - MEDIA ARMONICA COTIZACIONES | 2505.88 | 0.19 | 2982 | 2020-08-24 | 1 | 2505.88 | 2982 | Peso Colombiano | 9466
003686 | PERNO ROSCADO 2" ALT.VEL. | UN |  |  | T32032 | APARATOS ELECTRICOS |  | 0 | 0 | 0 |  | 0 | 0 | 0 |  | 3046
104701 | Perno/Clavo Americano L=1"; Ø1/8" Fijación Element | UN |  |  |  | TUBERIA | 860061089 - IDRD - PROYECCIÓN | 2646.22 | 0.19 | 3149 | 2022-06-07 | 1 | 2646.22 | 3149 | Peso Colombiano | 7422
104800 | Perno/Tornillo Hexag ASTM A-325Ø1/2”TIPO1L=90MM | UN |  |  |  | ACEROS,HIERROS/MALLAS,CERCHAS |  | 0 | 0 | 0 |  | 0 | 0 | 0 |  | 7520
104795 | Perno/TornilloØ3/8"L = 50mm ASTM A-325 TIPO 1 | UN |  |  |  | ACEROS,HIERROS/MALLAS,CERCHAS |  | 0 | 0 | 0 |  | 0 | 0 | 0 |  | 7515
102436 | PERNOS CONSOLA | UN |  |  |  | FERRETERIA |  | 0 | 0 | 0 |  | 0 | 0 | 0 |  | 5391
105031 | Perro (1/8") Tipo Pesado | UN |  |  |  | FERRETERIA | 66665555555 - IDRD - MEDIA ARITMETICA DE COTIZACIONES | 1512.61 | 0.19 | 1800.01 | 2022-05-24 | 1 | 1512.61 | 1800.01 | Peso Colombiano | 7747
103488 | Perro de 1/2"** | UN |  |  |  | MISCELANEA |  | 0 | 0 | 0 |  | 0 | 0 | 0 |  | 6271
103489 | Perro de 3/8" TIPO PESADO | UN |  |  |  | MISCELANEA | 8956232 - IDRD - MEDIA ARMONICA COTIZACIONES | 3781.51 | 0.19 | 4500 | 2022-04-26 | 1 | 3781.51 | 4500 | Peso Colombiano | 6272
103486 | Perro Galvanizado 3/16" ** | UN |  |  |  | MISCELANEA |  | 0 | 0 | 0 |  | 0 | 0 | 0 |  | 6269
104019 | Perro Galvanizado 5/16" | UN |  |  |  | FERRETERIA | 860061089 - IDRD - PROYECCIÓN | 1965.55 | 0.19 | 2339 | 2022-01-30 | 1 | 1965.55 | 2339 | Peso Colombiano | 6772
103014 | Perro para cable de 1/8"(Tipo Liviano) | UN |  |  |  | FERRETERIA | 860061089 - IDRD - PROYECCIÓN | 745.38 | 0.19 | 887 | 2022-01-30 | 1 | 745.38 | 887 | Peso Colombiano | 5863
103008 | Perro para guaya 3/8" tipo pesado | UN |  |  |  | MOBILIARIO URBANO Y SEÑALIZAC. | 860061089 - IDRD - PROYECCIÓN | 3994.12 | 0.19 | 4753 | 2022-01-30 | 1 | 3994.12 | 4753 | Peso Colombiano | 5857
001655 | PERROS GALVANIZADO 1/2" | DD |  |  |  | EQUIPO ALQUILER Y MAQUINARIA |  | 0 | 0 | 0 |  | 0 | 0 | 0 |  | 1328
102832 | PERROS PARA CABLE GALVANIZADO 1/4 PULGADA | UN |  |  |  | FERRETERIA | 860061089 - IDRD - PROYECCIÓN | 909.24 | 0.19 | 1082 | 2022-01-30 | 1 | 909.24 | 1082 | Peso Colombiano | 12423
107326 | PERROS PARA SUSPENSIÓN DE CAMPANA | UN |  |  |  | SISTEMAS VENTILACION |  | 0 | 0 | 0 |  | 0 | 0 | 0 |  | 10007
12679 | PERSIANA DE DESCARGA TIPO FACHADA CON MALLA PLASTICA 44¨X24 | UN |  |  |  | PISCINAS | 666665454444 - IDRD - MENOR PRECIO DE COTIZACIONES | 368600 | 0.19 | 438634 | 2020-09-21 | 1 | 368600 | 438634 | Peso Colombiano | 12679
108631 | PERSIANA DE DESCARGA TIPO FACHADA MODELO L-RA-LP C | UN |  |  |  | SISTEMAS VENTILACION | 89585454444 - CONTRATO CONSULTORIA CDRC 2 | 152571.43 | 0.19 | 181560 | 2020-01-08 | 1 | 152571.43 | 181560 | Peso Colombiano | 11300
002344 | PERSIANA TOMA DE AIRE 40"x20" | UN |  |  |  | INSTALACIONES HOSPITALARIAS |  | 0 | 0 | 0 |  | 0 | 0 | 0 |  | 1947
000395 | PESCANTE PARA ANDAMIO COLGANTE | SMN |  |  |  | EQUIPO ALQUILER Y MAQUINARIA |  | 0 | 0 | 0 |  | 0 | 0 | 0 |  | 365
100826 | Peso Unitario de Suelo | UN |  |  |  | ENSAYOS DE LABORATORIO |  | 0 | 0 | 0 |  | 0 | 0 | 0 |  | 4282
001298 | PICA HERRAGRO sin cabo | UN |  |  |  | HERRAMIENTA |  | 0 | 0 | 0 |  | 0 | 0 | 0 |  | 1203
002003 | PICA 4.5 Lb con Cabo | UN |  |  | GAVILAN | HERRAMIENTA |  | 0 | 0 | 0 |  | 0 | 0 | 0 |  | 1645
105512 | PICA CON CABO MADERA (5 lbs)- ZAPAPICO | UN |  |  |  | MISCELANEA | 860061089 - IDRD - PROYECCIÓN | 24852.1 | 0.19 | 29574 | 2022-02-09 | 1 | 24852.1 | 29574 | Peso Colombiano | 8220
102138 | piedra barrichara CEFE COMETAS | M3 |  |  |  | MISCELANEA | 77777777777 - CONTRATO CONSULTORIA CEFE COMETAS | 79831.93 | 0.19 | 95000 | 2019-07-08 | 1 | 79831.93 | 95000 | Peso Colombiano | 12222
101806 | PIEDRA BOLA (Sum+Inst)** | M3 |  |  |  | AGREGADOS CONCRETOS Y MORTEROS |  | 0 | 0 | 0 |  | 0 | 0 | 0 |  | 5167
002938 | PIEDRA CORALINA 30x15 | M2 |  |  |  | Enchapes y Pisos |  | 0 | 0 | 0 |  | 0 | 0 | 0 |  | 2429
000327 | PIEDRA CORALINA (305x305x16) | M2 |  |  | Brillado | ENCHAPES,PISOS,ALFOMBRAS,PAPEL |  | 0 | 0 | 0 |  | 0 | 0 | 0 |  | 304
104414 | PIEDRA CREMA DURA RUSTICA(SEC-PROM.15X30X30)BLOQUE | M2 |  |  |  | BLOQUES Y LADRILLOS |  | 0 | 0 | 0 |  | 0 | 0 | 0 |  | 7143
002516 | PIEDRA DE RIO | M3 |  |  |  | AGREGADOS CONCRETOS Y MORTEROS |  | 0 | 0 | 0 |  | 0 | 0 | 0 |  | 2090
103582 | PIEDRA DE RIO | M3 |  |  |  | AGREGADOS CONCRETOS Y MORTEROS |  | 0 | 0 | 0 |  | 0 | 0 | 0 |  | 6363
103583 | PIEDRA GAVION | M3 |  |  |  | AGREGADOS CONCRETOS Y MORTEROS |  | 0 | 0 | 0 |  | 0 | 0 | 0 |  | 6364
104881 | PIEDRA LAJA+TRANSPORTE | M3 |  |  |  | Enchapes y Pisos |  | 0 | 0 | 0 |  | 0 | 0 | 0 |  | 7599
000098 | PIEDRA MEDIA ZONGA - RAJON (25-40cm) Sum+Transporte | M3 |  |  |  | AGREGADOS CONCRETOS Y MORTEROS | 555555555555 - IDRD - MEDIANA DE COTIZACIONES | 70210.08 | 0.19 | 83550 | 2022-04-06 | 1 | 70210.08 | 83550 | Peso Colombiano | 88
101787 | Piedra media Zonga(Rajon)Sum+Transp >15000M3** | M3 |  |  |  | AGREGADOS CONCRETOS Y MORTEROS |  | 0 | 0 | 0 |  | 0 | 0 | 0 |  | 5148
101345 | PIEDRA MUÑECA 305x15.3x2 | M2 |  |  |  | ENCHAPES,PISOS,ALFOMBRAS,PAPEL |  | 0 | 0 | 0 |  | 0 | 0 | 0 |  | 4779
104329 | Piedra Pizarra 5-8mm Negro (40x40cm) Suministro | M2 |  |  |  | ENCHAPES,PISOS,ALFOMBRAS,PAPEL |  | 0 | 0 | 0 |  | 0 | 0 | 0 |  | 7059
107306 | Piedra Royal dorado e: 2 cm | M2 |  |  |  | Pisos |  | 0 | 0 | 0 |  | 0 | 0 | 0 |  | 9987
107339 | Piedra royal dorado e: 3 cm | M2 |  |  |  | GRIFERIAS,APARATOS,ACCESORIOS |  | 0 | 0 | 0 |  | 0 | 0 | 0 |  | 10018
103626 | PIEDRA ROYAL DORADO espesor 20mm, incl. flete ** | M2 |  |  |  | MISCELANEA |  | 0 | 0 | 0 |  | 0 | 0 | 0 |  | 6400
107305 | Piedra Royal verde espesor: 2 cm | M2 |  |  |  | Pisos |  | 0 | 0 | 0 |  | 0 | 0 | 0 |  | 9986
108514 | Piedra Royal verde espesor: 8 cm | M2 |  |  |  | Pisos | 555555555555 - IDRD - MEDIANA DE COTIZACIONES | 945378.15 | 0.19 | 1125000 | 2019-07-04 | 1 | 945378.15 | 1125000 | Peso Colombiano | 11183
105252 | PiedraLaja PizarraNegra(2-3cm)piso-Nacional(Su+tra | M2 |  |  |  | Pisos | 860061089 - IDRD - PROYECCIÓN | 42107.56 | 0.19 | 50108 | 2022-06-07 | 1 | 42107.56 | 50108 | Peso Colombiano | 7966
000884 | PIEZA CEDRO CAQUETA (2.5CMX2.5CM A 4CM)Descontinu | UN |  |  |  | MADERAS |  | 0 | 0 | 0 |  | 0 | 0 | 0 |  | 816
002675 | PIEZA CEDRO MACHO | UN |  |  |  | MADERAS |  | 0 | 0 | 0 |  | 0 | 0 | 0 |  | 2235
002676 | PIEZA CEDRO PUERTO ASIS 18 x 4 x 2.80M | UN |  |  |  | MADERAS |  | 0 | 0 | 0 |  | 0 | 0 | 0 |  | 2236
002101 | PIEZA FLORMORADO 18 x 4 x 2.80M | UN |  |  |  | MADERAS |  | 0 | 0 | 0 |  | 0 | 0 | 0 |  | 1742
002100 | PIEZA GUAYACAN HOBO 18 x 4 x 2.90M | UN |  |  |  | MADERAS | 860061089 - IDRD - PROYECCIÓN | 48815.97 | 0.19 | 58091 | 2022-01-24 | 1 | 48815.97 | 58091 | Peso Colombiano | 1741
000906 | PIEZA GUAYACAN RAYO 18 x 4 x 2.80M | UN |  |  |  | MADERAS |  | 0 | 0 | 0 |  | 0 | 0 | 0 |  | 838
002103 | PIEZA MOHO | UN |  |  |  | MADERAS |  | 0 | 0 | 0 |  | 0 | 0 | 0 |  | 1744
002105 | PIEZA OTOBO | UN |  |  |  | MADERAS |  | 0 | 0 | 0 |  | 0 | 0 | 0 |  | 1746
002102 | PIEZA PINO ROMERON 18 x 4 x 2.90M | UN |  |  |  | MADERAS |  | 0 | 0 | 0 |  | 0 | 0 | 0 |  | 1743
002104 | PIEZA SAPAN 18 x 4 x 2.90M | UN |  |  |  | MADERAS |  | 0 | 0 | 0 |  | 0 | 0 | 0 |  | 1745
104341 | Pigmentación de Llanta (HULEX) | KG |  |  |  | Pisos |  | 0 | 0 | 0 |  | 0 | 0 | 0 |  | 7071
003184 | PIGMENTO ACRILICO | GLN |  |  |  | PINTURAS |  | 0 | 0 | 0 |  | 0 | 0 | 0 |  | 2640
104179 | Pigmento para Polyurea | KG |  |  |  | IMPERMEABIL.,ADITIVOS,QUIMICOS |  | 0 | 0 | 0 |  | 0 | 0 | 0 |  | 6926
106568 | PILA ALKALINA DOBLE AA (PAR) | UN |  |  |  | FERRETERIA | 860061089 - IDRD - PROYECCIÓN | 2930.25 | 0.19 | 3487 | 2022-01-30 | 1 | 2930.25 | 3487 | Peso Colombiano | 9252
106567 | PILA ALKALINA TRIPLE AAA (PAR) | PAR |  |  |  | FERRETERIA | 860061089 - IDRD - PROYECCIÓN | 5768.91 | 0.19 | 6865 | 2022-01-30 | 1 | 5768.91 | 6865 | Peso Colombiano | 9251
106566 | PILA CUADRADA ALKALINA 9V. | PAR |  |  |  | FERRETERIA | 860061089 - IDRD - PROYECCIÓN | 13037.82 | 0.19 | 15515.01 | 2022-01-30 | 1 | 13037.82 | 15515.01 | Peso Colombiano | 9250
106565 | PILA DE 9V RECARGABLES (CUADRADA) | PAR |  |  |  | FERRETERIA | 860061089 - IDRD - PROYECCIÓN | 30942.86 | 0.19 | 36822 | 2022-01-30 | 1 | 30942.86 | 36822 | Peso Colombiano | 9249
106564 | PILA P/TELÉFONO INHALAMBRICO DE 3.6 VOLTIOS | UN |  |  |  | FERRETERIA |  | 0 | 0 | 0 |  | 0 | 0 | 0 |  | 9248
106563 | PILA RECARGABLE AAX(2) -VARTA, ENERGIZER -SIMILAR | PAR |  |  |  | FERRETERIA | 860061089 - IDRD - PROYECCIÓN | 17691.6 | 0.19 | 21053 | 2022-01-30 | 1 | 17691.6 | 21053 | Peso Colombiano | 9247
106562 | PILA RECARGABLE TRIPLE A X CUATRO (4) | PAR |  |  |  | FERRETERIA | 860061089 - IDRD - PROYECCIÓN | 31379.83 | 0.19 | 37342 | 2022-01-30 | 1 | 31379.83 | 37342 | Peso Colombiano | 9246
102786 | PILA TIPO MONEDA LITHIUM GP CR 2032 DE 3 V | PAR |  |  |  | FERRETERIA | 860061089 - IDRD - PROYECCIÓN | 2663.03 | 0.19 | 3169.01 | 2022-01-30 | 1 | 2663.03 | 3169.01 | Peso Colombiano | 12407
002671 | PILOTE DE MADERA | ML |  |  |  | MADERAS |  | 0 | 0 | 0 |  | 0 | 0 | 0 |  | 2231
104418 | PILOTE EN CONCRETO PROCESO .40 Roca | ML |  |  |  | AGREGADOS CONCRETOS Y MORTEROS |  | 0 | 0 | 0 |  | 0 | 0 | 0 |  | 7147
003058 | PILOTE EN CONCRETO PROCESO .40 Blando | ML |  |  |  | AGREGADOS CONCRETOS Y MORTEROS |  | 0 | 0 | 0 |  | 0 | 0 | 0 |  | 2533
104417 | PILOTE EN CONCRETO PROCESO D. 0.30 Roca | ML |  |  |  | AGREGADOS CONCRETOS Y MORTEROS |  | 0 | 0 | 0 |  | 0 | 0 | 0 |  | 7146
003044 | PILOTE EN CONCRETO PROCESO D. 0.30 Blando | ML |  |  |  | AGREGADOS CONCRETOS Y MORTEROS | 860061089 - IDRD - PROYECCIÓN | 21667.23 | 0.19 | 25784 | 2022-01-28 | 1 | 21667.23 | 25784 | Peso Colombiano | 2520
003328 | PILOTE EN CONCRETO PROCESO D. 0.60 | ML |  |  |  | AGREGADOS CONCRETOS Y MORTEROS |  | 0 | 0 | 0 |  | 0 | 0 | 0 |  | 2736
101071 | PILOTE EN CONCRETO PROCESO D. 0.70 | ML |  |  |  | AGREGADOS CONCRETOS Y MORTEROS |  | 0 | 0 | 0 |  | 0 | 0 | 0 |  | 4526
003327 | PILOTE EN CONCRETO PROCESO D. 0.80 | ML |  |  |  | AGREGADOS CONCRETOS Y MORTEROS |  | 0 | 0 | 0 |  | 0 | 0 | 0 |  | 2735
105835 | PILOTEADORA OPERARIO+COMBUSTIBLE | HR |  |  |  | EQUIPOS DE EXCAVACION |  | 0 | 0 | 0 |  | 0 | 0 | 0 |  | 8530
009456 | PILOTES HINCADOS (GATO) CONCRETO 20x20 | ML |  |  | HIDRAULICO | PREFABRICADOS |  | 0 | 0 | 0 |  | 0 | 0 | 0 |  | 3368
009457 | PILOTES HINCADOS (GATO) CONCRETO 25x25 | ML |  |  | HIDRAULICO | PREFABRICADOS |  | 0 | 0 | 0 |  | 0 | 0 | 0 |  | 3369
009458 | PILOTES HINCADOS (GATO) CONCRETO 30x30 | ML |  |  | HIDRAULICO | PREFABRICADOS |  | 0 | 0 | 0 |  | 0 | 0 | 0 |  | 3370
001088 | PILOTES HINCADOS CONCRET 25x25 | ML |  |  | DE CAIDA | PREFABRICADOS |  | 0 | 0 | 0 |  | 0 | 0 | 0 |  | 1006
003922 | PILOTES HINCADOS CONCRET 30x30 | ML |  |  | DE CAIDA | PREFABRICADOS |  | 0 | 0 | 0 |  | 0 | 0 | 0 |  | 3200
104257 | PILOTO 22 mm (ABB O Similar) Con LED Incluido | UN |  |  |  | MISCELANEA | 6555555555 - IDRD - MENOR VALOR DE COTIZACIONES | 14033.61 | 0.19 | 16700 | 2019-07-04 | 1 | 14033.61 | 16700 | Peso Colombiano | 6994
003198 | PINACOLOR /IMPERCOLOR | GLN |  |  |  | PINTURAS |  | 0 | 0 | 0 |  | 0 | 0 | 0 |  | 2651
003209 | PINAKRIL | GLN |  |  |  | PINTURAS |  | 0 | 0 | 0 |  | 0 | 0 | 0 |  | 2661
108363 | PINES ADHESIVOS PARA AEROCOR | UN |  |  |  | SISTEMAS VENTILACION |  | 0 | 0 | 0 |  | 0 | 0 | 0 |  | 11042
103046 | PINT. MODULO M-3 COLUMPIO (USAR 15778) | UN |  |  | 653 | PINTURAS |  | 0 | 0 | 0 |  | 0 | 0 | 0 |  | 5894
101181 | PINTUCOAT DOBLE COMPONENTE Blc.516 | GLN |  |  | 653 | PINTURAS |  | 0 | 0 | 0 |  | 0 | 0 | 0 |  | 4636
001052 | PINTURA TRAFICO AMARILLO INTEMPERIE | GLN |  |  | 3903 | Vinilos | 555555555555 - IDRD - MEDIANA DE COTIZACIONES | 58823.53 | 0.19 | 70000 | 2022-04-08 | 1 | 58823.53 | 70000 | Peso Colombiano | 972
107097 | Pintura acrilica alta asepsia pintuco o equiva 5gl | GLN |  |  |  | PINTURAS |  | 0 | 0 | 0 |  | 0 | 0 | 0 |  | 9778
101133 | Pintura Acrilica Base Solvente Negro S/mate-Pintuc | GLN |  |  | 6601 | PINTURAS |  | 0 | 0 | 0 |  | 0 | 0 | 0 |  | 4588
102698 | Pintura Acrilica Base Solvente Negro S/mate-Pintuc | GLN |  |  | 6601 | PINTURAS |  | 0 | 0 | 0 |  | 0 | 0 | 0 |  | 5624
101134 | Pintura Acrilica Base Solvente Rojo S/mate-Pintuco | GLN |  |  | 6601 | PINTURAS |  | 0 | 0 | 0 |  | 0 | 0 | 0 |  | 4589
102890 | PINTURA ACRILICA MURALLA GRIS BASALTO | GLN |  |  | 3033 | PINTURAS | 8956232 - IDRD - MEDIA ARMONICA COTIZACIONES | 55295.8 | 0.19 | 65802 | 2022-04-08 | 1 | 55295.8 | 65802 | Peso Colombiano | 5759
100538 | Pintura al horno (modulos pequeños) ** | UN |  |  |  | IMPERMEABILIZANTES |  | 0 | 0 | 0 |  | 0 | 0 | 0 |  | 3994
103314 | PINTURA ALQUIDICA ESMALTE GRIS (7035) | GLN |  |  |  | MISCELANEA | 6555555555 - IDRD - MENOR VALOR DE COTIZACIONES | 52577.31 | 0.19 | 62567 | 2019-06-13 | 1 | 52577.31 | 62567 | Peso Colombiano | 6119
105179 | PINTURA ALQUIDICA PINTUCO (271) | GLN |  |  |  | Esmaltes |  | 0 | 0 | 0 |  | 0 | 0 | 0 |  | 7894
105178 | PINTURA ANRICORROSIVA PINTUCO (505) | GLN |  |  |  | Esmaltes |  | 0 | 0 | 0 |  | 0 | 0 | 0 |  | 7893
13040 | Pintura antioxidante para tanque filtro de arena | GLN |  |  |  | PINTURAS | 860061089 - IDRD - PROYECCIÓN | 38955.46 | 0.19 | 46357 | 2022-01-31 | 1 | 38955.46 | 46357 | Peso Colombiano | 13040
108292 | PINTURA ARMAFISH (Botella) | UN |  |  |  | SISTEMAS VENTILACION | 89585454444 - CONTRATO CONSULTORIA CDRC 2 | 42579.83 | 0.19 | 50670 | 2019-09-27 | 1 | 42579.83 | 50670 | Peso Colombiano | 10971
000693 | PINTURA BITUMINOSA Al. TEXSA | GLN |  |  |  | IMPERMEABIL.,ADITIVOS,QUIMICOS | 860061089 - IDRD - PROYECCIÓN | 76942.86 | 0.19 | 91562 | 2022-01-31 | 1 | 76942.86 | 91562 | Peso Colombiano | 640
001958 | PINTURA BITUMINOSA DE ALUMINIO | GLN |  |  |  | IMPERMEABIL.,ADITIVOS,QUIMICOS | 555555555555 - IDRD - MEDIANA DE COTIZACIONES | 84771.43 | 0.19 | 100878 | 2022-06-03 | 1 | 84771.43 | 100878 | Peso Colombiano | 1606
102725 | PINTURA BITUMINOSA DE ALUMINIO ( 1/4 de Galon) | UN |  |  |  | IMPERMEABIL.,ADITIVOS,QUIMICOS |  | 0 | 0 | 0 |  | 0 | 0 | 0 |  | 5650
003065 | PINTURA BITUMINOSA SOLAR FLEX 1 GLN Fglas. | CANEC |  |  | 26067 | IMPERMEABILIZANTES |  | 0 | 0 | 0 |  | 0 | 0 | 0 |  | 2540
003066 | PINTURA BITUMINOSA SOLAR FLEX 5 GLN Fglas. | CANEC |  |  | 26066 | IMPERMEABILIZANTES |  | 0 | 0 | 0 |  | 0 | 0 | 0 |  | 2541
102785 | PINTURA DE TECHO VINILO BLANCO TIPO 1(SUBDIRECC)** | M2 |  |  | 653 | PINTURAS |  | 0 | 0 | 0 |  | 0 | 0 | 0 |  | 5676
108357 | PINTURA ELASTOMERICA PARA RUBATEX | GLN |  |  |  | SISTEMAS VENTILACION |  | 0 | 0 | 0 |  | 0 | 0 | 0 |  | 11036
105817 | PINTURA ELECTROSTÁTICA (Sum+Intal) tubo Ø3" | ML |  |  |  | PINTURAS | 66665555555 - IDRD - MEDIA ARITMETICA DE COTIZACIONES | 4510.08 | 0.19 | 5367 | 2022-04-29 | 1 | 4510.08 | 5367 | Peso Colombiano | 8514
104119 | PINTURA ELECTROSTATICA GRIS POLVO | KG |  |  |  | FERRETERIA Y HERRAMIENTAS | 860061089 - IDRD - PROYECCIÓN | 19113.45 | 0.19 | 22745.01 | 2022-01-30 | 1 | 19113.45 | 22745.01 | Peso Colombiano | 6869
105847 | PINTURA ELECTROSTATICA PARA ANGULO DE 3/4" | ML |  |  |  | Bases | 66665555555 - IDRD - MEDIA ARITMETICA DE COTIZACIONES | 2749.58 | 0.19 | 3272 | 2022-04-29 | 1 | 2749.58 | 3272 | Peso Colombiano | 8541
105860 | PINTURA ELECTROSTATICA PARA PLATINA DE 2" | ML |  |  |  | Bases |  | 0 | 0 | 0 |  | 0 | 0 | 0 |  | 8554
105859 | PINTURA ELECTROSTATICA PARA PLATINA DE 3" | ML |  |  |  | Bases |  | 0 | 0 | 0 |  | 0 | 0 | 0 |  | 8553
105848 | PINTURA ELECTROSTATICA PARA TUBO DE 3/4"X3/4" | ML |  |  |  | Bases |  | 0 | 0 | 0 |  | 0 | 0 | 0 |  | 8542
102703 | PINTURA ELECTROSTATICA**(SUM+INST) | M2 |  |  | 653 | PINTURAS | 66665555555 - IDRD - MEDIA ARITMETICA DE COTIZACIONES | 34903.36 | 0.19 | 41535 | 2022-04-29 | 1 | 34903.36 | 41535 | Peso Colombiano | 5629
101479 | PINTURA EPOXICA ACABADOS (COMPONENTE A+B) | GLN |  |  | 3033 | PINTURAS | 860061089 - IDRD - PROYECCIÓN | 193901.68 | 0.19 | 230743 | 2022-06-07 | 1 | 193901.68 | 230743 | Peso Colombiano | 4897
001855 | PINTURA EPOXICA AZUL ICO | GLN |  |  | 3033 | PINTURAS | 860061089 - IDRD - PROYECCIÓN | 132158.82 | 0.19 | 157269 | 2022-01-31 | 1 | 132158.82 | 157269 | Peso Colombiano | 1513
108808 | Pintura Epóxica Sobre Pañete | M2 |  |  |  | PINTURAS |  | 0 | 0 | 0 |  | 0 | 0 | 0 |  | 11474
103152 | PINTURA ESMALTE | GLN |  |  |  | Esmaltes | 555555555555 - IDRD - MEDIANA DE COTIZACIONES | 35410.92 | 0.19 | 42138.99 | 2019-10-25 | 1 | 35410.92 | 42138.99 | Peso Colombiano | 5984
104874 | PINTURA ESMALTE ALQUIDICO(GRIS PLATA) | GLN |  |  |  | Esmaltes | 860061089 - IDRD - PROYECCIÓN | 66478.15 | 0.19 | 79109 | 2022-01-27 | 1 | 66478.15 | 79109 | Peso Colombiano | 7593
100364 | Pintura Koraza | GLN |  |  |  | Vinilos | 8956232 - IDRD - MEDIA ARMONICA COTIZACIONES | 62580.67 | 0.19 | 74471 | 2022-04-08 | 1 | 62580.67 | 74471 | Peso Colombiano | 3820
103978 | PINTURA MODULO 3a (todo costo) | UN |  |  |  | MOBILIARIO URBANO Y SEÑALIZAC. |  | 0 | 0 | 0 |  | 0 | 0 | 0 |  | 6734
103977 | PINTURA MODULO M-3A COLUMPIO (TODO COSTO) | UN |  |  | 653 | PINTURAS |  | 0 | 0 | 0 |  | 0 | 0 | 0 |  | 6733
103045 | PINTURA MODULO M-5 COLUMPIO (TODO COSTO) | UN |  |  | 653 | PINTURAS | 860061089 - IDRD - PROYECCIÓN | 722563.87 | 0.19 | 859851.01 | 2022-06-07 | 1 | 722563.87 | 859851.01 | Peso Colombiano | 5893
102697 | PINTURA MUROS DRY-WALL EXIST.DOS CARAS(TODO COSTO) | M2 |  |  |  | MISCELANEA |  | 0 | 0 | 0 |  | 0 | 0 | 0 |  | 5623
102489 | PINTURA PARA REMATES JUEGOS | ML |  |  | 653 | PINTURAS |  | 0 | 0 | 0 |  | 0 | 0 | 0 |  | 5426
102797 | PINTURA PARA REMATES JUEGOS | ML |  |  | 653 | PINTURAS |  | 0 | 0 | 0 |  | 0 | 0 | 0 |  | 5685
002462 | PINTURA PARA TABLERO NEGRA PHILAAC | GLN |  |  | 2530 | PINTURAS |  | 0 | 0 | 0 |  | 0 | 0 | 0 |  | 2046
001767 | PINTURA PARA TABLERO VERDE PHILAAC | GLN |  |  | 2517 | PINTURAS |  | 0 | 0 | 0 |  | 0 | 0 | 0 |  | 1430
104561 | PINTURA POLIURETANO COLOR | GLN |  |  |  | PINTURAS | 8956232 - IDRD - MEDIA ARMONICA COTIZACIONES | 178302.52 | 0.19 | 212180 | 2022-04-08 | 1 | 178302.52 | 212180 | Peso Colombiano | 7283
104135 | PINTURA POLIURETANO GRIS/NEGRO(DUPONT)+DISOLVENTE | GLN |  |  |  | PINTURAS | 860061089 - IDRD - PROYECCIÓN | 233002.52 | 0.19 | 277273 | 2022-06-07 | 1 | 233002.52 | 277273 | Peso Colombiano | 6884
102702 | PINTURA PUERTA Y MARCO MADERA BAÑO SUBDIRECC. | M2 |  |  |  | PUERTAS |  | 0 | 0 | 0 |  | 0 | 0 | 0 |  | 5628
102277 | Pintura Puertas 2x0.80mElectrost.(Sum+Inst) ** | UN |  |  | 26067 | IMPERMEABILIZANTES |  | 0 | 0 | 0 |  | 0 | 0 | 0 |  | 5276
103558 | PINTURA TRAFICO 653 | GLN |  |  | 653 | PINTURAS |  | 0 | 0 | 0 |  | 0 | 0 | 0 |  | 6339
104932 | PINTURA TRAFICO AMARILLO | GLN |  |  |  | Esmaltes | 860061089 - IDRD - PROYECCIÓN | 87779.83 | 0.19 | 104458 | 2022-01-27 | 1 | 87779.83 | 104458 | Peso Colombiano | 7650
001060 | PINTURA TRAFICO BLANCO | GLN |  |  | 653 | PINTURAS | 555555555555 - IDRD - MEDIANA DE COTIZACIONES | 58823.53 | 0.19 | 70000 | 2022-04-08 | 1 | 58823.53 | 70000 | Peso Colombiano | 980
001804 | PINTURAMA PINTUCO | GLN |  |  |  | PINTURAS |  | 0 | 0 | 0 |  | 0 | 0 | 0 |  | 1467
102619 | PINZA PARA SUJETAR MOLDE SOLD CADWELL | UN |  |  |  | INST. ELECTRICAS | 860061089 - IDRD - PROYECCIÓN | 194644.54 | 0.19 | 231627 | 2022-01-31 | 1 | 194644.54 | 231627 | Peso Colombiano | 5549
000515 | PIRLAN ALUMINIO DORADO | ML |  |  | 390 | FERRETERIA Y HERRAMIENTAS |  | 0 | 0 | 0 |  | 0 | 0 | 0 |  | 474
103378 | PIRLAN DE CAUCHO A=0.15M | ML |  |  |  | MISCELANEA |  | 0 | 0 | 0 |  | 0 | 0 | 0 |  | 6179
104594 | PIRLAN EN ALUMINIO | ML |  |  |  | Enchapes y Pisos |  | 0 | 0 | 0 |  | 0 | 0 | 0 |  | 7316
000674 | PIRLAN PLASTICO TAMAÑO 4.1 cm X 3 mm Inst. | ML |  |  |  | ENCHAPES,PISOS,ALFOMBRAS,PAPEL |  | 0 | 0 | 0 |  | 0 | 0 | 0 |  | 621
102351 | PISAVIDRIO CALIBRE 20 | ML |  |  | 4mm | VIDRIOS Y ESPEJOS |  | 0 | 0 | 0 |  | 0 | 0 | 0 |  | 5333
105377 | Piscina niños cambio transductor MESCON | UN |  |  |  | EQUIPOS ESPECIALES |  | 0 | 0 | 0 |  | 0 | 0 | 0 |  | 8088
105374 | Piscina olimpica, cambio de PLC Easy | UN |  |  |  | EQUIPOS ESPECIALES |  | 0 | 0 | 0 |  | 0 | 0 | 0 |  | 8086
003479 | PISO CORLON | M2 |  |  |  | Pisos |  | 0 | 0 | 0 |  | 0 | 0 | 0 |  | 2872
002848 | PISO PARKET CAFE 33 x 33 CRNA | M2 |  |  | 33810 MADERA | Pisos |  | 0 | 0 | 0 |  | 0 | 0 | 0 |  | 2384
009333 | PISO PARKET CAMBULO MADERA 31.5x 31.5 | M2 |  |  |  | Pisos |  | 0 | 0 | 0 |  | 0 | 0 | 0 |  | 3316
001651 | PISO PARKET CIPRES 31.5 x 31.5 | M2 |  |  |  | Pisos |  | 0 | 0 | 0 |  | 0 | 0 | 0 |  | 1324
002736 | PISO PARMA 41 x 41 CRNA | M2 |  |  | 41515 BEIGE | Pisos |  | 0 | 0 | 0 |  | 0 | 0 | 0 |  | 2288
003478 | PISO POSSIBILITIES | M2 |  |  |  | Pisos |  | 0 | 0 | 0 |  | 0 | 0 | 0 |  | 2871
001809 | PISO QUIMBAYA 33 x 33 CRNA | M2 |  |  | 334052051 | Pisos |  | 0 | 0 | 0 |  | 0 | 0 | 0 |  | 1472
003938 | PISO VERSALLES 44 x44 | M2 |  |  |  | Pisos |  | 0 | 0 | 0 |  | 0 | 0 | 0 |  | 3214
102170 | PISO ACQUAFLOOR CLIC5MM ROBLE TROPICO CEFE COMETAS | M2 |  |  |  | ENCHAPES,PISOS,ALFOMBRAS,PAPEL | 77777777777 - CONTRATO CONSULTORIA CEFE COMETAS | 110504.2 | 0.19 | 131500 | 2019-07-10 | 1 | 110504.2 | 131500 | Peso Colombiano | 12253
002323 | PISO ANTICA TARQUINA CENEFA 15 x 30 CRNA | UN |  |  | 34805 CAFE | Pisos |  | 0 | 0 | 0 |  | 0 | 0 | 0 |  | 1936
000992 | PISO ANTICADO DAKOTA 33 x 33 CRNA | M2 |  |  | 33806 ARENA | Enchapes |  | 0 | 0 | 0 |  | 0 | 0 | 0 |  | 919
001903 | PISO ANTICADO GUAJIRA 20*20 | M2 |  |  | 20705 BLANCO | Pisos |  | 0 | 0 | 0 |  | 0 | 0 | 0 |  | 1555
000271 | PISO ANTICADO GUAJIRA 33*33 CRNA | M2 |  |  | 337062001 | Pisos | 860061089 - IDRD - PROYECCIÓN | 85393.28 | 0.19 | 101618 | 2022-01-31 | 1 | 85393.28 | 101618 | Peso Colombiano | 252
002418 | PISO ANTICADO GUAJIRA TACO 16 x 16 CRNA | UN |  |  | 35804 | Pisos |  | 0 | 0 | 0 |  | 0 | 0 | 0 |  | 2013
002684 | PISO ANTICADO PIZARRA 33 x 33 CRNA | M2 |  |  | 337192601 | Pisos |  | 0 | 0 | 0 |  | 0 | 0 | 0 |  | 2243
002331 | PISO ANTICADO TARQUINA ANGULO15 x 15 CRNA | UN |  |  | 35702 | Pisos |  | 0 | 0 | 0 |  | 0 | 0 | 0 |  | 1937
001949 | PISO APALACHE 41 x 41 CRNA | M2 |  |  | 41820 ARENA | Pisos |  | 0 | 0 | 0 |  | 0 | 0 | 0 |  | 1597
103612 | PISO ARQUITECTONICO VINISOL KUARZARA | M2 |  |  |  | MISCELANEA |  | 0 | 0 | 0 |  | 0 | 0 | 0 |  | 6388
108307 | piso bamboo supreme natural Hunter Douglas CDRC | M2 |  |  |  | Pisos |  | 0 | 0 | 0 |  | 0 | 0 | 0 |  | 10986
103675 | PISO CAUCHO ESTOPEROL 50X50cm X 3.5mm | M2 |  |  |  | MISCELANEA |  | 0 | 0 | 0 |  | 0 | 0 | 0 |  | 6447
13050 | PISO CAUCHO NEGRO GIMNASIO 50X50 E= 3 CM ( SUMINISTRO E INSTALACION | M2 |  |  |  | Pisos | 860061089 - IDRD - PROYECCIÓN | 196180 | 0 | 196180 | 2022-01-31 | 1 | 196180 | 196180 | Peso Colombiano | 13050
106649 | Piso Caucho recicl 10cm (EPDM 1cm+SBR 9cm sum+inst | M2 |  |  |  | Pisos | 555555555555 - IDRD - MEDIANA DE COTIZACIONES | 797571.43 | 0.19 | 949110 | 2022-04-07 | 1 | 797571.43 | 949110 | Peso Colombiano | 9333
106650 | Piso Caucho recicl 11cm (EPDM 1cm+SBR 10cm sum+ins | M2 |  |  |  | Pisos | 555555555555 - IDRD - MEDIANA DE COTIZACIONES | 849825.21 | 0.19 | 1011292 | 2022-04-07 | 1 | 849825.21 | 1011292 | Peso Colombiano | 9334
106651 | Piso Caucho recicl 12cm (EPDM 1cm+SBR 11cm sum+ins | M2 |  |  |  | Pisos | 555555555555 - IDRD - MEDIANA DE COTIZACIONES | 704029.41 | 0.19 | 837795 | 2022-04-07 | 1 | 704029.41 | 837795 | Peso Colombiano | 9335
106652 | Piso Caucho recicl 13cm (EPDM 1cm+SBR 12cm sum+ins | M2 |  |  |  | Pisos | 555555555555 - IDRD - MEDIANA DE COTIZACIONES | 743633.61 | 0.19 | 884924 | 2022-04-07 | 1 | 743633.61 | 884924 | Peso Colombiano | 9336
106641 | Piso Caucho recicl 2cm (EPDM 1cm+SBR 1cm sum+inst) | M2 |  |  |  | Pisos | 555555555555 - IDRD - MEDIANA DE COTIZACIONES | 367119.33 | 0.19 | 436872 | 2022-04-07 | 1 | 367119.33 | 436872 | Peso Colombiano | 9325
106642 | Piso Caucho recicl 3cm (EPDM 1cm+SBR 2cm sum+inst) | M2 |  |  |  | Pisos | 555555555555 - IDRD - MEDIANA DE COTIZACIONES | 420730.25 | 0.19 | 500669 | 2022-04-07 | 1 | 420730.25 | 500669 | Peso Colombiano | 9326
106643 | Piso Caucho recicl 4cm (EPDM 1cm+SBR 3cm sum+inst) | M2 |  |  |  | Pisos | 555555555555 - IDRD - MEDIANA DE COTIZACIONES | 475699.16 | 0.19 | 566082 | 2022-04-07 | 1 | 475699.16 | 566082 | Peso Colombiano | 9327
106644 | Piso Caucho recicl 5cm (EPDM 1cm+SBR 4cm sum+inst) | M2 |  |  |  | Pisos | 555555555555 - IDRD - MEDIANA DE COTIZACIONES | 528405.88 | 0.19 | 628803 | 2022-04-07 | 1 | 528405.88 | 628803 | Peso Colombiano | 9328
106645 | Piso Caucho recicl 6cm (EPDM 1cm+SBR 5cm sum+inst) | M2 |  |  |  | Pisos | 555555555555 - IDRD - MEDIANA DE COTIZACIONES | 582469.75 | 0.19 | 693139 | 2022-04-07 | 1 | 582469.75 | 693139 | Peso Colombiano | 9329
106646 | Piso Caucho recicl 7cm (EPDM 1cm+SBR 6cm sum+inst) | M2 |  |  |  | Pisos | 555555555555 - IDRD - MEDIANA DE COTIZACIONES | 636081.51 | 0.19 | 756937 | 2022-04-07 | 1 | 636081.51 | 756937 | Peso Colombiano | 9330
106647 | Piso Caucho recicl 8cm (EPDM 1cm+SBR 7cm sum+inst) | M2 |  |  |  | Pisos | 555555555555 - IDRD - MEDIANA DE COTIZACIONES | 687326.89 | 0.19 | 817919 | 2022-04-07 | 1 | 687326.89 | 817919 | Peso Colombiano | 9331
106648 | Piso Caucho recicl 9cm (EPDM 1cm+SBR 8cm sum+inst) | M2 |  |  |  | Pisos | 555555555555 - IDRD - MEDIANA DE COTIZACIONES | 747459.66 | 0.19 | 889477 | 2022-04-07 | 1 | 747459.66 | 889477 | Peso Colombiano | 9332
106707 | Piso Caucho recicl3cm (EPDM1cm+SBR2cm-spara1250m2 | M2 |  |  |  | ACABADOS |  | 0 | 0 | 0 |  | 0 | 0 | 0 |  | 9391
106469 | Piso Caucho reciclPigment 10cm sum+ inst | M2 |  |  |  | Pisos |  | 0 | 0 | 0 |  | 0 | 0 | 0 |  | 9153
105026 | Piso Caucho reciclPigment 1cm sum+ inst | M2 |  |  |  | Pisos |  | 0 | 0 | 0 |  | 0 | 0 | 0 |  | 7742
106636 | Piso Caucho reciclPigment 2cm sum+ inst | M2 |  |  |  | PAVIMENTOS |  | 0 | 0 | 0 |  | 0 | 0 | 0 |  | 9320
105027 | Piso Caucho reciclPigment 3cm sum+ inst | M2 |  |  |  | Pisos |  | 0 | 0 | 0 |  | 0 | 0 | 0 |  | 7743
105028 | Piso Caucho reciclPigment 4cm sum+ inst | M2 |  |  |  | Pisos |  | 0 | 0 | 0 |  | 0 | 0 | 0 |  | 7744
106468 | Piso Caucho reciclPigment 8cm sum+ inst | M2 |  |  |  | Pisos |  | 0 | 0 | 0 |  | 0 | 0 | 0 |  | 9152
105162 | Piso CauchoRecicPigment 5cm Sum+Inst | M2 |  |  |  | ENCHAPES,PISOS,ALFOMBRAS,PAPEL |  | 0 | 0 | 0 |  | 0 | 0 | 0 |  | 7877
003394 | PISO CERAMICA ANTIQUE30.5x30.5 ALFA | M2 |  |  |  | Pisos |  | 0 | 0 | 0 |  | 0 | 0 | 0 |  | 2794
003395 | PISO CERAMICA ANTIQUE41x41 ALFA | M2 |  |  |  | Pisos |  | 0 | 0 | 0 |  | 0 | 0 | 0 |  | 2795
003389 | PISO CERAMICA FERRARA 20.3x30.5 ALFA | M2 |  |  |  | Pisos |  | 0 | 0 | 0 |  | 0 | 0 | 0 |  | 2789
003393 | PISO CERAMICA GRANILLA 30.5x30.5 ALFA | M2 |  |  |  | Pisos |  | 0 | 0 | 0 |  | 0 | 0 | 0 |  | 2793
003385 | PISO CERAMICA LISA 20.3x30 .5 ALFA | M2 |  |  |  | Pisos |  | 0 | 0 | 0 |  | 0 | 0 | 0 |  | 2785
101734 | PISO CERAMICA LISA 20x20 ALFA | M2 |  |  |  | Pisos |  | 0 | 0 | 0 |  | 0 | 0 | 0 |  | 5101
003384 | PISO CERAMICA LISA 30x30 ALFA | M2 |  |  |  | Pisos |  | 0 | 0 | 0 |  | 0 | 0 | 0 |  | 2784
003391 | PISO CERAMICA MADERA 30x30 ALFA | M2 |  |  |  | Pisos |  | 0 | 0 | 0 |  | 0 | 0 | 0 |  | 2791
003390 | PISO CERAMICA MARMOLIZADA 30.5x30.5 ALFA | M2 |  |  |  | Pisos |  | 0 | 0 | 0 |  | 0 | 0 | 0 |  | 2790
003388 | PISO CERAMICA MARMOLIZADA BEIGE30x30 ALFA | M2 |  |  |  | Pisos |  | 0 | 0 | 0 |  | 0 | 0 | 0 |  | 2788
003387 | PISO CERAMICA TEXTURIZADA 30x30 ALFA | M2 |  |  |  | Pisos |  | 0 | 0 | 0 |  | 0 | 0 | 0 |  | 2787
001803 | PISO CERVIA 41*41 CRNA | M2 |  |  | 41504 VERDE | Pisos |  | 0 | 0 | 0 |  | 0 | 0 | 0 |  | 1466
001753 | PISO CISA BALTICO 31.5 x 31 .5 | M2 |  |  |  | Pisos |  | 0 | 0 | 0 |  | 0 | 0 | 0 |  | 1417
002830 | PISO CLASICO CALACATA 41 x 41 CRNA | M2 |  |  | 418052021 | Pisos |  | 0 | 0 | 0 |  | 0 | 0 | 0 |  | 2372
001799 | PISO CLASICO CARRARA 33 x 33 CRNA | M2 |  |  | 30512 GRIS C | Pisos |  | 0 | 0 | 0 |  | 0 | 0 | 0 |  | 1462
002827 | PISO CLASICO CREMA MARFIL 33x33 CRNA | M2 |  |  | 335432051 | ENCHAPES,PISOS,ALFOMBRAS,PAPEL |  | 0 | 0 | 0 |  | 0 | 0 | 0 |  | 2369
002421 | PISO CLASICO MARMOL ALICANTE TERRACOTA 30 x30 CRN | M2 |  |  | 305322751 | Pisos |  | 0 | 0 | 0 |  | 0 | 0 | 0 |  | 2016
002740 | PISO CLASICO MIRO 33x33 CRNA | M2 |  |  | 335442031 | Pisos |  | 0 | 0 | 0 |  | 0 | 0 | 0 |  | 2292
001791 | PISO CLASICO TOLUCA 30x30 CRNA | M2 |  |  | 30513 VERDE | Pisos |  | 0 | 0 | 0 |  | 0 | 0 | 0 |  | 1454
001795 | PISO CLASICO VENECIA 34 x 34 CRNA | M2 |  |  | 335184401 | Pisos |  | 0 | 0 | 0 |  | 0 | 0 | 0 |  | 1458
003476 | PISO COMPANION SQUARE | M2 |  |  | TABLETA | Pisos |  | 0 | 0 | 0 |  | 0 | 0 | 0 |  | 2869
003939 | PISO CONFORT PIACENZA 20x25 ITALIA | M2 |  |  |  | Pisos |  | 0 | 0 | 0 |  | 0 | 0 | 0 |  | 3215
103506 | PISO CORONA CASIOPEA , O , AVOREO | M2 |  |  |  | MISCELANEA |  | 0 | 0 | 0 |  | 0 | 0 | 0 |  | 6289
102944 | PISO CORSARIO COLORES ANCHO=1.40M*** | M2 |  |  |  | Pisos |  | 0 | 0 | 0 |  | 0 | 0 | 0 |  | 5795
000398 | PISO CORSICO 33x33 CRNA | M2 |  |  | 33801 ARENA | Pisos |  | 0 | 0 | 0 |  | 0 | 0 | 0 |  | 367
105576 | PISO DECK MADERA WPC-CHOCOLATE/MARRON+Acc+Est | M2 |  |  |  | Pisos | 860061089 - IDRD - PROYECCIÓN | 216059.66 | 0.19 | 257111 | 2022-06-07 | 1 | 216059.66 | 257111 | Peso Colombiano | 8281
106122 | Piso DeckColor Madera+Estrct.Acero Galv. (Sum+Ins) | M2 |  |  |  | Pisos | 860061089 - IDRD - PROYECCIÓN | 304921.85 | 0.19 | 362857 | 2022-01-31 | 1 | 304921.85 | 362857 | Peso Colombiano | 8813
003935 | PISO DURAROCK ESPARTA BLANCO 31.5 x 31.5 | M2 |  |  |  | Pisos |  | 0 | 0 | 0 |  | 0 | 0 | 0 |  | 3211
003934 | PISO DURAROCK TROYA NEGRO 30.5 x 30.5 | M2 |  |  |  | Pisos |  | 0 | 0 | 0 |  | 0 | 0 | 0 |  | 3210
002683 | PISO DUROPISO 34x34 CORONA | M2 |  |  | 335494601 | Enchapes y Pisos | 860061089 - IDRD - PROYECCIÓN | 34633.61 | 0.19 | 41214 | 2022-06-07 | 1 | 34633.61 | 41214 | Peso Colombiano | 2242
106411 | PISO EASYDECK AQUA GRIS 30.48X30.48 | M2 |  |  |  | ENCHAPES,PISOS,ALFOMBRAS,PAPEL | 6555555555 - IDRD - MENOR VALOR DE COTIZACIONES | 91176.47 | 0.19 | 108500 | 2019-04-01 | 1 | 91176.47 | 108500 | Peso Colombiano | 9098
000305 | PISO EGEO BLANCO 25X25 CRNA | M2 |  |  | 202903001 | Pisos |  | 0 | 0 | 0 |  | 0 | 0 | 0 |  | 282
108011 | PISO EN BALDOSA COLOR GRANO FIRENZE FONDO HABANA | M2 |  |  |  | Pisos |  | 0 | 0 | 0 |  | 0 | 0 | 0 |  | 10690
012735 | PISO EN ROLLO VOLEIBOL REF: Marca Taraflex M Performance (SUM+INST) | M2 |  |  |  | Pisos | 860061089 - IDRD - PROYECCIÓN | 322700 | 0.19 | 384013 | 2022-06-07 | 1 | 322700 | 384013 | Peso Colombiano | 12735
107307 | PISO EN VINILO REF. MIPOLAM SYMBIOZ 6016 SEA BLUE | M2 |  |  |  | Pisos |  | 0 | 0 | 0 |  | 0 | 0 | 0 |  | 9988
108798 | Piso en vinilo rollo diseño geometrico trafico com | M2 |  |  |  | Pisos |  | 0 | 0 | 0 |  | 0 | 0 | 0 |  | 11466
108803 | Piso en vinilo rollo Renova ref. espiritGris-claro | M2 |  |  |  | Pisos | 555555555555 - IDRD - MEDIANA DE COTIZACIONES | 63445.38 | 0.19 | 75500 | 2019-04-01 | 1 | 63445.38 | 75500 | Peso Colombiano | 11470
103349 | PISO EPOXICO STONCLAD GS/GS4 e=4MM | M2 |  |  |  | MISCELANEA |  | 0 | 0 | 0 |  | 0 | 0 | 0 |  | 6151
001784 | PISO ESCALERA YOMASA 15.5x10x16 Obra | UN |  |  | Obra | ENCHAPES,PISOS,ALFOMBRAS,PAPEL |  | 0 | 0 | 0 |  | 0 | 0 | 0 |  | 1447
001783 | PISO ESCALERA YOMASA 9x7x17 obra | UN |  |  |  | ENCHAPES,PISOS,ALFOMBRAS,PAPEL |  | 0 | 0 | 0 |  | 0 | 0 | 0 |  | 1446
103670 | PISO ESTOPEROL - 4.0MM (50X50CM) INTERIOR | M2 |  |  |  | MISCELANEA |  | 0 | 0 | 0 |  | 0 | 0 | 0 |  | 6442
103335 | PISO ESTOPEROL-3.2MM (50X50CM) INTERIOR | M2 |  |  |  | MISCELANEA | 8956232 - IDRD - MEDIA ARMONICA COTIZACIONES | 89036.97 | 0.19 | 105953.99 | 2019-07-15 | 1 | 89036.97 | 105953.99 | Peso Colombiano | 6137
103636 | Piso Everlast Caucho 61x61 - 8 mm* Basic Black | M2 |  |  |  | Pisos | 860061089 - IDRD - PROYECCIÓN | 135853.78 | 0.19 | 161666 | 2022-06-07 | 1 | 135853.78 | 161666 | Peso Colombiano | 6410
000356 | PISO GERFLOR 1.5mm.Inst. KONKER | M2 |  |  |  | ENCHAPES,PISOS,ALFOMBRAS,PAPEL |  | 0 | 0 | 0 |  | 0 | 0 | 0 |  | 328
003931 | PISO IMPACTO AGATA 44x 44 ITALIA | M2 |  |  |  | Pisos |  | 0 | 0 | 0 |  | 0 | 0 | 0 |  | 3208
001367 | PISO IMPACTO FIORENTINO 44 x 44 ITALIA | M2 |  |  |  | Pisos |  | 0 | 0 | 0 |  | 0 | 0 | 0 |  | 1232
003474 | PISO IMPERIAL TEXTURE | M2 |  |  |  | Pisos |  | 0 | 0 | 0 |  | 0 | 0 | 0 |  | 2867
101559 | Piso Laminado 10 milímetros AC5-35 CEFE COMETAS | M2 |  |  |  | Pisos | 666666666252 - IDRD - MEDIA GEOMETRICA COTIZACIONES | 41932.77 | 0.19 | 49900 | 2019-04-05 | 1 | 41932.77 | 49900 | Peso Colombiano | 11899
104182 | Piso laminado madera 1.215 m x a=0.125 m, e=12mm * | M2 |  |  |  | MISCELANEA |  | 0 | 0 | 0 |  | 0 | 0 | 0 |  | 6929
102173 | PISO LVT CLICK LAMINCLICK 4mm WL0.3mm CEFE COMETAS | M2 |  |  |  | Pisos | 77777777777 - CONTRATO CONSULTORIA CEFE COMETAS | 71920 | 0.19 | 85584.8 | 2019-07-11 | 1 | 71920 | 85584.8 | Peso Colombiano | 12256
102918 | PISO MADERA GRANADILLO ** | M2 |  |  |  | PISOS Y GUARDAESCOBAS |  | 0 | 0 | 0 |  | 0 | 0 | 0 |  | 5772
103344 | Piso madera laminado (secr. IDRD) e=8mm x 0.19m ** | M2 |  |  |  | MISCELANEA |  | 0 | 0 | 0 |  | 0 | 0 | 0 |  | 6146
104605 | PISO MADERA ZAPAN 0,16 X 1,8 mm | M2 |  |  |  | Pisos |  | 0 | 0 | 0 |  | 0 | 0 | 0 |  | 7327
003936 | PISO MARMOL PRIMAVERA 31.5 x 31.5 | M2 |  |  |  | Pisos |  | 0 | 0 | 0 |  | 0 | 0 | 0 |  | 3212
003480 | PISO MEDINTECH | M2 |  |  |  | Pisos |  | 0 | 0 | 0 |  | 0 | 0 | 0 |  | 2873
003473 | PISO MEDINTECH TANDEM | M2 |  |  |  | Pisos |  | 0 | 0 | 0 |  | 0 | 0 | 0 |  | 2866
108771 | Piso Mikonos Ard 33,8 x 33,8 corona o similar | M2 |  |  |  | Pisos |  | 0 | 0 | 0 |  | 0 | 0 | 0 |  | 11440
108829 | Piso Mikonos Ard 33.8 x 33.8 Corona o Similar | M2 |  |  |  | ENCHAPES,PISOS,ALFOMBRAS,PAPEL |  | 0 | 0 | 0 |  | 0 | 0 | 0 |  | 11490
001801 | PISO MIRO 33 x 33 CRNA | M2 |  |  | 335442401 | Pisos |  | 0 | 0 | 0 |  | 0 | 0 | 0 |  | 1464
001788 | PISO MONTEREY 31 x 31 CRNA | M2 |  |  | 30516 BEIGE | Pisos |  | 0 | 0 | 0 |  | 0 | 0 | 0 |  | 1451
000018 | Piso NEGRO EMEFLEX (Sum+transp) | M2 |  |  |  | ENCHAPES,PISOS,ALFOMBRAS,PAPEL |  | 0 | 0 | 0 |  | 0 | 0 | 0 |  | 17
000288 | PISO OPAL BEIGE 20.5x20.5 CRNA | M2 |  |  | 300212051 | Pisos |  | 0 | 0 | 0 |  | 0 | 0 | 0 |  | 268
002733 | PISO PARKET CEDRO 40*40 CRNA | M2 |  |  | 413012751 | Pisos |  | 0 | 0 | 0 |  | 0 | 0 | 0 |  | 2285
002735 | PISO PARKET ALAMO 34 x 34 CRNA | M2 |  |  | 33526 CAFE | Pisos |  | 0 | 0 | 0 |  | 0 | 0 | 0 |  | 2287
002737 | PISO PARKET ALISO 41 x 41 CRNA | M2 |  |  | 415232701 | Pisos |  | 0 | 0 | 0 |  | 0 | 0 | 0 |  | 2289
002734 | PISO PARKET NOGAL 41*41 CRNA | M2 |  |  | 413132751 | Pisos |  | 0 | 0 | 0 |  | 0 | 0 | 0 |  | 2286
105997 | Piso Pista AtletismoVertidoSitu (Sum+inst) IAAF-(2 | M2 |  |  |  | MOBILIARIO URBANO Y SEÑALIZAC. |  | 0 | 0 | 0 |  | 0 | 0 | 0 |  | 8688
103619 | PISO PIZARRA MULTICOLOR (40X40CM)1a; e=7MM | M2 |  |  |  | Enchapes y Pisos |  | 0 | 0 | 0 |  | 0 | 0 | 0 |  | 6394
103079 | PISO PIZARRA NEW BLACK ** | M2 |  |  |  | Enchapes y Pisos | 860061089 - IDRD - PROYECCIÓN | 30236.98 | 0.19 | 35982.01 | 2022-06-07 | 1 | 30236.98 | 35982.01 | Peso Colombiano | 5927
002682 | PISO PRAGA AZUL 41x41 CRNA | M2 |  |  | 415222101 | Pisos |  | 0 | 0 | 0 |  | 0 | 0 | 0 |  | 2241
001076 | PISO PRAGA VERDE 41x41 CRNA | M2 |  |  | 415222401 | Pisos |  | 0 | 0 | 0 |  | 0 | 0 | 0 |  | 994
002382 | PISO RUSTICO QUIMBAYA 33 x 33 CRNA | M2 |  |  | 33405 TERRE | Pisos |  | 0 | 0 | 0 |  | 0 | 0 | 0 |  | 1979
002410 | PISO RUSTICO QUIMBAYA CENEFA 16 x 33 CRNA | M2 |  |  | 34405 cenefa | Pisos |  | 0 | 0 | 0 |  | 0 | 0 | 0 |  | 2005
002417 | PISO RUSTICO QUIMBAYA TACO 16 x 16 CRNA | UN |  |  | 35405 taco | Pisos |  | 0 | 0 | 0 |  | 0 | 0 | 0 |  | 2012
002135 | PISO SAVONA 41x41 CRNA | M2 |  |  | 455292031 | Pisos |  | 0 | 0 | 0 |  | 0 | 0 | 0 |  | 1772
002723 | PISO SICILIA MARFIL 34 x 34 CRNA | M2 |  |  | 33941 | Pisos |  | 0 | 0 | 0 |  | 0 | 0 | 0 |  | 2275
002133 | PISO SILEX 41X 41 CRNA | M2 |  |  | 410032441 | Enchapes y Pisos |  | 0 | 0 | 0 |  | 0 | 0 | 0 |  | 1770
002828 | PISO SONDRIO41*41 CRNA | M2 |  |  | 415102071 | Pisos |  | 0 | 0 | 0 |  | 0 | 0 | 0 |  | 2370
003475 | PISO STONETEX | M2 |  |  |  | Pisos |  | 0 | 0 | 0 |  | 0 | 0 | 0 |  | 2868
001980 | PISO TACO PUGLIA 13 x 13 CRNA | UN |  |  | 43514 | Pisos |  | 0 | 0 | 0 |  | 0 | 0 | 0 |  | 1626
002110 | PISO TAJO ANGULO 13 x 13 CRNA | UN |  |  | 43004 | Pisos |  | 0 | 0 | 0 |  | 0 | 0 | 0 |  | 1750
002075 | PISO TAJO CENEFA 13.5 x 41 CRNA | UN |  |  | 42004 | Pisos |  | 0 | 0 | 0 |  | 0 | 0 | 0 |  | 1716
003932 | PISO TEMPO BEIGE 44 x 44 ITALIA | M2 |  |  | Negro | Pisos |  | 0 | 0 | 0 |  | 0 | 0 | 0 |  | 3209
102045 | PISO TIPO DECK PREFABRICADO EN CONCRETO SUM | M2 |  |  |  | MISCELANEA | 555555555555 - IDRD - MEDIANA DE COTIZACIONES | 115630.25 | 0.19 | 137600 | 2019-07-04 | 1 | 115630.25 | 137600 | Peso Colombiano | 3458
002550 | PISO TORREON 30x30 CRNA | M2 |  |  | 305202501 | Pisos |  | 0 | 0 | 0 |  | 0 | 0 | 0 |  | 2120
003477 | PISO TRANSLATIONS | M2 |  |  |  | Pisos |  | 0 | 0 | 0 |  | 0 | 0 | 0 |  | 2870
001793 | PISO TURIN 41 x 41 CRNA | M2 |  |  | 415242751 | Pisos |  | 0 | 0 | 0 |  | 0 | 0 | 0 |  | 1456
001808 | PISO VIENA 41 x 41 CRNA | M2 |  |  | 415252761 | Pisos |  | 0 | 0 | 0 |  | 0 | 0 | 0 |  | 1471
101072 | PisoCauchoNegroGimnasio50x50 (Sumin+Instal) | M2 |  |  |  | Pisos | 860061089 - IDRD - PROYECCIÓN | 58445.38 | 0.19 | 69550 | 2022-06-07 | 1 | 58445.38 | 69550 | Peso Colombiano | 4527
106630 | PisoCauchoReciclado:e=3cm(2:SBR+1:EPDM)Sum+Inst | M2 |  |  |  | ACABADOS |  | 0 | 0 | 0 |  | 0 | 0 | 0 |  | 9314
000365 | PISOGRES NATURAL 30x30 T.MOORE | M2 |  |  | 732 | ENCHAPES,PISOS,ALFOMBRAS,PAPEL |  | 0 | 0 | 0 |  | 0 | 0 | 0 |  | 337
000251 | PISOGRES ESMALTADO BLC 10x20 T.MOORE | M2 |  |  | 917 | ENCHAPES,PISOS,ALFOMBRAS,PAPEL |  | 0 | 0 | 0 |  | 0 | 0 | 0 |  | 232
105042 | PisoMaderaGranidillo(Pulido+sellado+lacado)Sum+Ins | M2 |  |  |  | Pisos | 8956232 - IDRD - MEDIA ARMONICA COTIZACIONES | 209948.74 | 0.19 | 249839 | 2022-04-29 | 1 | 209948.74 | 249839 | Peso Colombiano | 7757
003807 | PISON DE MANO | UN |  |  |  | EQUIPO ALQUILER Y MAQUINARIA |  | 0 | 0 | 0 |  | 0 | 0 | 0 |  | 3138
106118 | PisoPistaAtletismoPrefabricado(Sum+inst) IAAF-(2) | M2 |  |  |  | PAVIMENTOS |  | 0 | 0 | 0 |  | 0 | 0 | 0 |  | 8809
012745 | PISOS DE CAUCHO - LAMINA DE 50x50 cm ARMABLE | M2 |  |  |  | Pisos | 860061089 - IDRD - PROYECCIÓN | 57456.3 | 0.19 | 68373 | 2022-06-07 | 1 | 57456.3 | 68373 | Peso Colombiano | 12745
108790 | Piso-vinilo liston diseño madera trafiComerMalibu | M2 |  |  |  | Pisos |  | 0 | 0 | 0 |  | 0 | 0 | 0 |  | 11459
108786 | Piso-vinilo liston diseño madera trafiComerRenova | M2 |  |  |  | Pisos |  | 0 | 0 | 0 |  | 0 | 0 | 0 |  | 11455
106414 | PISO-VINILO TRAF-PESADO ACCZENT EVOLUTION | M2 |  |  |  | Pisos |  | 0 | 0 | 0 |  | 0 | 0 | 0 |  | 9101
108922 | Piso-viniloRolloDiseñoGeomCipresMarbellaGris | M2 |  |  |  | Pisos |  | 0 | 0 | 0 |  | 0 | 0 | 0 |  | 11582
012737 | PISTA DE ESGRIMA EN ALUMINIO - Marca PBT - 17,00 X 1,50 Ml | UN |  |  |  | Pisos | 860061089 - IDRD - PROYECCIÓN | 39832473.11 | 0.19 | 47400643 | 2022-06-07 | 1 | 39832473.11 | 47400643 | Peso Colombiano | 12737
012743 | PISTA DE ESGRIMA PARALIMPICO EN ALUMINIO | UN |  |  |  | Pisos | 860061089 - IDRD - PROYECCIÓN | 42937377.31 | 0.19 | 51095479 | 2022-06-07 | 1 | 42937377.31 | 51095479 | Peso Colombiano | 12743
103556 | PISTOLA DE PINTURA EN ALUMINIO | UN |  |  | 78454 | HERRAMIENTA | 555555555555 - IDRD - MEDIANA DE COTIZACIONES | 49755.46 | 0.19 | 59209 | 2022-06-03 | 1 | 49755.46 | 59209 | Peso Colombiano | 6337
001743 | PISTOLA DE ALTA 1000 CC INDUSTRIAL (NO USAR) | UN |  |  | 78454 | HERRAMIENTA |  | 0 | 0 | 0 |  | 0 | 0 | 0 |  | 1407
105541 | PISTOLA DE CALAFATEO ALUMINIO-PROFESIONAL 9" | UN |  |  |  | FERRETERIA | 860061089 - IDRD - PROYECCIÓN | 24987.4 | 0.19 | 29735.01 | 2022-01-30 | 1 | 24987.4 | 29735.01 | Peso Colombiano | 8248
103055 | PISTOLA DE FIJACION CALIBRE 22 RAMSET | DD |  |  |  | MISCELANEA | 860061089 - IDRD - PROYECCIÓN | 21715.13 | 0.19 | 25841 | 2022-01-27 | 1 | 21715.13 | 25841 | Peso Colombiano | 5903
103277 | PISTOLA DE SILICONA CERRADA PROFESIONAL FRIA | UN |  |  |  | MISCELANEA |  | 0 | 0 | 0 |  | 0 | 0 | 0 |  | 6085
106531 | PISTOLA METÁLICA PARA MANGUERA DE 1/2" | UN |  |  |  | FERRETERIA | 860061089 - IDRD - PROYECCIÓN | 22988.24 | 0.19 | 27356.01 | 2022-01-30 | 1 | 22988.24 | 27356.01 | Peso Colombiano | 9215
102110 | Pistola Para Aplicar Silicona gruesa. De 10W. | UN |  |  |  | FERRETERIA | 860061089 - IDRD - PROYECCIÓN | 17751.26 | 0.19 | 21124 | 2022-01-24 | 1 | 17751.26 | 21124 | Peso Colombiano | 12197
001749 | PISTOLA SPRAIT THOMAS MEZCLA INTERNA | UN |  |  | 3590 | HERRAMIENTA |  | 0 | 0 | 0 |  | 0 | 0 | 0 |  | 1413
105907 | Piston lacrado para ducha antivandalica. DOCOL | UN |  |  |  | MISCELANEA | 860536345-7 - ACCESORIOS Y ACABADOS LTDA. | 26320 | 0.19 | 31320.8 | 2019-12-02 | 1 | 26320 | 31320.8 | Peso Colombiano | 8600
100960 | Pivote para Puerta D=3/4" L=15CM | UN |  |  |  | CERRAMIENTOS |  | 0 | 0 | 0 |  | 0 | 0 | 0 |  | 4415
103033 | Pivote o eje de caneca ** | UN |  |  |  | MOBILIARIO PARQUES | 555555555555 - IDRD - MEDIANA DE COTIZACIONES | 36114.29 | 0.19 | 42976.01 | 2022-04-07 | 1 | 36114.29 | 42976.01 | Peso Colombiano | 5881
104592 | Pizarra Natural Negra 0,60 x 0,30 Tipo Pesado | M2 |  |  |  | Enchapes y Pisos |  | 0 | 0 | 0 |  | 0 | 0 | 0 |  | 7314
100647 | Placa pozo 1.0*h=0.20 prefab ** | UN |  |  | MTPA-60 | TUBERIA SUBT,REJILLAS,SUMIDER. |  | 0 | 0 | 0 |  | 0 | 0 | 0 |  | 4103
100646 | Placa pozo 1.7*h=0.25 prefab ** | UN |  |  | MTPA-60 | TUBERIA SUBT,REJILLAS,SUMIDER. |  | 0 | 0 | 0 |  | 0 | 0 | 0 |  | 4102
002267 | PLACA ACANALADA 60x120 ETERNIT | UN |  |  |  | CUBIERTAS Y ACCESORIOS |  | 0 | 0 | 0 |  | 0 | 0 | 0 |  | 1880
002268 | PLACA ACANALADA 60x170 ETERNIT | UN |  |  |  | CUBIERTAS Y ACCESORIOS |  | 0 | 0 | 0 |  | 0 | 0 | 0 |  | 1881
002269 | PLACA ACANALADA 60x240 ETERNIT | UN |  |  |  | CUBIERTAS Y ACCESORIOS |  | 0 | 0 | 0 |  | 0 | 0 | 0 |  | 1882
002270 | PLACA ACANALADA 60x340 ETERNIT | UN |  |  |  | CUBIERTAS Y ACCESORIOS |  | 0 | 0 | 0 |  | 0 | 0 | 0 |  | 1883
003783 | PLACA BAS.2"X4"C/TAPA KORA BLA | UN |  |  | 46KPB | APARATOS ELECTRICOS |  | 0 | 0 | 0 |  | 0 | 0 | 0 |  | 3114
101514 | PLACA BASE CONCRETO 0.10 | M2 |  |  | 23002 | FIBRA DE VIDRIO |  | 0 | 0 | 0 |  | 0 | 0 | 0 |  | 4928
001748 | PLACA CIEGA BLANCO+TAPA DEKO L/NEX | UN |  |  | DK-0B +DKT2B | APARATOS ELECTRICOS |  | 0 | 0 | 0 |  | 0 | 0 | 0 |  | 1412
107071 | Placa ciega para módulo cassette | UN |  |  |  | APARATOS ELECTRICOS |  | 0 | 0 | 0 |  | 0 | 0 | 0 |  | 9752
104879 | Placa Circul.Super.Con.Reforz.D=1.70m;e=0.25mEAAB | UN |  |  |  | ACCESORIOS HIDROSANITARIOS |  | 0 | 0 | 0 |  | 0 | 0 | 0 |  | 7597
104232 | Placa Conc+Grafil4mm+Recub.granBlanc62.5x62.5e=4cm | UN |  |  |  | PREFABRICADOS |  | 0 | 0 | 0 |  | 0 | 0 | 0 |  | 6972
012751 | PLACA CUBIERTA D=1,70 M - POZO INSPECCION | UN |  |  |  | PREFABRICADOS | 555555555555 - IDRD - MEDIANA DE COTIZACIONES | 562500 | 0.19 | 669375 | 2020-11-30 | 1 | 562500 | 669375 | Peso Colombiano | 12751
103290 | PLACA DE DRY WALL 1/2" (1.22X2.44) e=12.7mm | UN |  |  |  | DRYWALL | 860061089 - IDRD - PROYECCIÓN | 16878.15 | 0.19 | 20085 | 2020-01-13 | 1 | 16878.15 | 20085 | Peso Colombiano | 6095
101508 | Placa identificación 2x1 cm | UN |  |  | 666 -N | APARATOS ELECTRICOS |  | 0 | 0 | 0 |  | 0 | 0 | 0 |  | 4923
102319 | Placa negro san gil a medidas (marmol) ** | M2 |  |  |  | Enchapes y Pisos |  | 0 | 0 | 0 |  | 0 | 0 | 0 |  | 5315
107778 | PLACA PARA PICAR EN ULTRAPOL | UN |  |  |  | EQUIPOS PARA COCINA |  | 0 | 0 | 0 |  | 0 | 0 | 0 |  | 10457
002252 | PLACA PLANA 122x122x4m ETERNIT | UN |  |  |  | CIELO RASOS |  | 0 | 0 | 0 |  | 0 | 0 | 0 |  | 1865
002253 | PLACA PLANA 122x122x6m ETERNIT | UN |  |  |  | CIELO RASOS |  | 0 | 0 | 0 |  | 0 | 0 | 0 |  | 1866
002254 | PLACA PLANA 122x244x6m ETERNIT | UN |  |  |  | CIELO RASOS |  | 0 | 0 | 0 |  | 0 | 0 | 0 |  | 1867
000177 | PLACA PLANA 122x61x4mm ETERNIT | UN |  |  |  | CIELO RASOS |  | 0 | 0 | 0 |  | 0 | 0 | 0 |  | 161
001629 | PLACA SUPERBOARD COLOMBIT (1.22x2.44) 6mm-MURO | UN |  |  | 02061 | INST. HIDRAUL/SANIT. Y LAMINAS |  | 0 | 0 | 0 |  | 0 | 0 | 0 |  | 1302
000176 | PLACA SUPERBOARD COLOMBIT (1.2x0.6)4 mm-MURO | UN |  |  | 1048 | INST. HIDRAUL/SANIT. Y LAMINAS |  | 0 | 0 | 0 |  | 0 | 0 | 0 |  | 160
001628 | PLACA SUPERBOARD COLOMBIT (1.2x1.2) 4mm | UN |  |  | 4224 | CIELO RASOS |  | 0 | 0 | 0 |  | 0 | 0 | 0 |  | 1301
103443 | PLACA SUPERBOARD COLOMBIT(1.22X2.44M)10MM-MURO | UN |  |  |  | INST. HIDRAUL/SANIT. Y LAMINAS |  | 0 | 0 | 0 |  | 0 | 0 | 0 |  | 6236
103444 | PLACA SUPERBOARD COLOMBIT(1.22X2.44M)11MM-MURO | UN |  |  |  | INST. HIDRAUL/SANIT. Y LAMINAS |  | 0 | 0 | 0 |  | 0 | 0 | 0 |  | 6237
103445 | PLACA SUPERBOARD COLOMBIT(1.22X2.44M)17MM-MURO | UN |  |  |  | INST. HIDRAUL/SANIT. Y LAMINAS |  | 0 | 0 | 0 |  | 0 | 0 | 0 |  | 6238
103442 | PLACA SUPERBOARD COLOMBIT(1.22X2.44M)8MM-MURO | UN |  |  |  | INST. HIDRAUL/SANIT. Y LAMINAS |  | 0 | 0 | 0 |  | 0 | 0 | 0 |  | 6235
001764 | PLACALISTA | M2 |  |  |  | PREFABRICADOS |  | 0 | 0 | 0 |  | 0 | 0 | 0 |  | 1427
003661 | PLANCHA A GAS CON GABINETE | UN |  |  |  | EQUIPOS PARA COCINA |  | 0 | 0 | 0 |  | 0 | 0 | 0 |  | 3022
107801 | PLANCHA ASADORA A GAS | UN |  |  |  | EQUIPOS PARA COCINA |  | 0 | 0 | 0 |  | 0 | 0 | 0 |  | 10480
108784 | Plancha Asadora a Gas de piso 36" Ref:AVP-36 | UN |  |  |  | CARPINTERIA METALICA |  | 0 | 0 | 0 |  | 0 | 0 | 0 |  | 11453
102733 | PLANCHON (0.18x0.04x6.00M) | ML |  |  |  | MADERAS |  | 0 | 0 | 0 |  | 0 | 0 | 0 |  | 5658
104287 | PLANCHON a=0.20M,e=4CM,L=3M ALQUILER | DD |  |  |  | FORMALETA | 555555555555 - IDRD - MEDIANA DE COTIZACIONES | 277.31 | 0.19 | 330 | 2022-04-04 | 1 | 277.31 | 330 | Peso Colombiano | 7019
000937 | PLANCHON ABARCO (0.17x0.04x.3.0M) | ML |  |  |  | MADERAS |  | 0 | 0 | 0 |  | 0 | 0 | 0 |  | 867
102600 | PLANCHON DE 0.30X0.05X3 ORDINARIO | UN |  |  |  | MISCELANEA |  | 0 | 0 | 0 |  | 0 | 0 | 0 |  | 5530
103989 | PLANCHON EN SAPAN (0.20x0.03x4M) | UN |  |  |  | MISCELANEA |  | 0 | 0 | 0 |  | 0 | 0 | 0 |  | 6745
000169 | PLANCHON EUCALIPTUS (0.18 x0.04x2.90M) | ML |  |  |  | MADERAS |  | 0 | 0 | 0 |  | 0 | 0 | 0 |  | 154
000172 | PLANCHON EUCALIPTUS (0.18x0.04M) L=3.90M) | ML |  |  |  | MADERAS |  | 0 | 0 | 0 |  | 0 | 0 | 0 |  | 157
000933 | PLANCHON ORDINARIO (0.17x0.04M) L=4M | ML |  |  |  | MADERAS | 555555555555 - IDRD - MEDIANA DE COTIZACIONES | 8053.78 | 0.19 | 9584 | 2022-06-06 | 1 | 8053.78 | 9584 | Peso Colombiano | 863
101287 | PLANCHON ORDINARIO (0.20x0.04x3M) | ML |  |  |  | MADERAS |  | 0 | 0 | 0 |  | 0 | 0 | 0 |  | 4733
104277 | PLANCHON ORDINARIO (0.20X0.04X4M) | UN |  |  |  | MADERAS |  | 0 | 0 | 0 |  | 0 | 0 | 0 |  | 7011
101286 | PLANCHON ORDINARIO (0.20x0.04x5M) | ML |  |  |  | MADERAS |  | 0 | 0 | 0 |  | 0 | 0 | 0 |  | 4732
000354 | PLANCHONES MADERA (A=0.30M;e=4CM,L=3M.) | SMN |  |  |  | EQUIPO ALQUILER Y MAQUINARIA |  | 0 | 0 | 0 |  | 0 | 0 | 0 |  | 326
000396 | PLANCHONESa=0.30M,e=4CM,l=3.00 M ALQUILER | DD |  |  |  | EQUIPO ALQUILER Y MAQUINARIA |  | 0 | 0 | 0 |  | 0 | 0 | 0 |  | 366
103993 | planeadora para cantear | DD |  |  |  | MISCELANEA |  | 0 | 0 | 0 |  | 0 | 0 | 0 |  | 6749
107381 | Plano de evac en lám galvan de 2mm. 0.12X0.26m | UN |  |  |  | AVISOS Y VALLAS |  | 0 | 0 | 0 |  | 0 | 0 | 0 |  | 10060
107383 | Plano de evac en lám galvan de 2mm. 0.22X0.26 m | UN |  |  |  | AVISOS Y VALLAS |  | 0 | 0 | 0 |  | 0 | 0 | 0 |  | 10062
107382 | Plano de evac en lám galvan de 2mm. 0.33X0.26m | UN |  |  |  | AVISOS Y VALLAS |  | 0 | 0 | 0 |  | 0 | 0 | 0 |  | 10061
003622 | PLANO GENERAL FORMATO HORIZONTAL | UN |  |  | (PLG-H) | OTROS PREFABRICADOS |  | 0 | 0 | 0 |  | 0 | 0 | 0 |  | 2989
003621 | PLANO GENERAL FORMATO VERTICAL | UN |  |  | (PLG-V) | OTROS PREFABRICADOS |  | 0 | 0 | 0 |  | 0 | 0 | 0 |  | 2988
101341 | Planoteca en cold rolled infer-super Cap:12bandeja | UN |  |  |  | MUEBLES ACCESORIOS | 8956232 - IDRD - MEDIA ARMONICA COTIZACIONES | 7643652.94 | 0.19 | 9095947 | 2019-04-02 | 1 | 7643652.94 | 9095947 | Peso Colombiano | 11864
100815 | PLANTA HELECHO NATIVO JARDIN(Sum+Inst)sin tierr | UN |  |  |  | ARBOLES Y PLANTAS |  | 0 | 0 | 0 |  | 0 | 0 | 0 |  | 4271
102808 | PLANTA HIEDRA MIAMI PARA JARDIN | UN |  |  |  | ARBOLES Y PLANTAS | 860061089 - IDRD - PROYECCIÓN | 1267 | 0 | 1267 | 2022-01-28 | 1 | 1267 | 1267 | Peso Colombiano | 5691
100813 | PLANTA VINCA PARA JARDIN | UN |  |  |  | ARBOLES Y PLANTAS | 860061089 - IDRD - PROYECCIÓN | 1584 | 0 | 1584 | 2022-01-28 | 1 | 1584 | 1584 | Peso Colombiano | 4269
101627 | Planta Insonorización+accesorios Montaje+traslado | UN |  |  |  | APARATOS ELECTRICOS | 562221312 - IDRD - VALOR CIO AJUSTADO | 19022167.23 | 0.19 | 22636379 | 2019-04-24 | 1 | 19022167.23 | 22636379 | Peso Colombiano | 5012
100812 | PLANTA STATIS PARA JARDIN(Sum+Inst) | UN |  |  |  | ARBOLES Y PLANTAS |  | 0 | 0 | 0 |  | 0 | 0 | 0 |  | 4268
101625 | Planta 300 KVA 1800rpm 60 Hz ACPM 208/120V | UN |  |  |  | APARATOS ELECTRICOS |  | 0 | 0 | 0 |  | 0 | 0 | 0 |  | 5011
104496 | PLANTA ACHIRA PARA JARDIN | UN |  |  |  | ARBOLES Y PLANTAS | 860061089 - IDRD - PROYECCIÓN | 5281 | 0 | 5281 | 2022-01-24 | 1 | 5281 | 5281 | Peso Colombiano | 7221
100582 | Planta Carrizo | UN |  |  | TAPETE | JARDINERIA Y GRAMAS | 860061089 - IDRD - PROYECCIÓN | 15272 | 0 | 15272 | 2022-01-31 | 1 | 15272 | 15272 | Peso Colombiano | 4038
105081 | PLANTA DE AROMA RESEDA PARA JARDIN | UN |  |  |  | ARBOLES Y PLANTAS | 860061089 - IDRD - PROYECCIÓN | 2640 | 0 | 2640 | 2022-01-28 | 1 | 2640 | 2640 | Peso Colombiano | 7796
105618 | PLANTA DE EMERGENCIA 95KVA -105 KVA PRIME | UN |  |  |  | APARATOS ELECTRICOS |  | 0 | 0 | 0 |  | 0 | 0 | 0 |  | 8321
105624 | PLANTA DE EMERGENCIA DE 95kW - 105 kVA PRIME, EFEC | UN |  |  |  | INST. ELECTRICAS |  | 0 | 0 | 0 |  | 0 | 0 | 0 |  | 8327
105010 | PLANTA DE EMERGENCIA POT.PRIME (45 KVA-2.640mN.M) | UN |  |  |  | APARATOS ELECTRICOS |  | 0 | 0 | 0 |  | 0 | 0 | 0 |  | 7726
104816 | PLANTA ELECTRICA DE EMERGENCIA 30 KVA Bogota | UN |  |  |  | INST. ELECTRICAS |  | 0 | 0 | 0 |  | 0 | 0 | 0 |  | 7536
105636 | PLANTA ELECTRICA DE EMERGENCIA 35 KVA Bogota | UN |  |  |  | SUBESTACION |  | 0 | 0 | 0 |  | 0 | 0 | 0 |  | 8339
105079 | PLANTA ENREDADERA MADRESELVA PARA JARDIN | UN |  |  |  | JARDINERIA Y GRAMAS |  | 0 | 0 | 0 |  | 0 | 0 | 0 |  | 7794
105253 | Planta Enredadera Ojo de Poeta (0,40M) sin transp. | UN |  |  |  | ARBOLES Y PLANTAS |  | 0 | 0 | 0 |  | 0 | 0 | 0 |  | 7967
100973 | Planta Enredadera Ojo de Poeta (0,40M)+ transporte | UN |  |  |  | ARBOLES Y PLANTAS |  | 0 | 0 | 0 |  | 0 | 0 | 0 |  | 4428
100584 | Planta Garra de canguro amarilla | UN |  |  | TAPETE | JARDINERIA Y GRAMAS | 860061089 - IDRD - PROYECCIÓN | 13519 | 0 | 13519 | 2022-01-31 | 1 | 13519 | 13519 | Peso Colombiano | 4040
100583 | Planta Garra de canguro roja | UN |  |  | TAPETE | JARDINERIA Y GRAMAS | 860061089 - IDRD - PROYECCIÓN | 13519 | 0 | 13519 | 2022-01-31 | 1 | 13519 | 13519 | Peso Colombiano | 4039
100938 | PLANTA GENERADORA A GASOLINA DE 5 KW (Alquiler) | DD |  |  | 59733000F2 | PLANTAS ELECTRICAS | 555555555555 - IDRD - MEDIANA DE COTIZACIONES | 43794.12 | 0.19 | 52115 | 2022-04-04 | 1 | 43794.12 | 52115 | Peso Colombiano | 4393
102477 | Planta generadora eléctrica trifásica 220V GEP13.5 | UN |  |  |  | APARATOS ELECTRICOS |  | 0 | 0 | 0 |  | 0 | 0 | 0 |  | 5416
100814 | PLANTA HIEDRA UÑA DE GATO PARA JARDIN | UN |  |  |  | ARBOLES Y PLANTAS | 860061089 - IDRD - PROYECCIÓN | 1602 | 0 | 1602 | 2022-01-28 | 1 | 1602 | 1602 | Peso Colombiano | 4270
109076 | PLANTA IP PARA VOZ 500 US 50 CUENT TR SIP 30 LLA | UN |  |  |  | APARATOS ELECTRICOS |  | 0 | 0 | 0 |  | 0 | 0 | 0 |  | 11736
106757 | PLANTA OREJA DE RATON (Sum+Inst) sin tierra | UN |  |  |  | ARBOLES Y PLANTAS |  | 0 | 0 | 0 |  | 0 | 0 | 0 |  | 9441
100585 | Planta Pennisetum** | UN |  |  | TAPETE | ARBOLES Y PLANTAS | 860061089 - IDRD - PROYECCIÓN | 2532 | 0 | 2532 | 2022-01-28 | 1 | 2532 | 2532 | Peso Colombiano | 4041
101243 | PLANTA PORTATIL INDUST.10-12KVA-DIESEL- ALQUILER | DD |  |  |  | PLANTAS ELECTRICAS | 555555555555 - IDRD - MEDIANA DE COTIZACIONES | 63000 | 0.19 | 74970 | 2022-04-04 | 1 | 63000 | 74970 | Peso Colombiano | 4697
101849 | PLANTA POTABILIZACIÓN DE AGUAS LLUVIAS | UN |  |  |  | VARIOS | 77777777777 - CONTRATO CONSULTORIA CEFE COMETAS | 33613445.38 | 0.19 | 40000000 | 2019-04-11 | 1 | 33613445.38 | 40000000 | Peso Colombiano | 11950
101677 | PLANTA SOLAR 1.5 KWp (1.950 KWh) | UN |  |  |  | INST. ELECTRICAS |  | 0 | 0 | 0 |  | 0 | 0 | 0 |  | 5055
105433 | PLANTACION DE ARBOLES ver descripcion tecnica | UN |  |  |  | JARDINERIA Y GRAMAS |  | 0 | 0 | 0 |  | 0 | 0 | 0 |  | 8142
003091 | PLANTAS ELECTRICAS MOD.MLS100 | UN |  |  | 59322000F2 | PLANTAS ELECTRICAS |  | 0 | 0 | 0 |  | 0 | 0 | 0 |  | 2565
003046 | PLANTAS ELECTRICAS MOD.MLS25 | UN |  |  | 59733000F2 | PLANTAS ELECTRICAS |  | 0 | 0 | 0 |  | 0 | 0 | 0 |  | 2522
108038 | Plantas Techo Verde | UN |  |  |  | ARBOLES Y PLANTAS |  | 0 | 0 | 0 |  | 0 | 0 | 0 |  | 10717
107385 | Plantas varias | UN |  |  |  | ARBOLES Y PLANTAS |  | 0 | 0 | 0 |  | 0 | 0 | 0 |  | 10064
107386 | Plantas varias tipo2 (mediana altura) | UN |  |  |  | ARBOLES Y PLANTAS |  | 0 | 0 | 0 |  | 0 | 0 | 0 |  | 10065
107377 | plantilla en plotter de corte de baja adherencia | M2 |  |  |  | AVISOS Y VALLAS | 47874222222 - CONTRATO CONSULTORIA CDRC 1 | 43697.48 | 0.19 | 52000 | 2019-12-23 | 1 | 43697.48 | 52000 | Peso Colombiano | 10056
001675 | PLAQUETA | M2 |  |  |  | PREFABRICADOS |  | 0 | 0 | 0 |  | 0 | 0 | 0 |  | 1346
002218 | PLAQUETA DE 50X1.00X0,6 | M2 |  |  | 50 X 1 | PREFABRICADOS CONCRETO |  | 0 | 0 | 0 |  | 0 | 0 | 0 |  | 1840
002177 | PLAQUETA DE 60x40x0.6 | M2 |  |  | A - 30 | PREFABRICADOS CONCRETO |  | 0 | 0 | 0 |  | 0 | 0 | 0 |  | 1803
002216 | PLAQUETA REJILLA (40x40x0.6) TRAFICO LIVIANO | UN |  |  | P40402 | PREFABRICADOS CONCRETO |  | 0 | 0 | 0 |  | 0 | 0 | 0 |  | 1838
103737 | PLASTIFICADO PLATAFORMA CUADRADA | UN |  |  |  | MOBILIARIO URBANO Y SEÑALIZAC. | 8956232 - IDRD - MEDIA ARMONICA COTIZACIONES | 424760.5 | 0.19 | 505465 | 2022-04-07 | 1 | 424760.5 | 505465 | Peso Colombiano | 6506
103738 | PLASTIFICADO PLATAFORMA TRIANGULAR | UN |  |  |  | MOBILIARIO URBANO Y SEÑALIZAC. | 8956232 - IDRD - MEDIA ARMONICA COTIZACIONES | 250375.63 | 0.19 | 297947 | 2022-04-07 | 1 | 250375.63 | 297947 | Peso Colombiano | 6507
105184 | PLASTIMENT AD-20 (TAMBOR DE 230 Kg) | KG |  |  |  | ADITIVOS. MORTEROS |  | 0 | 0 | 0 |  | 0 | 0 | 0 |  | 7899
105186 | PLASTIMENT AD-40 (TAMBOR DE 230 KG) | KG |  |  |  | ADITIVOS. MORTEROS | 860061089 - IDRD - PROYECCIÓN | 5086.56 | 0.19 | 6053.01 | 2022-06-07 | 1 | 5086.56 | 6053.01 | Peso Colombiano | 7901
000694 | PLASTIMENT BV40 (Plast) 20 KILOS (FUERA DE MERCADO | KG |  |  | 101502 | IMPERMEABILIZANTES |  | 0 | 0 | 0 |  | 0 | 0 | 0 |  | 641
002935 | PLASTOCRETE 169 HE | KG |  |  | 105440 | IMPERMEABIL.,ADITIVOS,QUIMICOS | 860061089 - IDRD - PROYECCIÓN | 6610.08 | 0.19 | 7866 | 2022-01-31 | 1 | 6610.08 | 7866 | Peso Colombiano | 2427
000676 | PLASTOCRETE DM SIKA IMPERMEABILIZANTE 20 KG | KG |  |  | 103002 | IMPERMEABILIZANTES | 555555555555 - IDRD - MEDIANA DE COTIZACIONES | 14863.87 | 0.19 | 17688.01 | 2022-06-03 | 1 | 14863.87 | 17688.01 | Peso Colombiano | 623
101091 | Plastocrete169HE ó (Basf)Masterapid 230Kg ** | KG |  |  | 105440 | IMPERMEABILIZANTES |  | 0 | 0 | 0 |  | 0 | 0 | 0 |  | 4546
105135 | PLATA Análisis Aguas Superficiales Piscina | UN |  |  |  | AGUAS | 860061089 - IDRD - PROYECCIÓN | 31701.68 | 0.19 | 37725 | 2022-01-28 | 1 | 31701.68 | 37725 | Peso Colombiano | 7850
106828 | PLATAFORMA NATACION SEMIPROFESIONAL- | UN |  |  |  | PISCINAS |  | 0 | 0 | 0 |  | 0 | 0 | 0 |  | 9512
104128 | PLATAFORMA ADULTOS/MAYORES-IDRD(SUM+INST) | UN |  |  |  | MOBILIARIO URBANO Y SEÑALIZAC. |  | 0 | 0 | 0 |  | 0 | 0 | 0 |  | 6877
103027 | Plataforma cuadrada juego inf. (suministro) ** | UN |  |  |  | MOBILIARIO URBANO Y SEÑALIZAC. | 8956232 - IDRD - MEDIA ARMONICA COTIZACIONES | 625032.77 | 0.19 | 743789 | 2022-04-07 | 1 | 625032.77 | 743789 | Peso Colombiano | 5875
100433 | Plataforma cuadrada Modulo juegos (Sumin e Ins) ** | UN |  |  |  | OTROS PREFABRICADOS |  | 0 | 0 | 0 |  | 0 | 0 | 0 |  | 3889
012736 | PLATAFORMA DE LEVANTAMIENTO DE PESAS 4,00 x 4,00 Ml - Marca ZKC - Suelo de Madera Roble | UN |  |  |  | Pisos | 860061089 - IDRD - PROYECCIÓN | 48771347.06 | 0.19 | 58037903 | 2022-06-07 | 1 | 48771347.06 | 58037903 | Peso Colombiano | 12736
105265 | PLATAFORMA DE SALTO PARA GIMNASIO CANINO(SUM+TRA) | UN |  |  |  | MOBILIARIO PARQUES |  | 0 | 0 | 0 |  | 0 | 0 | 0 |  | 7978
106454 | Plataforma Encuachetada escaleras-Puentes (50x60cm | UN |  |  |  | MOBILIARIO PARQUES |  | 0 | 0 | 0 |  | 0 | 0 | 0 |  | 9140
103712 | PLATAFORMA HIDRAULIC. TIPO TIJERA | DD |  |  |  | MISCELANEA |  | 0 | 0 | 0 |  | 0 | 0 | 0 |  | 6482
103536 | PLATAFORMA METALICA | UN |  |  |  | MISCELANEA |  | 0 | 0 | 0 |  | 0 | 0 | 0 |  | 6318
104008 | PLATAFORMA METALICA (UN) | DD |  |  |  | EQUIPO ALQUILER Y MAQUINARIA |  | 0 | 0 | 0 |  | 0 | 0 | 0 |  | 6762
106822 | PLATAFORMA NATACION-PROFESIONAL-C-ACUATICO | UN |  |  |  | ACTIVIDADES ESPECIALES |  | 0 | 0 | 0 |  | 0 | 0 | 0 |  | 9506
100684 | Plataforma Para Banca Abdominales(en Mto)Sum+Trans | UN |  |  |  | MOBILIARIO URBANO Y SEÑALIZAC. | 555555555555 - IDRD - MEDIANA DE COTIZACIONES | 562500 | 0.19 | 669375 | 2019-03-07 | 1 | 562500 | 669375 | Peso Colombiano | 4140
104389 | PLATAFORMA TRABAJO ALTURA (Sobre camión)20m | HR |  |  |  | EQUIPO ALQUILER Y MAQUINARIA | 8956232 - IDRD - MEDIA ARMONICA COTIZACIONES | 114420.17 | 0.19 | 136160 | 2022-05-02 | 1 | 114420.17 | 136160 | Peso Colombiano | 7118
106090 | PLATAFORMA TRABAJO EN ALTURA BRAZO ART. OPERARIO | HR |  |  |  | EQUIPO ALQUILER Y MAQUINARIA | 860061089 - IDRD - PROYECCIÓN | 136924.37 | 0.19 | 162940 | 2022-01-27 | 1 | 136924.37 | 162940 | Peso Colombiano | 8781
100434 | Plataforma triang Modulo juegos (Sumin e Ins) ** | UN |  |  |  | OTROS PREFABRICADOS |  | 0 | 0 | 0 |  | 0 | 0 | 0 |  | 3890
103029 | Plataforma triangular juego infantil (sumin.) ** | UN |  |  |  | MOBILIARIO URBANO Y SEÑALIZAC. | 555555555555 - IDRD - MEDIANA DE COTIZACIONES | 565207.56 | 0.19 | 672597 | 2022-04-07 | 1 | 565207.56 | 672597 | Peso Colombiano | 5877
012746 | PLATAFORMAS DE ENTRENAMIENTO PARA LEVANTAMIENTO DE PESAS | M2 |  |  |  | Pisos | 666665454444 - IDRD - MENOR PRECIO DE COTIZACIONES | 616000 | 0.19 | 733040 | 2020-11-26 | 1 | 616000 | 733040 | Peso Colombiano | 12746
100978 | PLATINA 1/2" x 1/2 " | ML |  |  |  | LAMINAS PLATINAS |  | 0 | 0 | 0 |  | 0 | 0 | 0 |  | 4433
101013 | Platina 1 1/4" x 1/8" x 6.00m ** | ML |  |  |  | LAMINAS PLATINAS | 555555555555 - IDRD - MEDIANA DE COTIZACIONES | 3159.66 | 0.19 | 3760 | 2022-04-07 | 1 | 3159.66 | 3760 | Peso Colombiano | 4468
103564 | PLATINA 1/2" x 3/16" X 6.00 ML | UN |  |  |  | LAMINAS PLATINAS | 555555555555 - IDRD - MEDIANA DE COTIZACIONES | 20417.65 | 0.19 | 24297 | 2022-06-06 | 1 | 20417.65 | 24297 | Peso Colombiano | 6345
000737 | PLATINA 2 x ¼" (L=6M) | UN |  |  |  | LAMINAS PLATINAS | 555555555555 - IDRD - MEDIANA DE COTIZACIONES | 36194.12 | 0.19 | 43071 | 2019-03-04 | 1 | 36194.12 | 43071 | Peso Colombiano | 680
101346 | PLATINA 2 x 3/16" (6m) | UN |  |  |  | LAMINAS PLATINAS |  | 0 | 0 | 0 |  | 0 | 0 | 0 |  | 4780
100966 | PLATINA 2" x 3/16" + Angulo 1"x1"L=0,12m | UN |  |  |  | LAMINAS PLATINAS |  | 0 | 0 | 0 |  | 0 | 0 | 0 |  | 4421
100349 | Platina 3/4" x 1/8" ** | ML |  |  |  | LAMINAS PLATINAS | 8956232 - IDRD - MEDIA ARMONICA COTIZACIONES | 1958.82 | 0.19 | 2331 | 2022-04-07 | 1 | 1958.82 | 2331 | Peso Colombiano | 3805
003301 | PLATINA 3/8" x 1 1/2" | UN |  |  |  | LAMINAS PLATINAS | 555555555555 - IDRD - MEDIANA DE COTIZACIONES | 109355.46 | 0.19 | 130133 | 2022-06-06 | 1 | 109355.46 | 130133 | Peso Colombiano | 2717
103004 | Platina 1/8" x 1"*** | ML |  |  |  | LAMINAS PLATINAS | 555555555555 - IDRD - MEDIANA DE COTIZACIONES | 3815.13 | 0.19 | 4540 | 2022-06-06 | 1 | 3815.13 | 4540 | Peso Colombiano | 5853
003702 | PLATINA DIAGONALES 1.1cm | UN |  |  |  | LAMINAS PLATINAS |  | 0 | 0 | 0 |  | 0 | 0 | 0 |  | 3060
103083 | PLATINA HR 1/2 X1/8 X 6MT | UN |  |  |  | LAMINAS PLATINAS |  | 0 | 0 | 0 |  | 0 | 0 | 0 |  | 5931
104117 | PLATINA (0.02X0.45m) e=2cm Acero Inox. | UN |  |  |  | ACEROS,HIERROS/MALLAS,CERCHAS | 58854747 - FERRECORTES LA CAMPIÑA | 45685.71 | 0.19 | 54365.99 | 2019-05-09 | 1 | 45685.71 | 54365.99 | Peso Colombiano | 6867
104116 | PLATINA (0.033X0.84m) 5/8" Acero Inoxidable | UN |  |  |  | ACEROS,HIERROS/MALLAS,CERCHAS | 58854747 - FERRECORTES LA CAMPIÑA | 81588.24 | 0.19 | 97090.01 | 2019-05-09 | 1 | 81588.24 | 97090.01 | Peso Colombiano | 6866
103671 | PLATINA (15X25CM)3/8"HIERRO | UN |  |  |  | MISCELANEA |  | 0 | 0 | 0 |  | 0 | 0 | 0 |  | 6443
103323 | PLATINA 0.15X0.15X3/16"" | UN |  |  |  | INST. HIDRAUL/SANIT. Y LAMINAS | 8956232 - IDRD - MEDIA ARMONICA COTIZACIONES | 6857.14 | 0.19 | 8160 | 2019-04-01 | 1 | 6857.14 | 8160 | Peso Colombiano | 6127
101814 | PLATINA 0.20X0.20M; 1/4" | UN |  |  |  | LAMINAS PLATINAS | 66665555555 - IDRD - MEDIA ARITMETICA DE COTIZACIONES | 6813.79 | 0.16 | 7904 | 2019-03-13 | 1 | 6813.79 | 7904 | Peso Colombiano | 5174
101813 | PLATINA 0.30X0.30M; 1/4" USAR CIO 100979 | UN |  |  |  | LAMINAS PLATINAS |  | 0 | 0 | 0 |  | 0 | 0 | 0 |  | 5173
100979 | Platina 1/4" de 0,3x0,3 m | UN |  |  |  | LAMINAS PLATINAS | 8956232 - IDRD - MEDIA ARMONICA COTIZACIONES | 19725.21 | 0.19 | 23473 | 2022-04-29 | 1 | 19725.21 | 23473 | Peso Colombiano | 4434
000052 | PLATINA 1/4" x 1 1/2" x 6m | UN |  |  |  | LAMINAS PLATINAS | 8956232 - IDRD - MEDIA ARMONICA COTIZACIONES | 44954.62 | 0.19 | 53496 | 2022-05-04 | 1 | 44954.62 | 53496 | Peso Colombiano | 47
104146 | PLATINA 1/8 X 1/2" | ML |  |  |  | ACEROS,HIERROS/MALLAS,CERCHAS |  | 0 | 0 | 0 |  | 0 | 0 | 0 |  | 6895
101214 | PLATINA 1/8" media luna r=0.15m | UN |  |  |  | LAMINAS PLATINAS | 8956232 - IDRD - MEDIA ARMONICA COTIZACIONES | 9064.71 | 0.19 | 10787 | 2022-04-29 | 1 | 9064.71 | 10787 | Peso Colombiano | 4669
101213 | PLATINA 1/8" D=0.30m | UN |  |  |  | LAMINAS PLATINAS | 8956232 - IDRD - MEDIA ARMONICA COTIZACIONES | 11129.41 | 0.19 | 13244 | 2022-04-29 | 1 | 11129.41 | 13244 | Peso Colombiano | 4668
104048 | PLATINA 1-1/2"X3/16"L=6M | UN |  |  |  | FERRETERIA Y HERRAMIENTAS |  | 0 | 0 | 0 |  | 0 | 0 | 0 |  | 6799
103084 | PLATINA 11/2X1/8" | ML |  |  |  | MISCELANEA |  | 0 | 0 | 0 |  | 0 | 0 | 0 |  | 5932
103480 | PLATINA 1X3/16"** | ML |  |  |  | MISCELANEA |  | 0 | 0 | 0 |  | 0 | 0 | 0 |  | 6264
103322 | PLATINA 21/2"X 3/16" | ML |  |  |  | LAMINAS PLATINAS | 860061089 - IDRD - PROYECCIÓN | 5876.47 | 0.19 | 6993 | 2020-01-13 | 1 | 5876.47 | 6993 | Peso Colombiano | 6126
103672 | PLATINA 21/2"X3/8"L=0.60M | UN |  |  |  | MISCELANEA |  | 0 | 0 | 0 |  | 0 | 0 | 0 |  | 6444
104181 | Platina 3/4"x1/4" | ML |  |  |  | FERRETERIA Y HERRAMIENTAS |  | 0 | 0 | 0 |  | 0 | 0 | 0 |  | 6928
105843 | PLATINA 3X 1/4" | ML |  |  |  | ACEROS Y HIERROS |  | 0 | 0 | 0 |  | 0 | 0 | 0 |  | 8537
105845 | PLATINA 3X 3/8"HIERRO | ML |  |  |  | ACEROS Y HIERROS |  | 0 | 0 | 0 |  | 0 | 0 | 0 |  | 8539
105375 | PLATINA 5/16" D=0.15 m | UN |  |  |  | MOBILIARIO URBANO Y SEÑALIZAC. | 860061089 - IDRD - PROYECCIÓN | 15741.18 | 0.19 | 18732 | 2022-01-30 | 1 | 15741.18 | 18732 | Peso Colombiano | 8087
103876 | PLATINA 5/8"X1/8** | ML |  |  |  | ACEROS,HIERROS/MALLAS,CERCHAS | 555555555555 - IDRD - MEDIANA DE COTIZACIONES | 1842.02 | 0.19 | 2192 | 2022-04-07 | 1 | 1842.02 | 2192 | Peso Colombiano | 6635
104784 | Platina 6mm ASTM A570 - Grado 33 | KG |  |  |  | LAMINAS PLATINAS |  | 0 | 0 | 0 |  | 0 | 0 | 0 |  | 7505
104571 | PLATINA ACERO 0,20 X 0,10 X 1/4" | UN |  |  |  | LAMINAS PLATINAS | 555555555555 - IDRD - MEDIANA DE COTIZACIONES | 14568.91 | 0.19 | 17337 | 2022-06-06 | 1 | 14568.91 | 17337 | Peso Colombiano | 7293
103991 | PLATINA ACERO 0.2 X 0.20 X 1/8" | UN |  |  |  | MISCELANEA |  | 0 | 0 | 0 |  | 0 | 0 | 0 |  | 6747
000520 | PLATINA COBRE 1/8" x 3/4" | ML |  |  |  | FERRETERIA |  | 0 | 0 | 0 |  | 0 | 0 | 0 |  | 479
000521 | PLATINA COBRE 1/8" x 1 1/2" | ML |  |  |  | FERRETERIA |  | 0 | 0 | 0 |  | 0 | 0 | 0 |  | 480
104835 | PLATINA DE COBRE 5X25MM (L=1.00M) | UN |  |  |  | APARATOS ELECTRICOS |  | 0 | 0 | 0 |  | 0 | 0 | 0 |  | 7555
104642 | Platina de transferencia 3/4"x1/4" | KG |  |  |  | LAMINAS PLATINAS |  | 0 | 0 | 0 |  | 0 | 0 | 0 |  | 7364
102790 | PLATINA GALVANIZADA PARA BARANDA | UN |  |  |  | LAMINAS PLATINAS |  | 0 | 0 | 0 |  | 0 | 0 | 0 |  | 5678
105637 | PLATINA HIERRO (1/4"X3") L=6M;PESO=22.8Kg/UN | KG |  |  |  | ACEROS Y HIERROS |  | 0 | 0 | 0 |  | 0 | 0 | 0 |  | 8340
104012 | PLATINAS EN ELE Y U BISAGRAS Y ENGANCHE | UN |  |  |  | MISCELANEA |  | 0 | 0 | 0 |  | 0 | 0 | 0 |  | 6766
102430 | PLATINAS PARA LAS ESTACIONES RUTAS MURO ESCALAR | UN |  |  |  | IMPERMEABIL.,ADITIVOS,QUIMICOS |  | 0 | 0 | 0 |  | 0 | 0 | 0 |  | 5386
106452 | Plato para Módulo Twister Lam. Alfajor 3mm Ø=30cm | UN |  |  |  | MOBILIARIO PARQUES |  | 0 | 0 | 0 |  | 0 | 0 | 0 |  | 9138
108405 | PLENUM | UN |  |  |  | SISTEMAS VENTILACION |  | 0 | 0 | 0 |  | 0 | 0 | 0 |  | 11084
102632 | Plexipave line color ** | GLN |  |  | 650663 | IMPERMEABILIZANTES |  | 0 | 0 | 0 |  | 0 | 0 | 0 |  | 5561
12804 | Pliego acetato grueso para stencil | ML |  |  |  | MOBILIARIO URBANO Y SEÑALIZAC. | 860061089 - IDRD - PROYECCIÓN | 17701.68 | 0.19 | 21065 | 2022-01-30 | 1 | 17701.68 | 21065 | Peso Colombiano | 12804
108030 | Plnatas varias tipo 2 | UN |  |  |  | ARBOLES Y PLANTAS | 47874222222 - CONTRATO CONSULTORIA CDRC 1 | 1562.19 | 0.19 | 1859.01 | 2019-12-02 | 1 | 1562.19 | 1859.01 | Peso Colombiano | 10709
105522 | PLOMO | UN |  |  |  | ENSAYOS DE LABORATORIO |  | 0 | 0 | 0 |  | 0 | 0 | 0 |  | 8229
100850 | Plotter HP 510 (Alquiler) | MES |  |  | (PLG-V) | VARIOS | 8956232 - IDRD - MEDIA ARMONICA COTIZACIONES | 864809.24 | 0.19 | 1029123 | 2022-05-02 | 1 | 864809.24 | 1029123 | Peso Colombiano | 4305
009822 | PLUG RJ -45 BLINDADO | UN |  |  |  | CABLEADO ESTRUCTURADO |  | 0 | 0 | 0 |  | 0 | 0 | 0 |  | 3430
009818 | PLUG RJ -45 CAT5E | UN |  |  |  | CABLEADO ESTRUCTURADO |  | 0 | 0 | 0 |  | 0 | 0 | 0 |  | 3426
009803 | PLUG RJ -45 SOLID | UN |  |  |  | CABLEADO ESTRUCTURADO |  | 0 | 0 | 0 |  | 0 | 0 | 0 |  | 3412
106545 | PLUG TELEFÓNICO RJ-11 | UN |  |  |  | CABLES |  | 0 | 0 | 0 |  | 0 | 0 | 0 |  | 9229
106546 | PLUG TELEFÓNICO RJ-9 | UN |  |  |  | CABLES |  | 0 | 0 | 0 |  | 0 | 0 | 0 |  | 9230
000151 | PLUMA ELECTRICA Trif. | DD |  |  |  | EQUIPO ALQUILER Y MAQUINARIA | 860061089 - IDRD - PROYECCIÓN | 24765.55 | 0.19 | 29471 | 2022-06-07 | 1 | 24765.55 | 29471 | Peso Colombiano | 136
001715 | PLUMA GRUA ELECTRICA Trif: | MES |  |  |  | EQUIPO ALQUILER Y MAQUINARIA | 555555555555 - IDRD - MEDIANA DE COTIZACIONES | 330000 | 0.19 | 392700 | 2019-03-29 | 1 | 330000 | 392700 | Peso Colombiano | 1380
000258 | PLUMA GRUA MOTOR A GASOLINA | DD |  |  |  | EQUIPO ALQUILER Y MAQUINARIA |  | 0 | 0 | 0 |  | 0 | 0 | 0 |  | 239
000460 | PLUMA GRUA MOTOR A GASOLINA | MES |  |  |  | EQUIPO ALQUILER Y MAQUINARIA |  | 0 | 0 | 0 |  | 0 | 0 | 0 |  | 422
105926 | Pluviómetro electr. RAIN CHECK de rain & bird o eq | UN |  |  |  | MISCELANEA |  | 0 | 0 | 0 |  | 0 | 0 | 0 |  | 8619
103980 | POCETA LAVAPLAT.ACERO.INOX.L=56CM,A=34CM,PROF=17CM | UN |  |  |  | GRIFERIAS,APARATOS,ACCESORIOS | 66665555555 - IDRD - MEDIA ARITMETICA DE COTIZACIONES | 125564.71 | 0.19 | 149422 | 2019-03-11 | 1 | 125564.71 | 149422 | Peso Colombiano | 6736
003266 | POCETA V.I.S CHLLG | UN |  |  | LV 3042 | Lavaplatos, Pocetas,Lavaderos |  | 0 | 0 | 0 |  | 0 | 0 | 0 |  | 2700
108768 | PocetaSencilla M-709(60x69x87cm) | UN |  |  |  | ACCESORIOS HIDROSANITARIOS |  | 0 | 0 | 0 |  | 0 | 0 | 0 |  | 11437
105344 | Poda de árboles y retiro de los desechos producto | UN |  |  |  | JARDINERIA Y GRAMAS |  | 0 | 0 | 0 |  | 0 | 0 | 0 |  | 8056
105406 | Poda de árboles y retiro de. Ver descripion tecni. | UN |  |  |  | JARDINERIA Y GRAMAS |  | 0 | 0 | 0 |  | 0 | 0 | 0 |  | 8116
105407 | Poda de árboles y retiro de. Ver descripion tecni. | UN |  |  |  | JARDINERIA Y GRAMAS |  | 0 | 0 | 0 |  | 0 | 0 | 0 |  | 8117
105408 | Poda de árboles y retiro de. Ver descripion tecni. | UN |  |  |  | JARDINERIA Y GRAMAS |  | 0 | 0 | 0 |  | 0 | 0 | 0 |  | 8118
105409 | Poda de árboles y retiro de. Ver descripion tecni. | UN |  |  |  | JARDINERIA Y GRAMAS |  | 0 | 0 | 0 |  | 0 | 0 | 0 |  | 8119
105410 | Poda de árboles y retiro de. Ver descripion tecni. | UN |  |  |  | JARDINERIA Y GRAMAS |  | 0 | 0 | 0 |  | 0 | 0 | 0 |  | 8120
105411 | Poda de árboles y retiro de. Ver descripion tecni. | UN |  |  |  | JARDINERIA Y GRAMAS |  | 0 | 0 | 0 |  | 0 | 0 | 0 |  | 8121
105412 | Poda de árboles y retiro de. Ver descripion tecni. | UN |  |  |  | JARDINERIA Y GRAMAS |  | 0 | 0 | 0 |  | 0 | 0 | 0 |  | 8122
105342 | Poda de árboles y retiro. Ver descripción técnica | UN |  |  |  | JARDINERIA Y GRAMAS |  | 0 | 0 | 0 |  | 0 | 0 | 0 |  | 8054
105343 | Poda de árboles y retiro. Ver descripción técnica | UN |  |  |  | JARDINERIA Y GRAMAS |  | 0 | 0 | 0 |  | 0 | 0 | 0 |  | 8055
105345 | Poda de árboles y retiro. Ver descripción técnica | UN |  |  |  | JARDINERIA Y GRAMAS |  | 0 | 0 | 0 |  | 0 | 0 | 0 |  | 8057
105346 | Poda de árboles y retiro. Ver descripción técnica | UN |  |  |  | JARDINERIA Y GRAMAS |  | 0 | 0 | 0 |  | 0 | 0 | 0 |  | 8058
105347 | Poda de árboles y retiro. Ver descripción técnica | UN |  |  |  | JARDINERIA Y GRAMAS |  | 0 | 0 | 0 |  | 0 | 0 | 0 |  | 8059
105348 | Poda de árboles y retiro. Ver descripción técnica | UN |  |  |  | JARDINERIA Y GRAMAS |  | 0 | 0 | 0 |  | 0 | 0 | 0 |  | 8060
105365 | Poda de árboles y retiro. Ver descripción técnica | UN |  |  |  | JARDINERIA Y GRAMAS |  | 0 | 0 | 0 |  | 0 | 0 | 0 |  | 8077
105366 | Poda de árboles y retiro. Ver descripción técnica | UN |  |  |  | JARDINERIA Y GRAMAS |  | 0 | 0 | 0 |  | 0 | 0 | 0 |  | 8078
105367 | Poda de árboles y retiro. Ver descripción técnica | UN |  |  |  | JARDINERIA Y GRAMAS |  | 0 | 0 | 0 |  | 0 | 0 | 0 |  | 8079
105369 | Poda de árboles y retiro. Ver descripción técnica | UN |  |  |  | JARDINERIA Y GRAMAS |  | 0 | 0 | 0 |  | 0 | 0 | 0 |  | 8081
105370 | Poda de árboles y retiro. Ver descripción técnica | UN |  |  |  | JARDINERIA Y GRAMAS |  | 0 | 0 | 0 |  | 0 | 0 | 0 |  | 8082
105371 | Poda de árboles y retiro. Ver descripción técnica | UN |  |  |  | JARDINERIA Y GRAMAS |  | 0 | 0 | 0 |  | 0 | 0 | 0 |  | 8083
105372 | Poda de árboles y retiro. Ver descripción técnica | UN |  |  |  | JARDINERIA Y GRAMAS |  | 0 | 0 | 0 |  | 0 | 0 | 0 |  | 8084
105373 | Poda de árboles y retiro. Ver descripción técnica | UN |  |  |  | JARDINERIA Y GRAMAS |  | 0 | 0 | 0 |  | 0 | 0 | 0 |  | 8085
106711 | Poda Zona Verde (Carg+Retiro) 30.000 M2 | M2 |  |  |  | ARBOLES Y PLANTAS | 860061089 - IDRD - PROYECCIÓN | 522.69 | 0.19 | 622 | 2022-06-07 | 1 | 522.69 | 622 | Peso Colombiano | 9395
107855 | POLEA ALTA ISOLATERAL | UN |  |  |  | MOBILIARIO URBANO Y SEÑALIZAC. |  | 0 | 0 | 0 |  | 0 | 0 | 0 |  | 10534
012547 | POLEA ALTA ISOLATERAL - FUERZA | UN |  |  | Linea INSIGNIA | DOTACION GIMNASIOS CEFE EQUIPOS PARA FUERZA | 125457845 - FITNESS MARKET | 23555415.13 | 0.19 | 28030944 | 2019-10-23 | 1 | 23555415.13 | 28030944 | Peso Colombiano | 12547
105883 | POLEA ANTIRETORNO Cuerda 13mm Resist:(5.000lbs) | UN |  |  |  | ELEMENTOS DE SEGURIDAD | 860061089 - IDRD - PROYECCIÓN | 173033.61 | 0.19 | 205910 | 2022-01-27 | 1 | 173033.61 | 205910 | Peso Colombiano | 8576
101913 | Polea de 2" sencilla cabeza movil | UN |  |  |  | MISCELANEA | 8956232 - IDRD - MEDIA ARMONICA COTIZACIONES | 8510.08 | 0.19 | 10127 | 2019-05-17 | 1 | 8510.08 | 10127 | Peso Colombiano | 12013
104027 | Polea Diferencial 5Tn-2 Ramal Cadena 6-3m de levan | UN |  |  |  | MISCELANEA |  | 0 | 0 | 0 |  | 0 | 0 | 0 |  | 6780
100690 | Polietileno ** | M2 |  |  |  | HERRAMIENTA | 860061089 - IDRD - PROYECCIÓN | 1656.3 | 0.19 | 1971 | 2022-05-31 | 1 | 1656.3 | 1971 | Peso Colombiano | 4146
103574 | POLIETILENO A=4M; CAL.6 NEGRO | ML |  |  |  | MISCELANEA |  | 0 | 0 | 0 |  | 0 | 0 | 0 |  | 6355
103576 | POLIETILENO A=4M; CAL.6 NEGRO | M2 |  |  |  | MISCELANEA | 555555555555 - IDRD - MEDIANA DE COTIZACIONES | 1678.99 | 0.19 | 1998 | 2022-06-06 | 1 | 1678.99 | 1998 | Peso Colombiano | 6357
104620 | POLIETILENO BAJA DENS.CAL.6; A=6.00M | ML |  |  |  | FERRETERIA |  | 0 | 0 | 0 |  | 0 | 0 | 0 |  | 7342
103075 | Polietileno Negro Cal. 8(Inc. Transp)** | M2 |  |  |  | HERRAMIENTA | 8956232 - IDRD - MEDIA ARMONICA COTIZACIONES | 963.87 | 0.19 | 1147.01 | 2019-03-01 | 1 | 963.87 | 1147.01 | Peso Colombiano | 5923
101106 | polimero monolitico | KG |  |  |  | IMPERMEABIL.,ADITIVOS,QUIMICOS |  | 0 | 0 | 0 |  | 0 | 0 | 0 |  | 4561
000330 | POLISEC PAVCO | M2 |  |  |  | ENCHAPES,PISOS,ALFOMBRAS,PAPEL | 66665555555 - IDRD - MEDIA ARITMETICA DE COTIZACIONES | 646.55 | 0.16 | 750 | 2019-04-05 | 1 | 646.55 | 750 | Peso Colombiano | 306
103315 | POLISOMBRA | M2 |  |  |  | FERRETERIA Y HERRAMIENTAS |  | 0 | 0 | 0 |  | 0 | 0 | 0 |  | 6120
13057 | POLISOMBRA PARA ENCERRAMIENTO TIPO CORTAVIENTO PRIVACIDAD AL 90% ( ROLLO X 400 M2) | M2 |  |  |  | FERRETERIA Y HERRAMIENTAS | 860061089 - IDRD - PROYECCIÓN | 2942.86 | 0.19 | 3502 | 2022-01-30 | 1 | 2942.86 | 3502 | Peso Colombiano | 13057
100689 | Poliuretano 1 mm ** | M2 |  |  | 250c LUXALON | CUBIERTAS |  | 0 | 0 | 0 |  | 0 | 0 | 0 |  | 4145
102335 | POLIURETANO 3" (2.00 m X 1.00 m) | M2 |  |  |  | Enchapes |  | 0 | 0 | 0 |  | 0 | 0 | 0 |  | 5322
100687 | Poliuretano 4 mm ** | M2 |  |  | 250c LUXALON | CUBIERTAS |  | 0 | 0 | 0 |  | 0 | 0 | 0 |  | 4143
100036 | Polivalvula d=1 " para gas ** | UN |  |  | 0240408001 | TUBERIA HIDROSANITARIA |  | 0 | 0 | 0 |  | 0 | 0 | 0 |  | 3493
100188 | Polivalvula d=1/2 " para gas ** | UN |  |  | 0240408001 | TUBERIA HIDROSANITARIA |  | 0 | 0 | 0 |  | 0 | 0 | 0 |  | 3645
100187 | Polivalvula d=3/4 " para gas ** | UN |  |  | 0240408001 | TUBERIA HIDROSANITARIA |  | 0 | 0 | 0 |  | 0 | 0 | 0 |  | 3644
107910 | POLTRONA BRAVIA 2 PUESTOS CDRC | UN |  |  |  | MUEBLES ACCESORIOS |  | 0 | 0 | 0 |  | 0 | 0 | 0 |  | 10589
102538 | POLVO DE LADRILLO ENLONADO+TRANSPORTE | M3 |  |  |  | PAVIMENTOS |  | 0 | 0 | 0 |  | 0 | 0 | 0 |  | 5468
100747 | POLVO DE LADRILLO+TRANSPORTE | M3 |  |  |  | PAVIMENTOS | 8956232 - IDRD - MEDIA ARMONICA COTIZACIONES | 199014.29 | 0.19 | 236827.01 | 2022-05-10 | 1 | 199014.29 | 236827.01 | Peso Colombiano | 4203
103563 | POMAS CRISTAL PRISMA | UN |  |  |  | MISCELANEA |  | 0 | 0 | 0 |  | 0 | 0 | 0 |  | 6344
101101 | PORCELAGRES ALFA 30X30 ** | M2 |  |  | G 4160 | Pisos | 6555555555 - IDRD - MENOR VALOR DE COTIZACIONES | 22605.04 | 0.19 | 26900 | 2019-07-04 | 1 | 22605.04 | 26900 | Peso Colombiano | 4556
101298 | PORCELANATO BLANCO - BEIGE ALFA (60X60) | M2 |  |  |  | ENCHAPES,PISOS,ALFOMBRAS,PAPEL | 860061089 - IDRD - PROYECCIÓN | 38905.88 | 0.19 | 46298 | 2022-06-07 | 1 | 38905.88 | 46298 | Peso Colombiano | 4740
003304 | PORCELANATO ANDORA | M2 |  |  |  | ENCHAPES,PISOS,ALFOMBRAS,PAPEL | 860061089 - IDRD - PROYECCIÓN | 42848.74 | 0.19 | 50990 | 2022-06-07 | 1 | 42848.74 | 50990 | Peso Colombiano | 2719
102731 | PORCELANATO BLANCO 46.1X46.1 | M2 |  |  |  | ENCHAPES,PISOS,ALFOMBRAS,PAPEL |  | 0 | 0 | 0 |  | 0 | 0 | 0 |  | 5656
102730 | PORCELANATO BLANCO 46.1X46.1 CAJA X 1.48M2 | CAJA |  |  |  | ENCHAPES,PISOS,ALFOMBRAS,PAPEL |  | 0 | 0 | 0 |  | 0 | 0 | 0 |  | 5655
103618 | PORCELANATO BOUT. GIORDANO WITE 45X45 | M2 |  |  |  | MISCELANEA |  | 0 | 0 | 0 |  | 0 | 0 | 0 |  | 6393
003069 | PORCELANATO EBRO BEIGE | M2 |  |  |  | ENCHAPES,PISOS,ALFOMBRAS,PAPEL |  | 0 | 0 | 0 |  | 0 | 0 | 0 |  | 2544
003054 | PORCELANATO PIEDRA PIZARRA | M2 |  |  |  | ENCHAPES,PISOS,ALFOMBRAS,PAPEL |  | 0 | 0 | 0 |  | 0 | 0 | 0 |  | 2529
103415 | Porcelanato Pizarra 30x60 Beige** | M2 |  |  |  | MISCELANEA |  | 0 | 0 | 0 |  | 0 | 0 | 0 |  | 6209
000786 | PORTA AISLADOR 1 PUESTO CRUCETA MADERA | UN |  |  |  | CAJAS, ARMARIOS, TABLEROS | 860061089 - IDRD - PROYECCIÓN | 8145.38 | 0.19 | 9693 | 2022-06-08 | 1 | 8145.38 | 9693 | Peso Colombiano | 726
003695 | PORTA AISLADOR 3 PUESTO | UN |  |  |  | ACEROS,HIERROS/MALLAS,CERCHAS |  | 0 | 0 | 0 |  | 0 | 0 | 0 |  | 3053
000522 | PORTACANDADO NEGRO No. 4 | UN |  |  |  | FERRETERIA | 860061089 - IDRD - PROYECCIÓN | 24659.66 | 0.19 | 29345 | 2022-01-30 | 1 | 24659.66 | 29345 | Peso Colombiano | 481
003628 | PORTAPENDONES 1 CARA | UN |  |  | PPD-1 | PREFABRICADOS METALICOS |  | 0 | 0 | 0 |  | 0 | 0 | 0 |  | 2993
003629 | PORTAPENDONES 2 CARAS | UN |  |  | PPD-2 | PREFABRICADOS METALICOS |  | 0 | 0 | 0 |  | 0 | 0 | 0 |  | 2994
107310 | portarollos metalico de papel higiénico circular a | UN |  |  |  | GRIFERIAS,APARATOS,ACCESORIOS |  | 0 | 0 | 0 |  | 0 | 0 | 0 |  | 9991
101504 | Portatoma para canaleta 10x4 de 2 puntos de datos | UN |  |  | 666 -N | APARATOS ELECTRICOS |  | 0 | 0 | 0 |  | 0 | 0 | 0 |  | 4919
003753 | PORTERIA FUTBOL PROFESIONAL 7.32 ml (SUM)FIJA | JGO |  |  |  | PREFABRICADOS METALICOS | 8956232 - IDRD - MEDIA ARMONICA COTIZACIONES | 3626584.87 | 0.19 | 4315636 | 2022-04-07 | 1 | 3626584.87 | 4315636 | Peso Colombiano | 3093
102564 | PORTERIA FUTBOL SEMI PROFESIONAL (SUM+INST) ** | UN |  |  |  | PREFABRICADOS METALICOS |  | 0 | 0 | 0 |  | 0 | 0 | 0 |  | 5494
105675 | PORTERIA MOVIL FUTBOL 11 2.50X7.32 ml (SUM) | JGO |  |  |  | PREFABRICADOS METALICOS | 8956232 - IDRD - MEDIA ARMONICA COTIZACIONES | 3597731.93 | 0.19 | 4281301 | 2022-04-07 | 1 | 3597731.93 | 4281301 | Peso Colombiano | 8378
105676 | PORTERIA MOVIL FUTBOL 8 2.0x3.0 mts (SUM) | JGO |  |  |  | PREFABRICADOS METALICOS | 8956232 - IDRD - MEDIA ARMONICA COTIZACIONES | 1764798.32 | 0.19 | 2100110 | 2022-04-07 | 1 | 1764798.32 | 2100110 | Peso Colombiano | 8379
003751 | PORTERIA MULTIFUNCIONAL | UN |  |  |  | PREFABRICADOS METALICOS |  | 0 | 0 | 0 |  | 0 | 0 | 0 |  | 3091
103903 | Porton Industrial (puerta metalica corrediz) ** | M2 |  |  |  | MISCELANEA |  | 0 | 0 | 0 |  | 0 | 0 | 0 |  | 6659
106353 | Poste Bayoneta Pua-acero 21/4"x21/4"Cal.16L=2.50m | UN |  |  |  | MOBILIARIO URBANO Y SEÑALIZAC. | 860061089 - IDRD - PROYECCIÓN | 170255.46 | 0.19 | 202604 | 2022-01-30 | 1 | 170255.46 | 202604 | Peso Colombiano | 9041
104159 | POSTE CONC.TIPO LINEA/A.P.-(RESIST:510Kg)H=8M | UN |  |  |  | INST. ELECTRICAS |  | 0 | 0 | 0 |  | 0 | 0 | 0 |  | 6908
002610 | POSTE CONCR(11x11) 2.2mPARA CERCA(6 HILOS) | UN |  |  |  | PREFABRICADOS |  | 0 | 0 | 0 |  | 0 | 0 | 0 |  | 2176
103519 | POSTE CONCR(11X11) 2.4m.PARA CERCA(8 HILOS) | UN |  |  |  | PREFABRICADOS |  | 0 | 0 | 0 |  | 0 | 0 | 0 |  | 6302
002608 | POSTE CONCR(11X11) 2m.PARA CERCA(5 HILOS) | UN |  |  |  | PREFABRICADOS | 860061089 - IDRD - PROYECCIÓN | 31326.89 | 0.19 | 37279 | 2022-06-07 | 1 | 31326.89 | 37279 | Peso Colombiano | 2174
101693 | POSTE CONCRETO 12m 1050 Kg | UN |  |  | AP | CONCRETOS |  | 0 | 0 | 0 |  | 0 | 0 | 0 |  | 5069
103742 | POSTE DE BALONCESTO | UN |  |  |  | MOBILIARIO URBANO Y SEÑALIZAC. | 555555555555 - IDRD - MEDIANA DE COTIZACIONES | 1254885.72 | 0.19 | 1493314.01 | 2022-04-07 | 1 | 1254885.72 | 1493314.01 | Peso Colombiano | 6511
002235 | POSTE DE CONC. PRETENS A.P.(14m)RESISTENC:750Kg | UN |  |  | REFORZADO | CONCRETOS |  | 0 | 0 | 0 |  | 0 | 0 | 0 |  | 1848
002219 | POSTE DE CONC. PRETENS ENERG. Y TEL (8m) | UN |  |  | LINEA | CONCRETOS |  | 0 | 0 | 0 |  | 0 | 0 | 0 |  | 1841
002221 | POSTE DE CONC. PRETENS. ENERG. Y TEL (10m) | UN |  |  | LINEA | CONCRETOS |  | 0 | 0 | 0 |  | 0 | 0 | 0 |  | 1843
102102 | POSTE DE CONC. PRETENS. ENERG. Y TEL (10m) | UN |  |  | LINEA | CONCRETOS |  | 0 | 0 | 0 |  | 0 | 0 | 0 |  | 5207
002223 | POSTE DE CONC. PRETENS. ENERG. Y TEL (12m) | UN |  |  | LINEA | CONCRETOS |  | 0 | 0 | 0 |  | 0 | 0 | 0 |  | 1844
002226 | POSTE DE CONC. PRETENS. ENERG. Y TEL (14m) | UN |  |  | REFORZADO | CONCRETOS |  | 0 | 0 | 0 |  | 0 | 0 | 0 |  | 1845
002220 | POSTE DE CONC. PRETENS. ENERG. Y TEL (8m) | UN |  |  | REFORZADO | CONCRETOS |  | 0 | 0 | 0 |  | 0 | 0 | 0 |  | 1842
000777 | POSTE DE CONC.PRETENS A.P (10m)RESISTENC:1050Kg | UN |  |  | Extrareforza | PREFABRICADOS |  | 0 | 0 | 0 |  | 0 | 0 | 0 |  | 717
101465 | POSTE DE CONC.PRETENS A.P (10m)RESISTENC:510Kg | UN |  |  | AP | CONCRETOS | 860061089 - IDRD - PROYECCIÓN | 700830.25 | 0.19 | 833988 | 2022-06-08 | 1 | 700830.25 | 833988 | Peso Colombiano | 4885
102206 | POSTE DE CONC.PRETENS A.P (12m)RESISTENC: 750kg | UN |  |  | REFORZADO | CONCRETOS | 860061089 - IDRD - PROYECCIÓN | 946489.08 | 0.19 | 1126322.01 | 2022-06-08 | 1 | 946489.08 | 1126322.01 | Peso Colombiano | 5215
101756 | POSTE DE CONC.PRETENS A.P. (12m)RESISTENC:1050Kg | UN |  |  | EXTRAREFORZA | CONCRETOS | 860061089 - IDRD - PROYECCIÓN | 1198521.01 | 0.19 | 1426240 | 2022-06-08 | 1 | 1198521.01 | 1426240 | Peso Colombiano | 5118
103172 | POSTE DE CONC.PRETENS A.P.(12m)RESISTENC:510KG | UN |  |  | EXTRAREFORZA | INST. ELECTRICAS |  | 0 | 0 | 0 |  | 0 | 0 | 0 |  | 5997
105088 | POSTE DE CONC.PRETENS A.P.(14m)RESISTENC:750kg | UN |  |  |  | INST. ELECTRICAS | 555555555555 - IDRD - MEDIANA DE COTIZACIONES | 1047657.98 | 0.19 | 1246713 | 2022-06-06 | 1 | 1047657.98 | 1246713 | Peso Colombiano | 7803
101265 | POSTE DE CONC.PRETENS A.P.(16m)RESIST:1050Kg-1 SE | UN |  |  | AP | CONCRETOS |  | 0 | 0 | 0 |  | 0 | 0 | 0 |  | 4717
002228 | POSTE DE CONC.PRETENS A.P.(8m) RESISTENC:510 Kg. | UN |  |  | AP | CONCRETOS |  | 0 | 0 | 0 |  | 0 | 0 | 0 |  | 1847
102103 | POSTE DE CONC.PRETENS A.P.(8m) RESISTENC:750 Kg | UN |  |  | REFORZADO | CONCRETOS |  | 0 | 0 | 0 |  | 0 | 0 | 0 |  | 5208
104161 | POSTE DE CONC.PRETENS.A.P.(10M)RESISTENC:510KG | UN |  |  |  | INST. ELECTRICAS |  | 0 | 0 | 0 |  | 0 | 0 | 0 |  | 6910
104160 | POSTE DE CONC.PRETENS.A.P.(10M)RESISTENC:750KG | UN |  |  |  | INST. ELECTRICAS |  | 0 | 0 | 0 |  | 0 | 0 | 0 |  | 6909
101462 | POSTE DE CONC.PRETENS.A.P.(14m) RESISTENC:1050Kg | UN |  |  | AP | CONCRETOS | 8956232 - IDRD - MEDIA ARMONICA COTIZACIONES | 1042786.55 | 0.19 | 1240915.99 | 2019-03-15 | 1 | 1042786.55 | 1240915.99 | Peso Colombiano | 4883
000893 | POSTE DE LUZ | ML |  |  |  | MADERAS |  | 0 | 0 | 0 |  | 0 | 0 | 0 |  | 825
109011 | Poste en Acero inoxidable 6m | UN |  |  |  | APARATOS ELECTRICOS | 89585454444 - CONTRATO CONSULTORIA CDRC 2 | 3781512.61 | 0.19 | 4500000.01 | 2019-08-14 | 1 | 3781512.61 | 4500000.01 | Peso Colombiano | 11671
106025 | POSTE EN CONCRETO PRETENSADO H=16M(1.350KG)linea | UN |  |  |  | INST. ELECTRICAS |  | 0 | 0 | 0 |  | 0 | 0 | 0 |  | 8716
003670 | POSTE GALVANIZADO h= 10.00 DOS BRAZOS | UN |  |  | 3mm | METALICOS |  | 0 | 0 | 0 |  | 0 | 0 | 0 |  | 3031
003669 | POSTE GALVANIZADO h= 10.00 UN BRAZO | UN |  |  | 3mm | METALICOS |  | 0 | 0 | 0 |  | 0 | 0 | 0 |  | 3030
003672 | POSTE GALVANIZADO h= 12.00 DOS BRAZOS | UN |  |  | 3mm | METALICOS |  | 0 | 0 | 0 |  | 0 | 0 | 0 |  | 3033
003671 | POSTE GALVANIZADO h= 12.00 UN BRAZO | UN |  |  | 3mm | METALICOS |  | 0 | 0 | 0 |  | 0 | 0 | 0 |  | 3032
003674 | POSTE GALVANIZADO h= 14.00 DOS BRAZOS | UN |  |  | 3mm | METALICOS |  | 0 | 0 | 0 |  | 0 | 0 | 0 |  | 3035
003673 | POSTE GALVANIZADO h= 14.00 UN BRAZO | UN |  |  | 3mm | METALICOS |  | 0 | 0 | 0 |  | 0 | 0 | 0 |  | 3034
003676 | POSTE GALVANIZADO h= 16.00 DOS BRAZOS | UN |  |  | 3mm | METALICOS |  | 0 | 0 | 0 |  | 0 | 0 | 0 |  | 3037
003675 | POSTE GALVANIZADO h= 16.00 UN BRAZO | UN |  |  | 3mm | METALICOS |  | 0 | 0 | 0 |  | 0 | 0 | 0 |  | 3036
003664 | POSTE GALVANIZADO h= 4.50 DOS BRAZOS | UN |  |  | 3mm | METALICOS |  | 0 | 0 | 0 |  | 0 | 0 | 0 |  | 3025
003663 | POSTE GALVANIZADO h= 4.50 UN BRAZO | UN |  |  | 3mm | METALICOS |  | 0 | 0 | 0 |  | 0 | 0 | 0 |  | 3024
003666 | POSTE GALVANIZADO h= 6.00 DOS BRAZOS | UN |  |  | 3mm M-130 | METALICOS |  | 0 | 0 | 0 |  | 0 | 0 | 0 |  | 3027
003668 | POSTE GALVANIZADO h= 8.00 DOS BRAZOS | UN |  |  | 3mm | METALICOS |  | 0 | 0 | 0 |  | 0 | 0 | 0 |  | 3029
003667 | POSTE GALVANIZADO h= 8.00 UN BRAZO | UN |  |  | 3mm | METALICOS |  | 0 | 0 | 0 |  | 0 | 0 | 0 |  | 3028
105793 | Poste Galvanizado Int. y Ext.(57x57mm)Cal.16-Pint. | ML |  |  |  | MOBILIARIO URBANO Y SEÑALIZAC. | 860061089 - IDRD - PROYECCIÓN | 53107.56 | 0.19 | 63198 | 2022-01-30 | 1 | 53107.56 | 63198 | Peso Colombiano | 8490
003665 | Poste Galvanizado Ø4" h=6.00+Un brazoØ11/2"(1.20m) | UN |  |  | 3mm M-130 | METALICOS |  | 0 | 0 | 0 |  | 0 | 0 | 0 |  | 3026
105600 | POSTE METAL.H=10M tipo AP+BASE | UN |  |  |  | INST. ELECTRICAS | 8956232 - IDRD - MEDIA ARMONICA COTIZACIONES | 1621293.28 | 0.19 | 1929339 | 2022-05-02 | 1 | 1621293.28 | 1929339 | Peso Colombiano | 8305
105601 | POSTE METAL.H=12M tipo AP+BASE | UN |  |  |  | INST. ELECTRICAS | 555555555555 - IDRD - MEDIANA DE COTIZACIONES | 4937003.36 | 0.19 | 5875034 | 2022-06-06 | 1 | 4937003.36 | 5875034 | Peso Colombiano | 8306
105039 | POSTE METAL.H=18MLaminHr3.0mm+Canast+Parrilla | UN |  |  |  | TUBERIA | 860061089 - IDRD - PROYECCIÓN | 15024833.61 | 0.19 | 17879552 | 2022-06-07 | 1 | 15024833.61 | 17879552 | Peso Colombiano | 7754
105599 | POSTE METAL.H=8M tipo AP+BASE | UN |  |  |  | INST. ELECTRICAS | 555555555555 - IDRD - MEDIANA DE COTIZACIONES | 952504.2 | 0.19 | 1133480 | 2022-05-04 | 1 | 952504.2 | 1133480 | Peso Colombiano | 8304
106703 | Poste Metáli H=14M+Canast Mant.+Cruceta+Parrill 4 | UN |  |  |  | LAMPARAS | 8956232 - IDRD - MEDIA ARMONICA COTIZACIONES | 4514742.02 | 0.19 | 5372543 | 2022-02-14 | 1 | 4514742.02 | 5372543 | Peso Colombiano | 9387
101580 | POSTE METALICO ALUMBRADO PUBLICO 5 MTS | UN |  |  |  | INST. ELECTRICAS |  | 0 | 0 | 0 |  | 0 | 0 | 0 |  | 4972
012764 | POSTE METALICO H:14 M TRONCOCÓNICO+CANASTA +SOPORTE+LINEA VIDA | BTO |  |  |  | PREFABRICADOS METALICOS | 555555555555 - IDRD - MEDIANA DE COTIZACIONES | 3870000 | 0.19 | 4605300 | 2020-12-23 | 1 | 3870000 | 4605300 | Peso Colombiano | 12764
006533 | POSTE METALICO h= 6.00 UN BRAZO | UN |  |  | 3mm | METALICOS | 8956232 - IDRD - MEDIA ARMONICA COTIZACIONES | 593425.21 | 0.19 | 706176 | 2019-04-23 | 1 | 593425.21 | 706176 | Peso Colombiano | 3309
012793 | Poste Metálico H=12 m tipo AP+Base+Brazo Sencillo | UN |  |  |  | INST. ELECTRICAS | 860061089 - IDRD - PROYECCIÓN | 2092331.09 | 0.19 | 2489874 | 2022-01-28 | 0 | 2092331.09 | 2489874 | Peso Colombiano | 12793
012779 | POSTE METALICO H=14M | UN |  |  |  | PREFABRICADOS METALICOS | 860061089 - IDRD - PROYECCIÓN | 3207511.77 | 0.19 | 3816939.01 | 2022-01-31 | 1 | 3207511.77 | 3816939.01 | Peso Colombiano | 12779
101467 | Poste metálicoH=16m con peldaños,canasta y anclaje | UN |  |  | AP | CONCRETOS |  | 0 | 0 | 0 |  | 0 | 0 | 0 |  | 4886
106621 | Poste MetálicoH=9mTipoAP+Base+BrazoSenc.Norma AP-8 | UN |  |  |  | INST. ELECTRICAS | 555555555555 - IDRD - MEDIANA DE COTIZACIONES | 1255023.53 | 0.19 | 1493478 | 2022-06-06 | 1 | 1255023.53 | 1493478 | Peso Colombiano | 9305
102607 | Poste Para barra Flexión espalda Tipo-1 (Sum) | UN |  |  |  | MOBILIARIO PARQUES |  | 0 | 0 | 0 |  | 0 | 0 | 0 |  | 5537
002673 | POSTE PARA CERCA 2.50 M. | UN |  |  |  | MADERAS |  | 0 | 0 | 0 |  | 0 | 0 | 0 |  | 2233
105699 | Poste plastico de 9.5x9.5 mts por2.20 no reciclado | UN |  |  |  | ACEROS Y HIERROS |  | 0 | 0 | 0 |  | 0 | 0 | 0 |  | 8402
103175 | Poste plastico de 9.5x9.5mts por 2.20 (reciclado) | UN |  |  |  | ACEROS Y HIERROS |  | 0 | 0 | 0 |  | 0 | 0 | 0 |  | 5999
102371 | Poste poliester reforzado con fibra de vidrio10 mt | UN |  |  |  | MOBILIARIO URBANO Y SEÑALIZAC. | 8956232 - IDRD - MEDIA ARMONICA COTIZACIONES | 742677.31 | 0.19 | 883786 | 2019-07-19 | 1 | 742677.31 | 883786 | Peso Colombiano | 12321
102370 | Poste poliester reforzado con fibra de vidrio12mt | UN |  |  |  | MOBILIARIO URBANO Y SEÑALIZAC. | 8956232 - IDRD - MEDIA ARMONICA COTIZACIONES | 1095084.03 | 0.19 | 1303150 | 2019-07-19 | 1 | 1095084.03 | 1303150 | Peso Colombiano | 12320
105251 | Poste PolipropilenoAlta Resist.L=1.00m(Ø=7cm)punta | UN |  |  |  | PREFABRICADOS |  | 0 | 0 | 0 |  | 0 | 0 | 0 |  | 7965
106422 | Poste PolipropilenoAltaResist(8x2cm) A=61cm F=38cm | UN |  |  |  | EQUIPOS ESPECIALES |  | 0 | 0 | 0 |  | 0 | 0 | 0 |  | 9109
106424 | Poste PolipropilenoAltaResist. (4.5x4.5cm) | ML |  |  | POLO-P | CONCRETOS |  | 0 | 0 | 0 |  | 0 | 0 | 0 |  | 9111
100578 | Poste PolipropilenoAltaResist.L=1.00 m(4.5x4.5cm) | UN |  |  | POLO-P | CONCRETOS |  | 0 | 0 | 0 |  | 0 | 0 | 0 |  | 4034
102651 | Poste tensión fortinet; Ø=60mm; e=1.5mm L=2.50M | UN |  |  |  | MOBILIARIO URBANO Y SEÑALIZAC. | 860061089 - IDRD - PROYECCIÓN | 128856.3 | 0.19 | 153339 | 2022-01-30 | 1 | 128856.3 | 153339 | Peso Colombiano | 5579
102653 | Poste tornapuntas fortinet; Ø=38mm; e=1.5mm | UN |  |  |  | MOBILIARIO URBANO Y SEÑALIZAC. | 860061089 - IDRD - PROYECCIÓN | 116182.35 | 0.19 | 138257 | 2022-01-30 | 1 | 116182.35 | 138257 | Peso Colombiano | 5581
106108 | POSTE-METALICO-H=16M-CON -CANASTA-SOPORTE REFLECTO | UN |  |  |  | INST. ELECTRICAS | 555555555555 - IDRD - MEDIANA DE COTIZACIONES | 5742455.46 | 0.19 | 6833522 | 2022-06-06 | 1 | 5742455.46 | 6833522 | Peso Colombiano | 8799
108578 | POSTENSADO PARA PUENTES DE CONEXION CDRC | ML |  |  |  | ACEROS,HIERROS/MALLAS,CERCHAS |  | 0 | 0 | 0 |  | 0 | 0 | 0 |  | 11247
108577 | POSTENSADO PARA VIGAS DE FACHADA CDRC | ML |  |  |  | ACEROS,HIERROS/MALLAS,CERCHAS |  | 0 | 0 | 0 |  | 0 | 0 | 0 |  | 11246
103815 | POSTES DE 2 MTS METÁLICO | UN |  |  |  | MISCELANEA |  | 0 | 0 | 0 |  | 0 | 0 | 0 |  | 6582
103816 | POSTES DE 2.7 MTS METÁLICO | UN |  |  |  | MISCELANEA |  | 0 | 0 | 0 |  | 0 | 0 | 0 |  | 6583
103817 | POSTES DE 3 MTS METÁLICO | UN |  |  |  | MISCELANEA |  | 0 | 0 | 0 |  | 0 | 0 | 0 |  | 6584
103818 | POSTES DE 3.3 MTS METÁLICOS **NO USAR** | UN |  |  |  | MISCELANEA | 6555555555 - IDRD - MENOR VALOR DE COTIZACIONES | 150000 | 0.19 | 178500 | 2019-02-25 | 1 | 150000 | 178500 | Peso Colombiano | 6585
107470 | POSTES NATACION ESPALDA (4) Piscina | UN |  |  |  | PISCINAS |  | 0 | 0 | 0 |  | 0 | 0 | 0 |  | 10149
002178 | POSTES PARA CERCA (H 2.05) | UN |  |  | P0205 | CONCRETOS |  | 0 | 0 | 0 |  | 0 | 0 | 0 |  | 1804
002179 | POSTES PARA CERCA (H 2.80) | UN |  |  | P0280 | CONCRETOS |  | 0 | 0 | 0 |  | 0 | 0 | 0 |  | 1805
002180 | POSTES PARA CERCA (POLO PEQUEÑO) | UN |  |  | POLO-P | CONCRETOS |  | 0 | 0 | 0 |  | 0 | 0 | 0 |  | 1806
107474 | POSTES SALIDA FALSA (2) Piscina | UN |  |  |  | PISCINAS |  | 0 | 0 | 0 |  | 0 | 0 | 0 |  | 10153
009487 | POSTES TENIS CON TRINQUETE | PAR |  |  |  | PREFABRICADOS METALICOS |  | 0 | 0 | 0 |  | 0 | 0 | 0 |  | 3395
009486 | POSTES VOLEIBOL GRADUABLES | PAR |  |  |  | PREFABRICADOS METALICOS |  | 0 | 0 | 0 |  | 0 | 0 | 0 |  | 3394
105789 | PosteSujetadorCaninoTuboGalvanizado(Diseño IDRD) | UN |  |  |  | MOBILIARIO URBANO Y SEÑALIZAC. |  | 0 | 0 | 0 |  | 0 | 0 | 0 |  | 8486
105288 | Power injector bridge wifi tribuna norte. estadio | UN |  |  |  | EQUIPOS ESPECIALES |  | 0 | 0 | 0 |  | 0 | 0 | 0 |  | 8001
107934 | POWER PACK CON RECEPCION DE CONTROL | UN |  |  |  | LAMPARAS |  | 0 | 0 | 0 |  | 0 | 0 | 0 |  | 10613
101545 | Power pack para sensor de movimiento | UN |  |  |  | INST. ELECTRICAS | 77777777777 - CONTRATO CONSULTORIA CEFE COMETAS | 70386.55 | 0.19 | 83759.99 | 2019-04-04 | 1 | 70386.55 | 83759.99 | Peso Colombiano | 11889
101626 | POWER PACK PARA SENSOR MOVIMIENTO CEFE COMETAS | UN |  |  |  | INST. ELECTRICAS | 77777777777 - CONTRATO CONSULTORIA CEFE COMETAS | 70386.55 | 0.19 | 83759.99 | 2019-04-08 | 1 | 70386.55 | 83759.99 | Peso Colombiano | 11913
107185 | Power pack RMJ-5R-DV-B | UN |  |  |  | LAMPARAS |  | 0 | 0 | 0 |  | 0 | 0 | 0 |  | 9866
100656 | POXIPOLIAMIDA ANTIHONGO ANTIMOHO 2 COMPONENTES | GLN |  |  | 1601 | Bases | 8956232 - IDRD - MEDIA ARMONICA COTIZACIONES | 114326.89 | 0.19 | 136049 | 2022-05-04 | 1 | 114326.89 | 136049 | Peso Colombiano | 4112
000695 | POZZOLITH 122-HE (ACELERANTE) x 4 Lt | LT |  |  |  | ADITIVOS Y QUIMICOS |  | 0 | 0 | 0 |  | 0 | 0 | 0 |  | 642
000696 | POZZOLITH 322-NT (Plastastificante) x 4 Lt | LT |  |  |  | ADITIVOS Y QUIMICOS |  | 0 | 0 | 0 |  | 0 | 0 | 0 |  | 643
000697 | POZZOLITH 322-R (RETARDANTE) x 4 Lt | LT |  |  |  | ADITIVOS Y QUIMICOS |  | 0 | 0 | 0 |  | 0 | 0 | 0 |  | 644
002925 | PQS M20- BC MANGUERA | UN |  |  |  | EQUIPO DE SEGURIDAD INDUSTRIAL |  | 0 | 0 | 0 |  | 0 | 0 | 0 |  | 2420
108607 | PR1LEDOptica (5147)Extensiva310W-144LEDS-33.68lm | UN |  |  |  | MISCELANEA |  | 0 | 0 | 0 |  | 0 | 0 | 0 |  | 11276
108608 | PR2Luminaria LED Optica (5186) Asimetrica 547W | UN |  |  |  | MISCELANEA |  | 0 | 0 | 0 |  | 0 | 0 | 0 |  | 11277
108613 | PR3Luminaria LED Optica (2259) Simetrica 322W-144 | UN |  |  |  | MISCELANEA |  | 0 | 0 | 0 |  | 0 | 0 | 0 |  | 11282
108669 | Pre Amp / Mixer M-900MK2 | UN |  |  |  | MISCELANEA |  | 0 | 0 | 0 |  | 0 | 0 | 0 |  | 11338
105016 | PRECALENTADOR DE CAMISAS PARA PLANTA DE EMRGENCIA | UN |  |  |  | MISCELANEA |  | 0 | 0 | 0 |  | 0 | 0 | 0 |  | 7732
106954 | Prefab tipo 2 en escalera para GraderiaGeneL=1.40 | UN |  |  |  | PREFABRICADOS |  | 0 | 0 | 0 |  | 0 | 0 | 0 |  | 9635
106955 | Prefab tipo 2 en escalera para GraderiaGeneL=1.57 | UN |  |  |  | PREFABRICADOS |  | 0 | 0 | 0 |  | 0 | 0 | 0 |  | 9636
106956 | Prefabricad tipo 3 en l para gradería gen l=5,16 | UN |  |  |  | PREFABRICADOS |  | 0 | 0 | 0 |  | 0 | 0 | 0 |  | 9637
106957 | Prefabricad tipo 3 en l para gradería gen l=6,10 | UN |  |  |  | PREFABRICADOS |  | 0 | 0 | 0 |  | 0 | 0 | 0 |  | 9638
106945 | prefabricado en l para graderia cine huella a:1.1m | UN |  |  |  | PREFABRICADOS |  | 0 | 0 | 0 |  | 0 | 0 | 0 |  | 9626
106950 | prefabricado tipo 1 en l para graderia general | UN |  |  |  | PREFABRICADOS |  | 0 | 0 | 0 |  | 0 | 0 | 0 |  | 9631
106951 | prefabricado tipo 1 en l para graderia general - h | UN |  |  |  | PREFABRICADOS |  | 0 | 0 | 0 |  | 0 | 0 | 0 |  | 9632
108198 | PREFILTROS LAVABLES | UN |  |  |  | SISTEMAS VENTILACION |  | 0 | 0 | 0 |  | 0 | 0 | 0 |  | 10877
107863 | PRENSA ATLETICA INCLINADA (45 Degree ) | UN |  |  |  | MOBILIARIO URBANO Y SEÑALIZAC. |  | 0 | 0 | 0 |  | 0 | 0 | 0 |  | 10542
012534 | PRENSA ATLETICA INCLINADA (LINEAR LEG PRESS) FUERZA | UN |  |  | LINEA HAMMER STRENGHT | DOTACION GIMNASIOS CEFE | 125457845 - FITNESS MARKET | 24458158.24 | 0.19 | 29105208.31 | 2019-10-23 | 1 | 24458158.24 | 29105208.31 | Peso Colombiano | 12534
107850 | PRENSA HORIZONTAL (Leg Press/415 LBS) | UN |  |  |  | MOBILIARIO URBANO Y SEÑALIZAC. |  | 0 | 0 | 0 |  | 0 | 0 | 0 |  | 10529
012539 | PRENSA HORIZONTAL (SEATED LEG PRESS MUS 3212) - FUERZA | UN |  |  | Línea Presicion | DOTACION GIMNASIOS CEFE | 125457845 - FITNESS MARKET | 14703196 | 0.19 | 17496803.24 | 2019-10-23 | 1 | 14703196 | 17496803.24 | Peso Colombiano | 12539
108094 | PRENSASTOPA | UN |  |  |  | MISCELANEA |  | 0 | 0 | 0 |  | 0 | 0 | 0 |  | 10773
107854 | PRESION HOMBRO ISOLATERAL | UN |  |  |  | MOBILIARIO URBANO Y SEÑALIZAC. |  | 0 | 0 | 0 |  | 0 | 0 | 0 |  | 10533
012532 | PRESIÓN HOMBRO ISOLATERAL (SHOULDER PRESS DE HAMMER STRENGTH SELECT) HS-SP - FUERZA | UN |  |  | HS-SP | DOTACION GIMNASIOS CEFE EQUIPOS PARA FUERZA | 125457845 - FITNESS MARKET | 16876663.03 | 0.19 | 20083229.01 | 2019-10-23 | 1 | 16876663.03 | 20083229.01 | Peso Colombiano | 12532
102631 | Prexichrome sintetic finish ** | GLN |  |  | 650663 | IMPERMEABILIZANTES |  | 0 | 0 | 0 |  | 0 | 0 | 0 |  | 5560
102633 | Primer ** | GLN |  |  | 650663 | IMPERMEABILIZANTES |  | 0 | 0 | 0 |  | 0 | 0 | 0 |  | 5562
104180 | Primer Barrera de vapor | KG |  |  |  | IMPERMEABIL.,ADITIVOS,QUIMICOS | 555555555555 - IDRD - MEDIANA DE COTIZACIONES | 45173.11 | 0.19 | 53756 | 2022-06-03 | 1 | 45173.11 | 53756 | Peso Colombiano | 6927
105030 | PRIMER EPOXICO POLIAMIDA VERDE (2 COMPONENTES) | GLN |  |  |  | PINTURAS | 8956232 - IDRD - MEDIA ARMONICA COTIZACIONES | 161398.32 | 0.19 | 192064 | 2022-05-24 | 1 | 161398.32 | 192064 | Peso Colombiano | 7746
001832 | PRIMER(ANTICORROSIVO) Cr DE Zin VERDE OLIVA | GLN |  |  | 4041047 | PINTURAS | 555555555555 - IDRD - MEDIANA DE COTIZACIONES | 95232.77 | 0.19 | 113327 | 2022-04-08 | 1 | 95232.77 | 113327 | Peso Colombiano | 1495
101478 | PRIMER(ANTICORROSIVO) CROMATO DE ZINC VERDE OLIVA | GLN |  |  | 4041047 | PINTURAS | 555555555555 - IDRD - MEDIANA DE COTIZACIONES | 95232.77 | 0.19 | 113327 | 2022-04-08 | 1 | 95232.77 | 113327 | Peso Colombiano | 4896
102689 | PRLICULA DE SEGURIDAD (SUM+INSTAL) | M2 |  |  |  | VENTANERIA |  | 0 | 0 | 0 |  | 0 | 0 | 0 |  | 5615
102048 | Probador de Tomas Pt Gfci | UN |  |  |  | HERRAMIENTA | 860061089 - IDRD - PROYECCIÓN | 22557.98 | 0.19 | 26844 | 2022-01-31 | 1 | 22557.98 | 26844 | Peso Colombiano | 12145
107787 | PROCESADOR DE VEGETALES CL 50 ULTRA 1 SPEED | UN |  |  |  | EQUIPOS PARA COCINA |  | 0 | 0 | 0 |  | 0 | 0 | 0 |  | 10466
108678 | Procesador Electrovoice DC ONE | UN |  |  |  | MISCELANEA |  | 0 | 0 | 0 |  | 0 | 0 | 0 |  | 11347
102912 | Producción especial en planta para mezcla asf. ** | UN |  |  |  | MISCELANEA |  | 0 | 0 | 0 |  | 0 | 0 | 0 |  | 5766
103552 | PRODUCTO LIMPIEZA DE VIDRIOS Liquido | UN |  |  |  | MISCELANEA |  | 0 | 0 | 0 |  | 0 | 0 | 0 |  | 6333
100054 | PROFESIONAL ASESOR CATEGORIA 0 - SIN PREST. | MES |  |  |  | TARIFAS PROFESIONALES | 860.061.099.1 - IDRD | 12702869 | 0 | 12702869 | 2022-01-24 | 1 | 12702869 | 12702869 | Peso Colombiano | 3511
100023 | PROFESIONAL AUXILIAR (Sin Títulos de Posgrado) SIN PREST. | MES |  |  |  | TARIFAS PROFESIONALES | 860.061.099.1 - IDRD | 2168806 | 0 | 2168806 | 2022-01-24 | 1 | 2168806 | 2168806 | Peso Colombiano | 3480
100143 | PROFESIONAL CATEGORÍA 3 (E.G.8;E.E.5) - SIN PREST. | MES |  |  |  | TARIFAS PROFESIONALES | 860.061.099.1 - IDRD | 7615465 | 0 | 7615465 | 2022-01-24 | 1 | 7615465 | 7615465 | Peso Colombiano | 3600
100955 | PROFESIONAL CATEGORÍA 3 (E.G.8;E.E.5)+ Prest. | MES |  |  |  | TARIFAS PROFESIONALES | 860.061.099.1 - IDRD | 11404920 | 0 | 11404920 | 2022-01-24 | 1 | 11404920 | 11404920 | Peso Colombiano | 4410
100144 | PROFESIONAL CATEGORÍA 4 (E.G.6;E.E.4) - SIN PREST. | MES |  |  |  | TARIFAS PROFESIONALES | 860.061.099.1 - IDRD | 6405660 | 0 | 6405660 | 2022-01-24 | 1 | 6405660 | 6405660 | Peso Colombiano | 3601
100855 | PROFESIONAL CATEGORÍA 4 (E.G.6;E.E.4)+Prest. | MES |  |  |  | TARIFAS PROFESIONALES | 860.061.099.1 - IDRD | 9593116 | 0 | 9593116 | 2022-01-24 | 1 | 9593116 | 9593116 | Peso Colombiano | 4310
100145 | PROFESIONAL CATEGORÍA 5 (E.G.4;E.E.3) - SIN PREST. | MES |  |  |  | TARIFAS PROFESIONALES | 860.061.099.1 - IDRD | 5056860 | 0 | 5056860 | 2022-01-24 | 1 | 5056860 | 5056860 | Peso Colombiano | 3602
013035 | PROFESIONAL CATEGORÍA 5 (E.G.4;E.E.3) + PREST. | MES |  |  |  | TARIFAS PROFESIONALES | 860.061.099.1 - IDRD | 7697552 | 0 | 7697552 | 2022-05-31 | 1 | 7697552 | 7697552 | Peso Colombiano | 13035
013042 | PROFESIONAL CATEGORÍA 6 (E.G.3;E.E.1) + PREST. | MES |  |  |  | TARIFAS PROFESIONALES | 860.061.099.1 - IDRD | 7555336 | 0 | 7555336 | 2022-05-31 | 1 | 7555336 | 7555336 | Peso Colombiano | 13042
100014 | PROFESIONAL CATEGORÍA 6 (E.G.3;E.E.1) SIN PREST. | MES |  |  |  | TARIFAS PROFESIONALES | 860.061.099.1 - IDRD | 4963432 | 0 | 4963432 | 2022-01-24 | 1 | 4963432 | 4963432 | Peso Colombiano | 3473
100148 | PROFESIONAL CATEGORÍA 6A (E.G.3;E.E.1) - SIN PREST. | MES |  |  |  | TARIFAS PROFESIONALES | 860.061.099.1 - IDRD | 5159596 | 0 | 5159596 | 2022-01-24 | 1 | 5159596 | 5159596 | Peso Colombiano | 3605
100149 | PROFESIONAL CATEGORÍA 7 (E.G.2) - SIN PREST. | MES |  |  |  | TARIFAS PROFESIONALES | 860.061.099.1 - IDRD | 4008252 | 0 | 4008252 | 2022-01-24 | 1 | 4008252 | 4008252 | Peso Colombiano | 3606
013036 | PROFESIONAL CATEGORÍA 7 (E.G.2) + PREST. | MES |  |  |  | TARIFAS PROFESIONALES | 860.061.099.1 - IDRD | 6002758 | 0 | 6002758 | 2022-01-24 | 1 | 6002758 | 6002758 | Peso Colombiano | 13036
100150 | PROFESIONAL CATEGORÍA 8 (E.G.2) - SIN PREST. | MES |  |  |  | TARIFAS PROFESIONALES | 860.061.099.1 - IDRD | 3648964 | 0 | 3648964 | 2022-01-24 | 1 | 3648964 | 3648964 | Peso Colombiano | 3607
106853 | PROFESIONAL DIRECTOR CATEGORÍA 4(E.G.6;E.E.3) CON PRESTACIONES | MES |  |  |  | TARIFAS PROFESIONALES | 860.061.099.1 - IDRD | 9748774 | 0 | 9748774 | 2022-01-24 | 1 | 9748774 | 9748774 | Peso Colombiano | 9536
106852 | PROFESIONAL ELECTRICO CATEGORÍA 3 (E.G.6;E.E.3) - SIN PREST. | MES |  |  |  | TARIFAS PROFESIONALES | 860.061.099.1 - IDRD | 7615465 | 0 | 7615465 | 2022-01-24 | 1 | 7615465 | 7615465 | Peso Colombiano | 9535
100125 | PROFESIONAL ESPECIALISTA (I) CATEGORÍA 1(E.G.12;E.E.10) - SIN PREST. | MES |  |  |  | TARIFAS PROFESIONALES | 860.061.099.1 - IDRD | 11935649 | 0 | 11935649 | 2022-01-24 | 1 | 11935649 | 11935649 | Peso Colombiano | 3582
100142 | PROFESIONAL ESPECIALISTA (II) CATEGORÍA 2 (E.G.10;E.E.7) - SIN PREST. | MES |  |  |  | TARIFAS PROFESIONALES | 860.061.099.1 - IDRD | 7919042 | 0 | 7919042 | 2022-01-24 | 1 | 7919042 | 7919042 | Peso Colombiano | 3599
106593 | Programa Logo Soft (Control y programación) | UN |  |  |  | APARATOS ELECTRICOS |  | 0 | 0 | 0 |  | 0 | 0 | 0 |  | 9277
106096 | Programador (4) Estaciones paraSistemaAutom.Riego | UN |  |  |  | ACCESORIOS HIDROSANITARIOS | 66665555555 - IDRD - MEDIA ARITMETICA DE COTIZACIONES | 558000 | 0.19 | 664020 | 2022-05-24 | 1 | 558000 | 664020 | Peso Colombiano | 8787
108708 | Programador y control horario digital | UN |  |  |  | SISTEMAS VENTILACION |  | 0 | 0 | 0 |  | 0 | 0 | 0 |  | 11377
001061 | PROMICAL (PAQUETE DE 10 Kg.) | KG |  |  |  | PINTURAS |  | 0 | 0 | 0 |  | 0 | 0 | 0 |  | 981
104194 | PROMOTOR DE ADHERENCIA IXELL-COLPISA | 1/4GL |  |  |  | PINTURAS |  | 0 | 0 | 0 |  | 0 | 0 | 0 |  | 6941
012768 | PROTECCIÓN ANTIVANDALICA PARA POSTES | UN |  |  |  | PREFABRICADOS METALICOS | 8956232 - IDRD - MEDIA ARMONICA COTIZACIONES | 59963.87 | 0.19 | 71357.01 | 2020-12-23 | 1 | 59963.87 | 71357.01 | Peso Colombiano | 12768
002190 | PROTECTOP BLANCO 5 KILOS | KG |  |  |  | ADITIVOS Y QUIMICOS |  | 0 | 0 | 0 |  | 0 | 0 | 0 |  | 1815
000692 | PROTECTOP TRANSPARENTE 6 KILOS | KG |  |  |  | ADITIVOS Y QUIMICOS |  | 0 | 0 | 0 |  | 0 | 0 | 0 |  | 639
100411 | PROTECTOR DE ARBOL M-90 (Sumin) ** | UN |  |  | PAM91 | OTROS PREFABRICADOS |  | 0 | 0 | 0 |  | 0 | 0 | 0 |  | 3867
104164 | Protector de arbol M-90 Metàlico Circular IDU | UN |  |  |  | MOBILIARIO URBANO Y SEÑALIZAC. | 8956232 - IDRD - MEDIA ARMONICA COTIZACIONES | 463161.35 | 0.19 | 551162.01 | 2022-04-07 | 1 | 463161.35 | 551162.01 | Peso Colombiano | 6911
101361 | PROTECTOR DE ARBOL M-91 - 2 Tubos (Sumin) ** | JGO |  |  | PAM91 | OTROS PREFABRICADOS | 860061089 - IDRD - PROYECCIÓN | 221493.28 | 0.19 | 263577 | 2022-01-30 | 1 | 221493.28 | 263577 | Peso Colombiano | 4795
108522 | PROTECTOR DE ESTACION MANUAL DE ALARMA | UN |  |  |  | MISCELANEA |  | 0 | 0 | 0 |  | 0 | 0 | 0 |  | 11191
101903 | PROTECTOR HIDROFUGANTE WPC | GLN |  |  |  | IMPERMEABIL.,ADITIVOS,QUIMICOS | 66665555555 - IDRD - MEDIA ARITMETICA DE COTIZACIONES | 120021.01 | 0.19 | 142825 | 2019-04-29 | 1 | 120021.01 | 142825 | Peso Colombiano | 12003
103106 | Protector papel higiénico sobreponer bco 400m ** | UN |  |  | 7-AA-41 | MISCELANEA |  | 0 | 0 | 0 |  | 0 | 0 | 0 |  | 5951
003798 | PROTECTOR PARA OIDO CONTRA RUIDO | UN |  |  | 9092 | EQUIPO DE SEGURIDAD INDUSTRIAL |  | 0 | 0 | 0 |  | 0 | 0 | 0 |  | 3129
107988 | Protector sobrevoltaje video datos camaras | UN |  |  |  | APARATOS ELECTRICOS |  | 0 | 0 | 0 |  | 0 | 0 | 0 |  | 10667
103694 | Protector STON PROTEC 20LT ** | LT |  |  |  | MISCELANEA | 8956232 - IDRD - MEDIA ARMONICA COTIZACIONES | 29879 | 0.19 | 35556.01 | 2019-12-03 | 1 | 29879 | 35556.01 | Peso Colombiano | 6464
105819 | Protectores en lona espuma cancha de rugby H=1.7 | UN |  |  |  | MOBILIARIO PARQUES | 860061089 - IDRD - PROYECCIÓN | 544578.99 | 0.19 | 648049 | 2022-01-30 | 1 | 544578.99 | 648049 | Peso Colombiano | 8516
106671 | Proyector (128 Leds)431 W-1.000mA-45.700Lm(Rf.5120 | UN |  |  |  | LAMPARAS | 830. - SCHREDER COLOMBIA S.A. | 3950000 | 0.19 | 4700500 | 2019-08-27 | 1 | 3950000 | 4700500 | Peso Colombiano | 9355
101210 | Proyector AREA-LED-182W-80Leds-19.800Lum-4.000K | UN |  |  |  | INST. ELECTRICAS | 555555555555 - IDRD - MEDIANA DE COTIZACIONES | 1935000 | 0.19 | 2302650 | 2019-03-12 | 1 | 1935000 | 2302650 | Peso Colombiano | 4665
101178 | Proyector AREA-LED-312W-160Leds-33.000Lum-4.000K | UN |  |  |  | INST. ELECTRICAS | 555555555555 - IDRD - MEDIANA DE COTIZACIONES | 3700000 | 0.19 | 4403000 | 2019-03-12 | 1 | 3700000 | 4403000 | Peso Colombiano | 4633
010645 | PROYECTOR BUXUS 125leds - 40° - 17555lm - 150W | UN |  |  |  | LAMPARAS | 901.165.110-9 - ALBOR ILUMINACION E INGENIERIA SAS | 1877778.15 | 0.19 | 2234556 | 2022-05-06 | 1 | 1877778.15 | 2234556 | Peso Colombiano | 13140
010653 | PROYECTOR BUXUS 200 25° | UN |  |  |  | LAMPARAS | 901.165.110-9 - ALBOR ILUMINACION E INGENIERIA SAS | 2324930.25 | 0.19 | 2766667 | 2022-05-06 | 1 | 2324930.25 | 2766667 | Peso Colombiano | 13148
13066 | PROYECTOR BUXUS 200 25° 300W LED:max 200 36000lm | UN |  |  |  | LAMPARAS | 901.165.110-9 - ALBOR ILUMINACION E INGENIERIA SAS | 2490000 | 0.19 | 2963100 | 2022-01-24 | 1 | 2490000 | 2963100 | Peso Colombiano | 13066
13067 | PROYECTOR BUXUS 200 40° 300W LED:max 200 36000lm | UN |  |  |  | LAMPARAS | 901.165.110-9 - ALBOR ILUMINACION E INGENIERIA SAS | 2490000 | 0.19 | 2963100 | 2022-01-24 | 1 | 2490000 | 2963100 | Peso Colombiano | 13067
010652 | PROYECTOR BUXUS 200 AS | UN |  |  |  | LAMPARAS | 901.165.110-9 - ALBOR ILUMINACION E INGENIERIA SAS | 2324930.25 | 0.19 | 2766667 | 2022-05-06 | 1 | 2324930.25 | 2766667 | Peso Colombiano | 13147
13065 | PROYECTOR BUXUS 200 AS 300W LED:max 200 34000lm | UN |  |  |  | LAMPARAS | 901.165.110-9 - ALBOR ILUMINACION E INGENIERIA SAS | 2490000 | 0.19 | 2963100 | 2022-01-24 | 1 | 2490000 | 2963100 | Peso Colombiano | 13065
010646 | PROYECTOR BUXUS 75leds - 40° - 13073lm - 105W | UN |  |  |  | LAMPARAS | 901.165.110-9 - ALBOR ILUMINACION E INGENIERIA SAS | 1766667.23 | 0.19 | 2102334 | 2022-05-06 | 1 | 1766667.23 | 2102334 | Peso Colombiano | 13141
102524 | PROYECTOR CYCLONE 2000W 480V | UN |  |  |  | MISCELANEA |  | 0 | 0 | 0 |  | 0 | 0 | 0 |  | 5454
003689 | PROYECTOR DE PISO DE 250 W | UN |  |  | SODIO | LAMPARAS |  | 0 | 0 | 0 |  | 0 | 0 | 0 |  | 3049
101471 | PROYECTOR DE PISO SODIO 70 W TERRA O SUPERIOR | UN |  |  | SODIO | LAMPARAS |  | 0 | 0 | 0 |  | 0 | 0 | 0 |  | 4889
106116 | Proyector Led 335 W/NW SmartLED 220/240v- AWB | UN |  |  |  | LAMPARAS | 860061089 - IDRD - PROYECCIÓN | 2703389.08 | 0.19 | 3217033.01 | 2022-02-09 | 1 | 2703389.08 | 3217033.01 | Peso Colombiano | 8807
012719 | PROYECTOR LED 400W LUMEK | UN |  |  |  | LAMPARAS | 6555555555 - IDRD - MENOR VALOR DE COTIZACIONES | 692520 | 0.19 | 824098.8 | 2020-10-30 | 1 | 692520 | 824098.8 | Peso Colombiano | 12719
012717 | PROYECTOR LED BVP621 SPORTSSTAR PHILIPS | UN |  |  |  | LAMPARAS | 6555555555 - IDRD - MENOR VALOR DE COTIZACIONES | 5513000 | 0.19 | 6560470 | 2020-10-30 | 1 | 5513000 | 6560470 | Peso Colombiano | 12717
010654 | PROYECTOR LUMINARIA TIPO PROYECTOR BUXUS 200 40° | UN |  |  |  | LAMPARAS | 901.165.110-9 - ALBOR ILUMINACION E INGENIERIA SAS | 2324930.25 | 0.19 | 2766667 | 2022-05-06 | 1 | 2324930.25 | 2766667 | Peso Colombiano | 13149
105110 | PROYECTOR METAL HALIDE (1.000W) CIRCULAR CAMPANA | UN |  |  |  | LAMPARAS |  | 0 | 0 | 0 |  | 0 | 0 | 0 |  | 7825
101470 | Proyector MH 250 W 208/220V(inc bomb.oboide) | UN |  |  |  | LAMPARAS |  | 0 | 0 | 0 |  | 0 | 0 | 0 |  | 4888
101469 | Proyector MH 400 W 208/220V(inc bomb. oboide) | UN |  |  |  | LAMPARAS |  | 0 | 0 | 0 |  | 0 | 0 | 0 |  | 4887
102187 | Proyector Na 250 W 208/220V(inc bomb. oboide) | UN |  |  |  | LAMPARAS |  | 0 | 0 | 0 |  | 0 | 0 | 0 |  | 5214
102438 | Proyector OMNISTAR 144 Leds 547W 63.996Lm 120/277V | UN |  |  |  | LAMPARAS | 830. - SCHREDER COLOMBIA S.A. | 5382747.9 | 0.19 | 6405470 | 2019-08-09 | 1 | 5382747.9 | 6405470 | Peso Colombiano | 12342
102437 | Proyector OMNISTAR 144 Leds de310Wa463W-120/277V | UN |  |  |  | LAMPARAS | 830. - SCHREDER COLOMBIA S.A. | 4269489.92 | 0.19 | 5080693 | 2019-08-09 | 1 | 4269489.92 | 5080693 | Peso Colombiano | 12341
109086 | Proyector PowerLite Pro G7100 c/ Lente estándar | UN |  |  |  | PERFILERIA |  | 0 | 0 | 0 |  | 0 | 0 | 0 |  | 11746
101472 | PROYECTOR SUMERGIBLE IP 68 MH 400 W BAROLET O SUPE | UN |  |  | SODIO | LAMPARAS |  | 0 | 0 | 0 |  | 0 | 0 | 0 |  | 4890
105598 | Proyector-96LEDS-310 W-28100 Lumen-1.000mA-ClaseII | UN |  |  |  | LAMPARAS | 830. - SCHREDER COLOMBIA S.A. | 4049898.32 | 0.19 | 4819379 | 2019-08-09 | 1 | 4049898.32 | 4819379 | Peso Colombiano | 8303
101093 | ProyectorAreaLED.64LED4000K.RAP212.140W.TipoCodens | UN |  |  |  | INST. ELECTRICAS | 85965425122 - ROY Y ALPHA S.A. | 1820000 | 0.19 | 2165800 | 2019-03-09 | 1 | 1820000 | 2165800 | Peso Colombiano | 4548
100147 | PRUEBA PARA CERTIFICAC.DE PUNTOS CABLEADO | UN |  |  | . | INST. DE GAS |  | 0 | 0 | 0 |  | 0 | 0 | 0 |  | 3604
102941 | PRUEBA PARA CERTIFICAC.DE PUNTOS CABLEADO ESTRUCT | UN |  |  | . | INST. DE GAS |  | 0 | 0 | 0 |  | 0 | 0 | 0 |  | 5792
101132 | Prueba Carga Estática y Dinámica Puentes Peatonale | UN |  |  |  | PUENTES | 8302145666 - SALAZAR FERRO INGENIEROS S.A.S. SFI SAS | 17461988.24 | 0.19 | 20779766.01 | 2019-03-11 | 1 | 17461988.24 | 20779766.01 | Peso Colombiano | 4587
101112 | Prueba Carga Estática-Dinámica Pte. manejo LASTRE | UN |  |  |  | PUENTES | 8302145666 - SALAZAR FERRO INGENIEROS S.A.S. SFI SAS | 2695416.81 | 0.19 | 3207546 | 2019-03-11 | 1 | 2695416.81 | 3207546 | Peso Colombiano | 4567
101111 | Prueba Carga Estática-Dinámica Pte.LASTREsum+equip | UN |  |  |  | PUENTES | 8302145666 - SALAZAR FERRO INGENIEROS S.A.S. SFI SAS | 2007773.11 | 0.19 | 2389250 | 2019-03-11 | 1 | 2007773.11 | 2389250 | Peso Colombiano | 4566
108852 | PRUEBA GENERAL RED CONTRA INCENDIOS | GL |  |  |  | MISCELANEA |  | 0 | 0 | 0 |  | 0 | 0 | 0 |  | 11512
106775 | Prueba VLF (tramo 465 ml)cable Alumin-Zona Franca | UN |  |  |  | CABLES |  | 0 | 0 | 0 |  | 0 | 0 | 0 |  | 9459
12875 | PRUEBAS SLUG ASTM D4044 / D4044M-15 | UN |  |  |  | ENSAYOS DE LABORATORIO | 860061089 - IDRD - PROYECCIÓN | 404188.24 | 0.19 | 480984.01 | 2022-02-02 | 1 | 404188.24 | 480984.01 | Peso Colombiano | 12875
105313 | Pruebas y entrega detencion de incendio Estadio | UN |  |  |  | EQUIPOS ESPECIALES |  | 0 | 0 | 0 |  | 0 | 0 | 0 |  | 8026
105307 | Pruebas y entrega Mant. sistema sonido Est | UN |  |  |  | EQUIPOS ESPECIALES |  | 0 | 0 | 0 |  | 0 | 0 | 0 |  | 8020
105286 | pruebas y entrega mant. voz y datos estadio el cam | UN |  |  |  | EQUIPOS ESPECIALES |  | 0 | 0 | 0 |  | 0 | 0 | 0 |  | 7999
105298 | Pruebas y entrega, estadio el campim | UN |  |  |  | EQUIPOS ESPECIALES |  | 0 | 0 | 0 |  | 0 | 0 | 0 |  | 8011
105142 | PSEUDOMONA AEROUGINOSA Análisis Aguas Superf. Pisc | UN |  |  |  | AGUAS | 860061089 - IDRD - PROYECCIÓN | 31685.72 | 0.19 | 37706.01 | 2022-01-28 | 1 | 31685.72 | 37706.01 | Peso Colombiano | 7857
105378 | PT100 piscinas complejo acuatico | UN |  |  |  | EQUIPOS ESPECIALES |  | 0 | 0 | 0 |  | 0 | 0 | 0 |  | 8089
108627 | PT1Columna Cilindrica con brazo sencillo 50cm | UN |  |  |  | MISCELANEA |  | 0 | 0 | 0 |  | 0 | 0 | 0 |  | 11296
108626 | PU1Luminaria urbana Exterior LED54W-24 LEDS-5 | UN |  |  |  | MISCELANEA |  | 0 | 0 | 0 |  | 0 | 0 | 0 |  | 11295
108641 | PU2Luminaria urbana ExteriorLED54W-24LEDS-5221lm | UN |  |  |  | MISCELANEA |  | 0 | 0 | 0 |  | 0 | 0 | 0 |  | 11310
108642 | PU3Luminaria urbana Exterior LED54W-24 LEDS-5453lm | UN |  |  |  | MISCELANEA |  | 0 | 0 | 0 |  | 0 | 0 | 0 |  | 11311
103369 | PUERTA ACERO VIDRIO 10MM SEGURIDAD(VerDescripc | M2 |  |  |  | MISCELANEA | 860061089 - IDRD - PROYECCIÓN | 412597.48 | 0.19 | 490991 | 2020-01-13 | 1 | 412597.48 | 490991 | Peso Colombiano | 6170
000917 | PUERTA PIZANO .60 | UN |  |  |  | PUERTAS |  | 0 | 0 | 0 |  | 0 | 0 | 0 |  | 849
000918 | PUERTA PIZANO .80 | UN |  |  |  | PUERTAS |  | 0 | 0 | 0 |  | 0 | 0 | 0 |  | 850
003927 | PUERTA .50 x 2.00 Metros INTERES SOCIAL PZ'1 | UN |  |  | 38070 | PUERTAS |  | 0 | 0 | 0 |  | 0 | 0 | 0 |  | 3205
003928 | PUERTA .65 x 2.00 Metros INTERES SOCIAL PZ-1 | UN |  |  | 38073 | PUERTAS |  | 0 | 0 | 0 |  | 0 | 0 | 0 |  | 3206
000998 | PUERTA .65 x 2.00 Metros INTERES SOCIAL | UN |  |  | PZ-1 | PUERTAS |  | 0 | 0 | 0 |  | 0 | 0 | 0 |  | 924
003929 | PUERTA .75 x 2.00 Metros INTERES SOCIAL PZ-1 | UN |  |  | 38075 | PUERTAS |  | 0 | 0 | 0 |  | 0 | 0 | 0 |  | 3207
000997 | PUERTA .80 x 2.00 Metros INTERES SOCIAL PZ-1 | UN |  |  | 38076 | PUERTAS |  | 0 | 0 | 0 |  | 0 | 0 | 0 |  | 923
101687 | Puerta a prueba de fuego, damper, empaquet entumec | UN |  |  |  | APARATOS ELECTRICOS | 66665555555 - IDRD - MEDIA ARITMETICA DE COTIZACIONES | 7403237.82 | 0.19 | 8809853.01 | 2019-03-21 | 1 | 7403237.82 | 8809853.01 | Peso Colombiano | 5063
102685 | PUERTA ALUM. 2.0 x 0.8+Cerra+Vidrio Sand Blasting | UN |  |  |  | VENTANERIA |  | 0 | 0 | 0 |  | 0 | 0 | 0 |  | 5611
104399 | Puerta aluminio + vidrio templado 6mm con perfil 1 1/2x3" | M2 |  |  |  | PRELIMINARES | 860061089 - IDRD - PROYECCIÓN | 536919.33 | 0.19 | 638934 | 2022-06-07 | 1 | 536919.33 | 638934 | Peso Colombiano | 7128
106407 | Puerta Aluminio nat tipo Persiana+marco | UN |  |  |  | CARPINTERIA METALICA |  | 0 | 0 | 0 |  | 0 | 0 | 0 |  | 9094
107068 | Puerta Aluminio P-03(1.00x2.35m)+Vidrio s/Des.Tecn | UN |  |  |  | PUERTAS Y VENTANAS ALUM Y LAM |  | 0 | 0 | 0 |  | 0 | 0 | 0 |  | 9749
107069 | Puerta Aluminio P-08(1.20x2.35m)+Vidrio s/Des.Tecn | UN |  |  |  | PUERTAS Y VENTANAS ALUM Y LAM |  | 0 | 0 | 0 |  | 0 | 0 | 0 |  | 9750
107070 | Puerta Aluminio P-10(2.00x2.30m)+Vidrio s/Des.Tecn | UN |  |  |  | PUERTAS Y VENTANAS ALUM Y LAM |  | 0 | 0 | 0 |  | 0 | 0 | 0 |  | 9751
107079 | Puerta Aluminio P-14(1.00x2.40m)+Vidrio s/Des.Tecn | UN |  |  |  | PUERTAS Y VENTANAS ALUM Y LAM |  | 0 | 0 | 0 |  | 0 | 0 | 0 |  | 9760
107080 | Puerta Aluminio P-16(1.20x3.30m)+Vidrio s/Des.Tecn | UN |  |  |  | PUERTAS Y VENTANAS ALUM Y LAM |  | 0 | 0 | 0 |  | 0 | 0 | 0 |  | 9761
107081 | Puerta Aluminio P-19(3.50x3.30m)+Vidrio s/Des.Tecn | UN |  |  |  | PUERTAS Y VENTANAS ALUM Y LAM |  | 0 | 0 | 0 |  | 0 | 0 | 0 |  | 9762
107082 | Puerta Aluminio P-20(1.60x2.40m)+Vidrio s/Des.Tecn | UN |  |  |  | PUERTAS Y VENTANAS ALUM Y LAM |  | 0 | 0 | 0 |  | 0 | 0 | 0 |  | 9763
107083 | Puerta Aluminio P-24(2.25x3.00m)+Vidrio s/Des.Tecn | UN |  |  |  | PUERTAS Y VENTANAS ALUM Y LAM | 860061089 - IDRD - PROYECCIÓN | 2653656.3 | 0.19 | 3157851 | 2022-06-07 | 1 | 2653656.3 | 3157851 | Peso Colombiano | 9764
107084 | Puerta Aluminio P-31(1.60x2.40m)+Vidrio s/Des.Tecn | UN |  |  |  | PUERTAS Y VENTANAS ALUM Y LAM |  | 0 | 0 | 0 |  | 0 | 0 | 0 |  | 9765
107085 | Puerta Aluminio P-32(3.60x2.74m)+Vidrio s/Des.Tecn | UN |  |  |  | PUERTAS Y VENTANAS ALUM Y LAM |  | 0 | 0 | 0 |  | 0 | 0 | 0 |  | 9766
107086 | Puerta Aluminio P-35(1.50x3.00m)+Vidrio s/Des.Tecn | UN |  |  |  | PUERTAS Y VENTANAS ALUM Y LAM |  | 0 | 0 | 0 |  | 0 | 0 | 0 |  | 9767
107087 | Puerta Aluminio P-36(2.12x2.74m)+Vidrio s/Des.Tecn | UN |  |  |  | PUERTAS Y VENTANAS ALUM Y LAM |  | 0 | 0 | 0 |  | 0 | 0 | 0 |  | 9768
107088 | Puerta Aluminio P-38(0.90x2.35m)+Vidrio s/Des.Tecn | UN |  |  |  | PUERTAS Y VENTANAS ALUM Y LAM |  | 0 | 0 | 0 |  | 0 | 0 | 0 |  | 9769
107089 | Puerta Aluminio P-44(1.96x2.74m)+Vidrio s/Des.Tecn | UN |  |  |  | PUERTAS Y VENTANAS ALUM Y LAM |  | 0 | 0 | 0 |  | 0 | 0 | 0 |  | 9770
107090 | Puerta Aluminio P-46(1.95x2.74m)+Vidrio s/Des.Tecn | UN |  |  |  | PUERTAS Y VENTANAS ALUM Y LAM |  | 0 | 0 | 0 |  | 0 | 0 | 0 |  | 9771
000914 | PUERTA ANDES .60 x 2.00 MT PIZANO | UN |  |  |  | PUERTAS |  | 0 | 0 | 0 |  | 0 | 0 | 0 |  | 846
000915 | PUERTA ANDES .80 x 2.00 MT PIZANO | UN |  |  |  | PUERTAS |  | 0 | 0 | 0 |  | 0 | 0 | 0 |  | 847
000916 | PUERTA ANDES .90 x 2.00 MT PIZANO | UN |  |  |  | PUERTAS |  | 0 | 0 | 0 |  | 0 | 0 | 0 |  | 848
000939 | PUERTA ANDES CLOSET 2.10 x.60 | UN |  |  |  | PUERTAS |  | 0 | 0 | 0 |  | 0 | 0 | 0 |  | 869
003409 | PUERTA ARQUITECTONICA .60 x 2.00 MT PIZANO | UN |  |  | 38 mm. | PUERTAS |  | 0 | 0 | 0 |  | 0 | 0 | 0 |  | 2809
003410 | PUERTA ARQUITECTONICA .80 x 2.00 MT PIZANO | UN |  |  | 38 mm. | PUERTAS |  | 0 | 0 | 0 |  | 0 | 0 | 0 |  | 2810
003411 | PUERTA ARQUITECTONICA .90 x 2.00 MT PIZANO | UN |  |  | 38 mm. | PUERTAS |  | 0 | 0 | 0 |  | 0 | 0 | 0 |  | 2811
003412 | PUERTA ARQUITECTONICA CLOSET .60 x 2.00 MT P | UN |  |  | 32 mm. | PUERTAS |  | 0 | 0 | 0 |  | 0 | 0 | 0 |  | 2812
103421 | PUERTA AUTOMATICA CON RADAR ** | UN |  |  |  | MISCELANEA |  | 0 | 0 | 0 |  | 0 | 0 | 0 |  | 6215
108730 | PUERTA BATIENTE PARA DISCAPACITADOS | UN |  |  |  | MISCELANEA |  | 0 | 0 | 0 |  | 0 | 0 | 0 |  | 11399
000948 | PUERTA BLANCA .65 x2.00 Mtr MARQUETE ARQUITECT PZ | UN |  |  | 63351 | PUERTAS |  | 0 | 0 | 0 |  | 0 | 0 | 0 |  | 878
002011 | PUERTA BLANCA .70 x2.00 Mtr MARQUETE ARQUITECT | UN |  |  | 63352 PZ-1 | PUERTAS |  | 0 | 0 | 0 |  | 0 | 0 | 0 |  | 1653
012790 | PUERTA CORREDERA MADECOR NORDICO -15 MM - SUMINISTRO E INSTALACIÓN | UN |  |  |  | CARPINTERÍA DE MADERA | 860061089 - IDRD - PROYECCIÓN | 604408.4 | 0.19 | 719246 | 2022-01-31 | 1 | 604408.4 | 719246 | Peso Colombiano | 12790
102683 | PUERTA CORREDIZA ALUM. 2.10 x 1.8Cerra+bisag | UN |  |  |  | VENTANERIA |  | 0 | 0 | 0 |  | 0 | 0 | 0 |  | 5609
102684 | PUERTA CORREDIZA ALUM. 2.10 x 1.8Cerra+bisag | UN |  |  |  | VENTANERIA |  | 0 | 0 | 0 |  | 0 | 0 | 0 |  | 5610
106444 | Puerta Cortafuego (2x2m) RF-180-Lam.Cal-16 (Retie) | UN |  |  |  | SUBESTACION |  | 0 | 0 | 0 |  | 0 | 0 | 0 |  | 9130
104837 | Puerta cortafuego 2*2 (Espec. CODENSA(Sum+Inst) | UN |  |  |  | APARATOS ELECTRICOS | 8956232 - IDRD - MEDIA ARMONICA COTIZACIONES | 5464404.2 | 0.19 | 6502641 | 2022-05-02 | 1 | 5464404.2 | 6502641 | Peso Colombiano | 7557
001213 | PUERTA CRISTAL 10mm 1.0x2.1 M. | UN |  |  |  | VIDRIOS Y ESPEJOS |  | 0 | 0 | 0 |  | 0 | 0 | 0 |  | 1127
002181 | PUERTA CRISTAL 10mm 1.20x2.1 M. | UN |  |  | con accesori | VIDRIOS Y ESPEJOS |  | 0 | 0 | 0 |  | 0 | 0 | 0 |  | 1807
012747 | PUERTA DE 2X2,5M EN MALLA DE CERRAMIENTO TIPO M-71 | UN |  |  | M-71 | CERRAMIENTOS | 6555555555 - IDRD - MENOR VALOR DE COTIZACIONES | 1554621.85 | 0.19 | 1850000 | 2020-11-30 | 1 | 1554621.85 | 1850000 | Peso Colombiano | 12747
000913 | PUERTA DE 90 CM X 2M DE ALTURA TRIPLEX DECO | UN |  |  | R | PUERTAS |  | 0 | 0 | 0 |  | 0 | 0 | 0 |  | 845
103498 | PUERTA DOS HOJAS PERSIANA+CHAPA+PASADOR+PINT.(2X1M | UN |  |  |  | PERFILES Y DIVISIONES |  | 0 | 0 | 0 |  | 0 | 0 | 0 |  | 6281
106598 | Puerta en aluminio tipo persiana + marco (según di | UN |  |  |  | PUERTAS Y VENTANAS ALUM Y LAM |  | 0 | 0 | 0 |  | 0 | 0 | 0 |  | 9282
105589 | Puerta en madera Acustica+Marco (Suministro+Instal | UN |  |  |  | PERFILES Y DIVISIONES | 830098247-4 - E-VIDEO COMUNICACIONES | 1146551.72 | 0.16 | 1330000 | 2019-12-03 | 1 | 1146551.72 | 1330000 | Peso Colombiano | 8294
004043 | PUERTA EN TRIPLEX 0.80x2m | UN |  |  | En Cedro | MADERAS |  | 0 | 0 | 0 |  | 0 | 0 | 0 |  | 3294
003396 | PUERTA ENTABLER. MADECOR 0.60 Con Arco PIZANO | UN |  |  | 36 mm. | PUERTAS |  | 0 | 0 | 0 |  | 0 | 0 | 0 |  | 2796
003400 | PUERTA ENTABLER. MADECOR 0.60 PIZANO | UN |  |  | 36 mm. | PUERTAS |  | 0 | 0 | 0 |  | 0 | 0 | 0 |  | 2800
003397 | PUERTA ENTABLER. MADECOR 0.80 Con Arco PIZANO | UN |  |  | 36 mm. | PUERTAS |  | 0 | 0 | 0 |  | 0 | 0 | 0 |  | 2797
003401 | PUERTA ENTABLER. MADECOR 0.80 PIZANO | UN |  |  | 36 mm. | PUERTAS |  | 0 | 0 | 0 |  | 0 | 0 | 0 |  | 2801
003398 | PUERTA ENTABLER. MADECOR 0.90 Con Arco PIZANO | UN |  |  | 36 mm. | PUERTAS |  | 0 | 0 | 0 |  | 0 | 0 | 0 |  | 2798
003402 | PUERTA ENTABLER. MADECOR 0.90 PIZANO | UN |  |  | 36 mm. | PUERTAS |  | 0 | 0 | 0 |  | 0 | 0 | 0 |  | 2802
003399 | PUERTA ENTABLER. MADECOR CL .50 x 2.00 Con Arco | UN |  |  | 25 mm. | PUERTAS |  | 0 | 0 | 0 |  | 0 | 0 | 0 |  | 2799
003403 | PUERTA ENTABLER. MADECOR CLOSET .50 x 2.00 PIZANO | UN |  |  | 25 mm. | PUERTAS |  | 0 | 0 | 0 |  | 0 | 0 | 0 |  | 2803
004042 | PUERTA ENTABLERADA MACIZA 0.80x2m | UN |  |  | En Cedro | MADERAS |  | 0 | 0 | 0 |  | 0 | 0 | 0 |  | 3293
000909 | PUERTA ENTABLEX. CLASICA .80 x 2.00 PIZANO | UN |  |  |  | PUERTAS |  | 0 | 0 | 0 |  | 0 | 0 | 0 |  | 841
000910 | PUERTA ENTABLEX. CLASICA .90 x 2.00 PIZANO | UN |  |  |  | PUERTAS |  | 0 | 0 | 0 |  | 0 | 0 | 0 |  | 842
000938 | PUERTA ENTABLEX. CLASICA CLOSET .50 x 2.00 PIZAN | UN |  |  | h=1.80-2.10M | PUERTAS |  | 0 | 0 | 0 |  | 0 | 0 | 0 |  | 868
104841 | PUERTA ENTAMB. CORREDIZA C.R. C.18 2.95*4.61M+PINT | UN |  |  |  | PERFILES Y DIVISIONES |  | 0 | 0 | 0 |  | 0 | 0 | 0 |  | 7561
003481 | PUERTA FRANCESA | M2 |  |  |  | VENTANERIA |  | 0 | 0 | 0 |  | 0 | 0 | 0 |  | 2874
003406 | PUERTA INTERES SOCIAL .60 PIZANO | UN |  |  | 38 mm. | PUERTAS |  | 0 | 0 | 0 |  | 0 | 0 | 0 |  | 2806
003405 | PUERTA INTERES SOCIAL .80 PIZANO | UN |  |  | 38 mm. | PUERTAS |  | 0 | 0 | 0 |  | 0 | 0 | 0 |  | 2805
003404 | PUERTA INTERES SOCIAL .90 PIZANO | UN |  |  | 38 mm. | PUERTAS |  | 0 | 0 | 0 |  | 0 | 0 | 0 |  | 2804
003407 | PUERTA INTERES SOCIAL CLOSET.50 x 2.00 MT | UN |  |  | 32 mm. | PUERTAS |  | 0 | 0 | 0 |  | 0 | 0 | 0 |  | 2807
104838 | Puerta Lamina C. R. Cal. 18 perf+Marco Col Tunal | UN |  |  |  | VENTANERIA |  | 0 | 0 | 0 |  | 0 | 0 | 0 |  | 7558
107928 | Puerta MaderaTipo U (1.0X2.50M)Entanb.EnchapRoble | UN |  |  |  | PUERTAS |  | 0 | 0 | 0 |  | 0 | 0 | 0 |  | 10607
105644 | Puerta Metal Entanbor A=0.80M, H=2m Cal.18+Marco+C | UN |  |  |  | PUERTAS Y VENTANAS ALUM Y LAM |  | 0 | 0 | 0 |  | 0 | 0 | 0 |  | 8347
105643 | Puerta Metal Entanbor A=1M, H=2m Cal.18+Marco+Cerr | UN |  |  |  | PUERTAS Y VENTANAS ALUM Y LAM |  | 0 | 0 | 0 |  | 0 | 0 | 0 |  | 8346
000300 | PUERTA METALICA ENTRADA SIN CHAPA | UN |  |  |  | PERFILES Y DIVISIONES |  | 0 | 0 | 0 |  | 0 | 0 | 0 |  | 278
107490 | Puerta Metalica P-41(3.70x3.30m)CRD(S/Espec | UN |  |  |  | PUERTAS Y VENTANAS ALUM Y LAM |  | 0 | 0 | 0 |  | 0 | 0 | 0 |  | 10169
107491 | Puerta Metalica P-42(27.45x3.30m)CRD(S/Espec | UN |  |  |  | PUERTAS Y VENTANAS ALUM Y LAM |  | 0 | 0 | 0 |  | 0 | 0 | 0 |  | 10170
107492 | Puerta Metalica P-43(2.45x3.30m)CRD(S/Espec | UN |  |  |  | PUERTAS Y VENTANAS ALUM Y LAM |  | 0 | 0 | 0 |  | 0 | 0 | 0 |  | 10171
103499 | PUERTA METALICA TIPO PERSIANA 0.60X0.60M(SUM+INST) | UN |  |  |  | PERFILES Y DIVISIONES | 860061089 - IDRD - PROYECCIÓN | 295795.8 | 0.19 | 351997 | 2022-06-07 | 1 | 295795.8 | 351997 | Peso Colombiano | 6282
106876 | Puerta P-00Metalica(3.0x3.60)CRD(S/Esp.Tecnica | UN |  |  |  | PUERTAS Y VENTANAS ALUM Y LAM |  | 0 | 0 | 0 |  | 0 | 0 | 0 |  | 9558
106910 | Puerta P-01Metalica(3.0x2.75)CRDl(S/Esp.Tecnica | UN |  |  |  | PUERTAS Y VENTANAS ALUM Y LAM |  | 0 | 0 | 0 |  | 0 | 0 | 0 |  | 9591
106921 | Puerta P-02Metalica(7.40x3.60)CDRC(S/Esp.Tecnica) | UN |  |  |  | PUERTAS Y VENTANAS ALUM Y LAM |  | 0 | 0 | 0 |  | 0 | 0 | 0 |  | 9602
106922 | Puerta P-04Metalica(1.50x3.60)CDRC(S/Esp.Tecnica) | UN |  |  |  | PUERTAS Y VENTANAS ALUM Y LAM |  | 0 | 0 | 0 |  | 0 | 0 | 0 |  | 9603
106924 | Puerta P-05Metalica(1.20x3.00m)CDRC(S/Esp.Tecnica) | UN |  |  |  | PUERTAS Y VENTANAS ALUM Y LAM |  | 0 | 0 | 0 |  | 0 | 0 | 0 |  | 9605
106925 | Puerta P-06Metalica(0.70x2.35m)CDRC(S/Esp.Tecnica) | UN |  |  |  | PUERTAS Y VENTANAS ALUM Y LAM |  | 0 | 0 | 0 |  | 0 | 0 | 0 |  | 9606
106926 | Puerta P-07Metalica(1.95x2.35m)CDRC(S/Esp.Tecnica) | UN |  |  |  | PUERTAS Y VENTANAS ALUM Y LAM |  | 0 | 0 | 0 |  | 0 | 0 | 0 |  | 9607
106927 | Puerta P-09Metalica(2.40x3.60m)CDRC(S/Esp.Tecnica) | UN |  |  |  | PUERTAS Y VENTANAS ALUM Y LAM |  | 0 | 0 | 0 |  | 0 | 0 | 0 |  | 9608
106928 | Puerta P-11Metalica(1.00x2.40m)CDRC(S/Esp.Tecnica) | UN |  |  |  | PUERTAS Y VENTANAS ALUM Y LAM |  | 0 | 0 | 0 |  | 0 | 0 | 0 |  | 9609
106935 | Puerta P-12Metalica(1.00x2.75m)CDRC(S/Esp.Tecnica) | UN |  |  |  | PUERTAS Y VENTANAS ALUM Y LAM |  | 0 | 0 | 0 |  | 0 | 0 | 0 |  | 9616
106936 | Puerta P-13Metalica(1.25x2.35m)CRD(S/Esp.Tecnica | UN |  |  |  | PUERTAS Y VENTANAS ALUM Y LAM |  | 0 | 0 | 0 |  | 0 | 0 | 0 |  | 9617
106937 | Puerta P-15Metalica(2.90x3.60m)CDRC(S/Esp.Tecnica) | UN |  |  |  | PUERTAS Y VENTANAS ALUM Y LAM |  | 0 | 0 | 0 |  | 0 | 0 | 0 |  | 9618
106873 | Puerta P-17Madera(6.60x3.20)CDRC(S/Esp.Tecnica) | UN |  |  |  | PUERTAS Y VENTANAS ALUM Y LAM |  | 0 | 0 | 0 |  | 0 | 0 | 0 |  | 9556
107095 | Puerta P-18Madera(8.00x3.20)CDRC(S/Esp.Tecnica) | UN |  |  |  | PUERTAS Y VENTANAS ALUM Y LAM |  | 0 | 0 | 0 |  | 0 | 0 | 0 |  | 9776
107489 | Puerta P-19Metalica(3.50x3.30m)CDRC(S/Esp.Tecnica) | UN |  |  |  | PUERTAS Y VENTANAS ALUM Y LAM |  | 0 | 0 | 0 |  | 0 | 0 | 0 |  | 10168
106940 | Puerta P-21Metalica(1.00x2.40m)CDRC(S/Esp.Tecnica) | UN |  |  |  | PUERTAS Y VENTANAS ALUM Y LAM |  | 0 | 0 | 0 |  | 0 | 0 | 0 |  | 9621
106941 | Puerta P-22Metalica(1.80x3.10m)CDRC(S/Esp.Tecnica) | UN |  |  |  | PUERTAS Y VENTANAS ALUM Y LAM |  | 0 | 0 | 0 |  | 0 | 0 | 0 |  | 9622
106958 | Puerta P-23Metalica(8.55x6.85m)CDRC(S/Esp.Tecnica) | UN |  |  |  | PUERTAS Y VENTANAS ALUM Y LAM |  | 0 | 0 | 0 |  | 0 | 0 | 0 |  | 9639
106959 | Puerta P-25Metalica(0.85x2.35m)CDRC(S/Esp.Tecnica) | UN |  |  |  | PUERTAS Y VENTANAS ALUM Y LAM |  | 0 | 0 | 0 |  | 0 | 0 | 0 |  | 9640
106960 | Puerta P-26Metalica(1.20x2.35m)CDRC(S/Esp.Tecnica) | UN |  |  |  | PUERTAS Y VENTANAS ALUM Y LAM | 47874222222 - CONTRATO CONSULTORIA CDRC 1 | 1258540.34 | 0.19 | 1497663 | 2020-01-08 | 1 | 1258540.34 | 1497663 | Peso Colombiano | 9641
106961 | Puerta P-27Metalica(1.00x2.35m)CDRC(S/Esp.Tecnica) | UN |  |  |  | PUERTAS Y VENTANAS ALUM Y LAM |  | 0 | 0 | 0 |  | 0 | 0 | 0 |  | 9642
106962 | Puerta P-28Metalica(17.95x3.30m)CDRC(S/Esp.Tecnica | UN |  |  |  | PUERTAS Y VENTANAS ALUM Y LAM |  | 0 | 0 | 0 |  | 0 | 0 | 0 |  | 9643
106963 | Puerta P-29Metalica(0.80x2.35m)CDRC(S/Esp.Tecnica) | UN |  |  |  | PUERTAS Y VENTANAS ALUM Y LAM |  | 0 | 0 | 0 |  | 0 | 0 | 0 |  | 9644
106964 | Puerta P-30Metalica(0.75x2.35m)CDRC(S/Esp.Tecnica) | UN |  |  |  | PUERTAS Y VENTANAS ALUM Y LAM |  | 0 | 0 | 0 |  | 0 | 0 | 0 |  | 9645
106965 | Puerta P-33Metalica(2.80x2.75m)CDRC(S/Esp.Tecnica) | UN |  |  |  | PUERTAS Y VENTANAS ALUM Y LAM |  | 0 | 0 | 0 |  | 0 | 0 | 0 |  | 9646
106877 | Puerta P-34Madera(9.20x4.0)CDRC(S/Esp.Tecnica) | UN |  |  |  | PUERTAS Y VENTANAS ALUM Y LAM |  | 0 | 0 | 0 |  | 0 | 0 | 0 |  | 9559
106966 | Puerta P-37Metalica(4.85x3.60m)CDRC(S/Esp.Tecnica) | UN |  |  |  | PUERTAS Y VENTANAS ALUM Y LAM |  | 0 | 0 | 0 |  | 0 | 0 | 0 |  | 9647
106967 | Puerta P-39Metalica(17.15x3.30m)CDRC(S/Esp.Tecnica | UN |  |  |  | PUERTAS Y VENTANAS ALUM Y LAM |  | 0 | 0 | 0 |  | 0 | 0 | 0 |  | 9648
106968 | Puerta P-40Metalica(27.54x3.30m)CDRC(S/Esp.Tecnica | UN |  |  |  | PUERTAS Y VENTANAS ALUM Y LAM |  | 0 | 0 | 0 |  | 0 | 0 | 0 |  | 9649
106970 | Puerta P-41Met.Enrollable(3.70x3.30m)CDRC(S/Esp.Te | UN |  |  |  | PUERTAS Y VENTANAS ALUM Y LAM | 6555555555 - IDRD - MENOR VALOR DE COTIZACIONES | 4000000 | 0.19 | 4760000 | 2019-03-29 | 1 | 4000000 | 4760000 | Peso Colombiano | 9651
106971 | Puerta P-42Met.Reja(27.45x3.30m)CDRC(S/Esp.Tecnica | UN |  |  |  | PUERTAS Y VENTANAS ALUM Y LAM |  | 0 | 0 | 0 |  | 0 | 0 | 0 |  | 9652
106974 | Puerta P-43Met.Reja(2.45x3.30m)CRD(S/Esp.Tec | UN |  |  |  | PUERTAS Y VENTANAS ALUM Y LAM | 860061089 - IDRD - PROYECCIÓN | 1946931.93 | 0.19 | 2316849 | 2022-06-07 | 1 | 1946931.93 | 2316849 | Peso Colombiano | 9655
106975 | Puerta P-45Met.Reja(1.50x2.40m)CRD(S/Esp.Tec | UN |  |  |  | PUERTAS Y VENTANAS ALUM Y LAM |  | 0 | 0 | 0 |  | 0 | 0 | 0 |  | 9656
107493 | Puerta P-47Met.Reja(1.00x2.60m)CRD(S/Esp.Tec | UN |  |  |  | PUERTAS Y VENTANAS ALUM Y LAM |  | 0 | 0 | 0 |  | 0 | 0 | 0 |  | 10172
106405 | Puerta panel corrediza lamina CR cal18+rejillavent | M2 |  |  |  | CARPINTERIA METALICA |  | 0 | 0 | 0 |  | 0 | 0 | 0 |  | 9092
002815 | PUERTA PANORAMA | M2 |  |  |  | VENTANERIA |  | 0 | 0 | 0 |  | 0 | 0 | 0 |  | 2358
105646 | Puerta para Divsion Baño Acero Inoxida (0.60x1.80m | UN |  |  |  | PUERTAS Y VENTANAS ALUM Y LAM |  | 0 | 0 | 0 |  | 0 | 0 | 0 |  | 8349
101002 | PUERTA PERC.MET.cal.18 2X2 | UN |  |  | 38 mm. | PUERTAS |  | 0 | 0 | 0 |  | 0 | 0 | 0 |  | 4457
100777 | PUERTA PERFIL.ALUM2.55 x 3.25M+VIDR.TEMP5MM+SANDBL | UN |  |  | PZ-1 | PUERTAS |  | 0 | 0 | 0 |  | 0 | 0 | 0 |  | 4233
000919 | PUERTA PIZANO .90 | UN |  |  |  | PUERTAS |  | 0 | 0 | 0 |  | 0 | 0 | 0 |  | 851
003408 | PUERTA TABLEX CLOSET .50 PIZANO | UN |  |  | 32 mm. | PUERTAS |  | 0 | 0 | 0 |  | 0 | 0 | 0 |  | 2808
003925 | PUERTA TEXANA .80 x .80 Cm CHINGALE MADEFLEX | UN |  |  | PZ-1 | PUERTAS |  | 0 | 0 | 0 |  | 0 | 0 | 0 |  | 3203
108059 | Puerta Tipo U(1.00x2.50)CRD-Font(S/Esp.Tecnic | UN |  |  |  | MUEBLES ACCESORIOS |  | 0 | 0 | 0 |  | 0 | 0 | 0 |  | 10738
003413 | PUERTA TRIPLEX-TABLEX CLOSET .50 36mm PIZANO | UN |  |  | R | PUERTAS |  | 0 | 0 | 0 |  | 0 | 0 | 0 |  | 2813
000911 | PUERTA TRIPLEX-TABLEX .60 PIZANO | UN |  |  | R | PUERTAS |  | 0 | 0 | 0 |  | 0 | 0 | 0 |  | 843
000912 | PUERTA TRIPLEX-TABLEX .80 PIZANO | UN |  |  | R | PUERTAS |  | 0 | 0 | 0 |  | 0 | 0 | 0 |  | 844
003926 | PUERTA V.I.S. .61 a 70x2.1 FORTEC | UN |  |  |  | PUERTAS |  | 0 | 0 | 0 |  | 0 | 0 | 0 |  | 3204
001009 | PUERTA V.I.S. 1.0x2.1 FORTEC | UN |  |  |  | PUERTAS |  | 0 | 0 | 0 |  | 0 | 0 | 0 |  | 931
101225 | PUERTA VENTANA EN PERFIL 1/2" | M2 |  |  |  | VENTANERIA |  | 0 | 0 | 0 |  | 0 | 0 | 0 |  | 4680
103699 | Puerta Vidri tem 10mm incluye manij+cerr (sum+ins | M2 |  |  |  | PUERTAS Y VENTANAS ALUM Y LAM |  | 0 | 0 | 0 |  | 0 | 0 | 0 |  | 6469
103330 | Puerta, fijo vidrio (2.1mx1.1m) 8mm sandblasting** | UN |  |  |  | MISCELANEA |  | 0 | 0 | 0 |  | 0 | 0 | 0 |  | 6133
105791 | Puerta+Pasador+portacand rejaAceroCal.16(1.50x1.0m | UN |  |  |  | PUERTAS Y VENTANAS ALUM Y LAM | 860061089 - IDRD - PROYECCIÓN | 719954.62 | 0.19 | 856746 | 2022-01-31 | 1 | 719954.62 | 856746 | Peso Colombiano | 8488
106354 | Puerta+Pasador+portacand rejaAceroCal.16(2.0x1.0m) | UN |  |  |  | PUERTAS Y VENTANAS ALUM Y LAM |  | 0 | 0 | 0 |  | 0 | 0 | 0 |  | 9042
102077 | PUERTA-AGLOMERADO12-9 CEFE COMETAS | M2 |  |  |  | CARPINTERÍA DE MADERA | 77777777777 - CONTRATO CONSULTORIA CEFE COMETAS | 106305.04 | 0.19 | 126503 | 2019-07-05 | 1 | 106305.04 | 126503 | Peso Colombiano | 12174
108760 | PuertaEnrollableMicroperforada+Pintura Electrostat | M2 |  |  |  | CARPINTERIA METALICA | 89585454444 - CONTRATO CONSULTORIA CDRC 2 | 244200 | 0.19 | 290598 | 2019-08-14 | 1 | 244200 | 290598 | Peso Colombiano | 11429
106778 | PuertaMeta.Celosia (CTS548-Codensa)L=2.87m;H=2.34 | UN |  |  |  | CAJAS, ARMARIOS, TABLEROS |  | 0 | 0 | 0 |  | 0 | 0 | 0 |  | 9462
105645 | PuertaMetal.Entamb.Corrediz(A=4.85m;H=2.85m)+Marc+ | UN |  |  |  | PUERTAS Y VENTANAS ALUM Y LAM |  | 0 | 0 | 0 |  | 0 | 0 | 0 |  | 8348
105123 | PuertamMet.celosia (H=2.30m;A=2.0m)2 hojasT-Codens | UN |  |  |  | PUERTAS Y VENTANAS ALUM Y LAM | 860061089 - IDRD - PROYECCIÓN | 2273437.82 | 0.19 | 2705391.01 | 2022-06-07 | 1 | 2273437.82 | 2705391.01 | Peso Colombiano | 7838
106777 | PuertaPlegable (CTS548-1-Codensa)L=6.87m;H=2.34m | UN |  |  |  | CAJAS, ARMARIOS, TABLEROS |  | 0 | 0 | 0 |  | 0 | 0 | 0 |  | 9461
108267 | PuertaTipoA(17.60x4.85)Riel+Alas(Sum+Ins)S/Descrip | UN |  |  |  | PUERTAS Y VENTANAS ALUM Y LAM |  | 0 | 0 | 0 |  | 0 | 0 | 0 |  | 10946
108268 | PuertaTipoB1.B2(0.9x3.3m)LamCal18+Alas(Sum)S/Descr | UN |  |  |  | PUERTAS Y VENTANAS ALUM Y LAM |  | 0 | 0 | 0 |  | 0 | 0 | 0 |  | 10947
108271 | PuertaTipoc1.C2(0.9x3.3m)LamCal18(Sum)S/Descripció | UN |  |  |  | PUERTAS Y VENTANAS ALUM Y LAM |  | 0 | 0 | 0 |  | 0 | 0 | 0 |  | 10950
108274 | PuertaTipoD1.D2(0.9x3.3m)LamCal18(Sum)S/Descripció | UN |  |  |  | PUERTAS Y VENTANAS ALUM Y LAM |  | 0 | 0 | 0 |  | 0 | 0 | 0 |  | 10953
108275 | PuertaTipoE1.E2(0.9x3m)LamCal18(Sum)S/Descripción | UN |  |  |  | PUERTAS Y VENTANAS ALUM Y LAM |  | 0 | 0 | 0 |  | 0 | 0 | 0 |  | 10954
108276 | PuertaTipoF1.F2(0.9x3m)LamCal18(Sum)S/Descripció | UN |  |  |  | PUERTAS Y VENTANAS ALUM Y LAM |  | 0 | 0 | 0 |  | 0 | 0 | 0 |  | 10955
108277 | PuertaTipoG(0.9x3m)LamCal18(Sum)S/Descripción | UN |  |  |  | PUERTAS Y VENTANAS ALUM Y LAM |  | 0 | 0 | 0 |  | 0 | 0 | 0 |  | 10956
108278 | PuertaTipoH(1.10x3.3m)LamCal18(Sum)S/Descripción | UN |  |  |  | PUERTAS Y VENTANAS ALUM Y LAM |  | 0 | 0 | 0 |  | 0 | 0 | 0 |  | 10957
108279 | PuertaTipoI(1.10x3.0m)LamCal18(Sum)S/Descripción | UN |  |  |  | PUERTAS Y VENTANAS ALUM Y LAM |  | 0 | 0 | 0 |  | 0 | 0 | 0 |  | 10958
108280 | PuertaTipoJ1.J2(1.10x3.0m)LamCal18(Sum)S/Descripci | UN |  |  |  | PUERTAS Y VENTANAS ALUM Y LAM |  | 0 | 0 | 0 |  | 0 | 0 | 0 |  | 10959
108282 | PuertaTipoK1.K2(0.9x2.10m)LamCal18(Sum)S/Descripc | UN |  |  |  | PUERTAS Y VENTANAS ALUM Y LAM |  | 0 | 0 | 0 |  | 0 | 0 | 0 |  | 10961
108285 | PuertaTipoL1.L2(0.9x2.10m)LamCal18(Sum)S/Descripc | UN |  |  |  | PUERTAS Y VENTANAS ALUM Y LAM |  | 0 | 0 | 0 |  | 0 | 0 | 0 |  | 10964
108288 | PuertaTipoM(0.9x2.14m)LamCal18(Sumin)S/Descripción | UN |  |  |  | PUERTAS Y VENTANAS ALUM Y LAM |  | 0 | 0 | 0 |  | 0 | 0 | 0 |  | 10967
108291 | PuertaTipoN(2.08x3.15m)LamCal18(Sumin)S/Descripció | UN |  |  |  | PUERTAS Y VENTANAS ALUM Y LAM |  | 0 | 0 | 0 |  | 0 | 0 | 0 |  | 10970
108294 | PuertaTipoÑ(2.0x2.5m)LamCal18(Sumin)S/Descripción | UN |  |  |  | PUERTAS Y VENTANAS ALUM Y LAM |  | 0 | 0 | 0 |  | 0 | 0 | 0 |  | 10973
108296 | PuertaTipoO(1.2x2.5m)LamCal18(Sumin)S/Descripción | UN |  |  |  | PUERTAS Y VENTANAS ALUM Y LAM |  | 0 | 0 | 0 |  | 0 | 0 | 0 |  | 10975
108297 | PuertaTipoP(4.8x2.3m)AlasPivot(Sumin+Instal)S/Desc | UN |  |  |  | PUERTAS Y VENTANAS ALUM Y LAM |  | 0 | 0 | 0 |  | 0 | 0 | 0 |  | 10976
108298 | PuertaTipoQ(3.6x2.3m)AlasPivot(Sumin+Instal)S/Desc | UN |  |  |  | PUERTAS Y VENTANAS ALUM Y LAM |  | 0 | 0 | 0 |  | 0 | 0 | 0 |  | 10977
108301 | PuertaTipoR(5.23x2.3m)AlasPivot(Sumin+Instal)S/Des | UN |  |  |  | PUERTAS Y VENTANAS ALUM Y LAM |  | 0 | 0 | 0 |  | 0 | 0 | 0 |  | 10980
108302 | PuertaTipoS(1.6x2.3m)AlasPivot(Sumin+Instal)S/Des | UN |  |  |  | PUERTAS Y VENTANAS ALUM Y LAM |  | 0 | 0 | 0 |  | 0 | 0 | 0 |  | 10981
108303 | PuertaTipoT(1x2.5m)LamAlaPrefa(Sumin+Instal)S/Desc | UN |  |  |  | PUERTAS Y VENTANAS ALUM Y LAM |  | 0 | 0 | 0 |  | 0 | 0 | 0 |  | 10982
108304 | PuertaTipoV(2x2.5m)LamAlaPrefa(Sumin+Instal)S/Desc | UN |  |  |  | PUERTAS Y VENTANAS ALUM Y LAM |  | 0 | 0 | 0 |  | 0 | 0 | 0 |  | 10983
108247 | PuertaVentanaPV-001(3.50*3.20)Perf.Alum-S/Especifi | UN |  |  |  | PUERTAS Y VENTANAS ALUM Y LAM |  | 0 | 0 | 0 |  | 0 | 0 | 0 |  | 10926
108248 | PuertaVentanaPV-002(1.40*2.40)Perf.Alum-S/Especifi | UN |  |  |  | PUERTAS Y VENTANAS ALUM Y LAM |  | 0 | 0 | 0 |  | 0 | 0 | 0 |  | 10927
108249 | PuertaVentanaPV-003(7.55*4.95)Perf.Alum-S/Especifi | UN |  |  |  | PUERTAS Y VENTANAS ALUM Y LAM |  | 0 | 0 | 0 |  | 0 | 0 | 0 |  | 10928
108250 | PuertaVentanaPV-004(1.40*2.40)Perf.Alum-S/Especifi | UN |  |  |  | PUERTAS Y VENTANAS ALUM Y LAM |  | 0 | 0 | 0 |  | 0 | 0 | 0 |  | 10929
108251 | PuertaVentanaPV-005(4.44*2.40)Perf.Alum-S/Especifi | UN |  |  |  | PUERTAS Y VENTANAS ALUM Y LAM |  | 0 | 0 | 0 |  | 0 | 0 | 0 |  | 10930
108252 | PuertaVentanaPV-006(1.68*3.20)Perf.Alum-S/Especifi | UN |  |  |  | PUERTAS Y VENTANAS ALUM Y LAM |  | 0 | 0 | 0 |  | 0 | 0 | 0 |  | 10931
108253 | PuertaVentanaPV-007(9.45*3.20)Perf.Alum-S/Especifi | UN |  |  |  | PUERTAS Y VENTANAS ALUM Y LAM |  | 0 | 0 | 0 |  | 0 | 0 | 0 |  | 10932
108254 | PuertaVentanaPV-008(6.31*4.95)Perf.Alum-S/Especifi | UN |  |  |  | PUERTAS Y VENTANAS ALUM Y LAM |  | 0 | 0 | 0 |  | 0 | 0 | 0 |  | 10933
108255 | PuertaVentanaPV-009(37.00*4.85)Perf.Alum-S/Especif | UN |  |  |  | PUERTAS Y VENTANAS ALUM Y LAM |  | 0 | 0 | 0 |  | 0 | 0 | 0 |  | 10934
108295 | PuertaVentanaPV-010(37.00*4.85)Perf.Alum-S/Especif | UN |  |  |  | CARPINTERIA METALICA |  | 0 | 0 | 0 |  | 0 | 0 | 0 |  | 10974
108256 | PuertaVentanaPV-011(24.00*4.85)Perf.Alum-S/Especi | UN |  |  |  | PUERTAS Y VENTANAS ALUM Y LAM |  | 0 | 0 | 0 |  | 0 | 0 | 0 |  | 10935
108257 | PuertaVentanaPV-012(5.78*3.20)Perf.Alum-S/Especif | UN |  |  |  | PUERTAS Y VENTANAS ALUM Y LAM |  | 0 | 0 | 0 |  | 0 | 0 | 0 |  | 10936
108324 | PuertaVentanaPV-013(1.40*3.20)Perf.Alum-S/Especif | UN |  |  |  | CARPINTERIA METALICA |  | 0 | 0 | 0 |  | 0 | 0 | 0 |  | 11003
108381 | PuertaVentanaPV-15(36x6.75m)(Sum+Inst)S/Especifica | UN |  |  |  | PUERTAS Y VENTANAS ALUM Y LAM |  | 0 | 0 | 0 |  | 0 | 0 | 0 |  | 11060
108382 | PuertaVentanaPV-16(4.07x2.5m)(Sum+Inst)S/Especific | UN |  |  |  | PUERTAS Y VENTANAS ALUM Y LAM |  | 0 | 0 | 0 |  | 0 | 0 | 0 |  | 11061
108383 | PuertaVentanaPV-17(6.0x2.5m)(Sum+Inst)S/Especifica | UN |  |  |  | PUERTAS Y VENTANAS ALUM Y LAM |  | 0 | 0 | 0 |  | 0 | 0 | 0 |  | 11062
108384 | PuertaVentanaPV-18(4.0x2.5m)(Sum+Inst)S/Especifica | UN |  |  |  | PUERTAS Y VENTANAS ALUM Y LAM |  | 0 | 0 | 0 |  | 0 | 0 | 0 |  | 11063
108385 | PuertaVentanaPV-19(4.01x2.5m)(Sum+Inst)S/Especific | UN |  |  |  | PUERTAS Y VENTANAS ALUM Y LAM |  | 0 | 0 | 0 |  | 0 | 0 | 0 |  | 11064
108386 | PuertaVentanaPV-20(35.35x12.63m)(Sum+Inst)S/Especi | UN |  |  |  | PUERTAS Y VENTANAS ALUM Y LAM |  | 0 | 0 | 0 |  | 0 | 0 | 0 |  | 11065
108387 | PuertaVentanaPV-21(3.5x10.99m)(Sum+Inst)S/Especifi | UN |  |  |  | PUERTAS Y VENTANAS ALUM Y LAM |  | 0 | 0 | 0 |  | 0 | 0 | 0 |  | 11066
108395 | PuertaVentanaPV-22(11.7x3.0m)(Sum+Inst)S/Especific | UN |  |  |  | PUERTAS Y VENTANAS ALUM Y LAM |  | 0 | 0 | 0 |  | 0 | 0 | 0 |  | 11074
108396 | PuertaVentanaPV-23(15.56x2.1m)(Sum+Inst)S/Especif | UN |  |  |  | PUERTAS Y VENTANAS ALUM Y LAM |  | 0 | 0 | 0 |  | 0 | 0 | 0 |  | 11075
108398 | PuertaVentanaPV-24(17.41x3.0m)(Sum+Inst)S/Especif | UN |  |  |  | PUERTAS Y VENTANAS ALUM Y LAM |  | 0 | 0 | 0 |  | 0 | 0 | 0 |  | 11077
108399 | PuertaVentanaPV-25(1.5x3.0m)(Sum+Inst)S/Especifica | UN |  |  |  | PUERTAS Y VENTANAS ALUM Y LAM |  | 0 | 0 | 0 |  | 0 | 0 | 0 |  | 11078
108400 | PuertaVentanaPV-27(4.98x3.2m)(Sum+Inst)S/Especific | UN |  |  |  | PUERTAS Y VENTANAS ALUM Y LAM |  | 0 | 0 | 0 |  | 0 | 0 | 0 |  | 11079
108881 | PuertaVitrinaPerf.Aluminio(S/Descripcion Tec) | M2 |  |  |  | PUERTAS Y VENTANAS ALUM Y LAM |  | 0 | 0 | 0 |  | 0 | 0 | 0 |  | 11541
107197 | Puesta en marcha sistema iluminacion | UN |  |  |  | LAMPARAS |  | 0 | 0 | 0 |  | 0 | 0 | 0 |  | 9878
107907 | PUESTO CUARTO CONTROL. 2,30 x 0,60 | UN |  |  |  | MUEBLES ACCESORIOS |  | 0 | 0 | 0 |  | 0 | 0 | 0 |  | 10586
103316 | Puesto de trabajo incl. cajonera met. 1.35x1.35 ** | UN |  |  |  | MISCELANEA |  | 0 | 0 | 0 |  | 0 | 0 | 0 |  | 6121
103318 | Puesto de trabajo L 1.50mx1.35m incl. cajonera ** | UN |  |  |  | MISCELANEA |  | 0 | 0 | 0 |  | 0 | 0 | 0 |  | 6123
107908 | PUESTO OFICINA . 1,80 x 0,70 | UN |  |  |  | MUEBLES ACCESORIOS |  | 0 | 0 | 0 |  | 0 | 0 | 0 |  | 10587
107909 | PUESTOS ADMISTRACION . 1,80 x 0,70 | UN |  |  |  | MUEBLES ACCESORIOS |  | 0 | 0 | 0 |  | 0 | 0 | 0 |  | 10588
000342 | PULIDA + LACADA PISO MADERA | M2 |  |  |  | ENCHAPES,PISOS,ALFOMBRAS,PAPEL |  | 0 | 0 | 0 |  | 0 | 0 | 0 |  | 315
000341 | PULIDA PISO GRANITO(EQUIPO+MdEO) | M2 |  |  |  | ENCHAPES,PISOS,ALFOMBRAS,PAPEL | 555555555555 - IDRD - MEDIANA DE COTIZACIONES | 12605.04 | 0.19 | 15000 | 2022-05-10 | 1 | 12605.04 | 15000 | Peso Colombiano | 314
103653 | PULIDO Y BRILLADO DE VIDRIO | ML |  |  |  | MISCELANEA |  | 0 | 0 | 0 |  | 0 | 0 | 0 |  | 6426
101103 | PULIDORA (ICLUYE COPA)D=7" TRABAJ-PESADO | DD |  |  |  | EQUIPO ALQUILER Y MAQUINARIA | 555555555555 - IDRD - MEDIANA DE COTIZACIONES | 16326.05 | 0.19 | 19428 | 2022-04-04 | 1 | 16326.05 | 19428 | Peso Colombiano | 4558
101012 | PULIDORA 9" ( CON DISCO DE CORTE) | DD |  |  |  | EQUIPO ALQUILER Y MAQUINARIA | 555555555555 - IDRD - MEDIANA DE COTIZACIONES | 22282.35 | 0.19 | 26516 | 2022-04-05 | 1 | 22282.35 | 26516 | Peso Colombiano | 4467
001554 | PULIDORA INDUSTRIAL DE 4 ½" MAKITA 10000 RPM | UN |  |  | 62593 | HERRAMIENTA | 860061089 - IDRD - PROYECCIÓN | 447461.35 | 0.19 | 532479.01 | 2022-01-24 | 1 | 447461.35 | 532479.01 | Peso Colombiano | 1243
001139 | PULIDORA INDUSTRIAL DE 4 ½" PG. 7.8AMP 11000 RPM | UN |  |  | 93309 | HERRAMIENTA |  | 0 | 0 | 0 |  | 0 | 0 | 0 |  | 1054
103103 | PULIDORA MANUAL 9" | HR |  |  |  | EQUIPO ALQUILER Y MAQUINARIA |  | 0 | 0 | 0 |  | 0 | 0 | 0 |  | 5948
003242 | PULIDORA MANUAL SIN DISCO | MES |  |  |  | EQUIPO ALQUILER Y MAQUINARIA |  | 0 | 0 | 0 |  | 0 | 0 | 0 |  | 2679
003241 | PULIDORA MANUAL SIN DISCO 9" | DD |  |  |  | EQUIPO ALQUILER Y MAQUINARIA | 8956232 - IDRD - MEDIA ARMONICA COTIZACIONES | 14471.43 | 0.19 | 17221 | 2022-04-05 | 1 | 14471.43 | 17221 | Peso Colombiano | 2678
104260 | PULSADOR DOBLE START STOP | UN |  |  |  | MISCELANEA | 8956232 - IDRD - MEDIA ARMONICA COTIZACIONES | 24062.18 | 0.19 | 28633.99 | 2020-01-22 | 1 | 24062.18 | 28633.99 | Peso Colombiano | 6997
109001 | Pulsador luminoso LED | UN |  |  |  | MISCELANEA |  | 0 | 0 | 0 |  | 0 | 0 | 0 |  | 11661
108972 | PULSADOR MANUAL DE ALARMA REARMABLE | UN |  |  |  | INST. ELECTRICAS |  | 0 | 0 | 0 |  | 0 | 0 | 0 |  | 11632
103308 | Pulsador para Motobomba 2 A 4A A 110/220V. | UN |  |  |  | MISCELANEA |  | 0 | 0 | 0 |  | 0 | 0 | 0 |  | 6113
003367 | PULSADOR TIMBRE AUXIL LUZ PIL DEKO L/NEX | UN |  |  | DK4BJL | APARATOS ELECTRICOS |  | 0 | 0 | 0 |  | 0 | 0 | 0 |  | 2769
003366 | PULSADOR TIMBRE SENC LUZ PIL DEKO L/NEX | UN |  |  | DK4BL | APARATOS ELECTRICOS |  | 0 | 0 | 0 |  | 0 | 0 | 0 |  | 2768
105047 | Punta Captora 5/8" X 2.40 ml en aluminio | UN |  |  |  | APARATOS ELECTRICOS | 860061089 - IDRD - PROYECCIÓN | 109118.49 | 0.19 | 129851 | 2022-01-28 | 1 | 109118.49 | 129851 | Peso Colombiano | 7762
101491 | Punta captora 5/8" X 60 cm punta blunt en aluminio | UN |  |  |  | INST. ELECTRICAS | 860061089 - IDRD - PROYECCIÓN | 51531.93 | 0.19 | 61323 | 2022-01-31 | 1 | 51531.93 | 61323 | Peso Colombiano | 4908
107473 | PUNTAS CAPTADORAS DE ALUMINIO 0,60 M CON BASE | UN |  |  |  | INST. ELECTRICAS | 860061089 - IDRD - PROYECCIÓN | 51532.77 | 0.19 | 61324 | 2022-01-28 | 1 | 51532.77 | 61324 | Peso Colombiano | 10152
102980 | PUNTERO HOJA DE RESORTE L= 35 cm ** | UN |  |  | 805071 | FERRETERIA Y HERRAMIENTAS |  | 0 | 0 | 0 |  | 0 | 0 | 0 |  | 5829
000524 | PUNTILLA 1" CON CABEZA | LB |  |  |  | FERRETERIA | 8956232 - IDRD - MEDIA ARMONICA COTIZACIONES | 3625.21 | 0.19 | 4314 | 2022-04-06 | 1 | 3625.21 | 4314 | Peso Colombiano | 483
000527 | PUNTILLA 1" SIN CABEZA | LB |  |  |  | FERRETERIA | 860061089 - IDRD - PROYECCIÓN | 4028.57 | 0.19 | 4794 | 2022-01-30 | 1 | 4028.57 | 4794 | Peso Colombiano | 486
000525 | PUNTILLA 2" CON CABEZA | LB |  |  |  | FERRETERIA | 8956232 - IDRD - MEDIA ARMONICA COTIZACIONES | 3315.97 | 0.19 | 3946 | 2022-04-06 | 1 | 3315.97 | 3946 | Peso Colombiano | 484
000528 | PUNTILLA 2" SIN CABEZA | LB |  |  |  | FERRETERIA | 860061089 - IDRD - PROYECCIÓN | 3752.1 | 0.19 | 4465 | 2022-01-30 | 1 | 3752.1 | 4465 | Peso Colombiano | 487
102499 | PUNTILLA 3" CON CABEZA | LB |  |  |  | FERRETERIA | 8956232 - IDRD - MEDIA ARMONICA COTIZACIONES | 3336.13 | 0.19 | 3969.99 | 2022-04-06 | 1 | 3336.13 | 3969.99 | Peso Colombiano | 5435
001987 | PUNTILLA CON CABEZA 4" | LB |  |  |  | FERRETERIA | 555555555555 - IDRD - MEDIANA DE COTIZACIONES | 3731.93 | 0.19 | 4441 | 2022-05-02 | 1 | 3731.93 | 4441 | Peso Colombiano | 1632
104297 | PUNTILLA ESTRIADA ACERADA 3" CON CABEZA | LB |  |  |  | FERRETERIA Y HERRAMIENTAS |  | 0 | 0 | 0 |  | 0 | 0 | 0 |  | 7028
104532 | PUNTILLA LISA EN ACERO PARA CONCRETO (75MM) | LB |  |  |  | FERRETERIA | 555555555555 - IDRD - MEDIANA DE COTIZACIONES | 5117.65 | 0.19 | 6090 | 2022-06-03 | 1 | 5117.65 | 6090 | Peso Colombiano | 7255
103479 | PUNTO DE SOLDADURA | UN |  |  |  | MOBILIARIO PARQUES | 860061089 - IDRD - PROYECCIÓN | 7961.34 | 0.19 | 9473.99 | 2022-06-07 | 1 | 7961.34 | 9473.99 | Peso Colombiano | 6263
104611 | PV-1 aluminio+vidrio lam 4+4mm Col Gim Sur | UN |  |  |  | VENTANERIA |  | 0 | 0 | 0 |  | 0 | 0 | 0 |  | 7333
104612 | PV-2 aluminio+vidrio lam 4+4mm Col Gim Sur | UN |  |  |  | VENTANERIA |  | 0 | 0 | 0 |  | 0 | 0 | 0 |  | 7334
104613 | PV-3 aluminio+vidrio lam 4+4mm Col Gim Sur | UN |  |  |  | VENTANERIA |  | 0 | 0 | 0 |  | 0 | 0 | 0 |  | 7335
104614 | PV-4 aluminio+vidrio lam 4+4mm Col Gim Sur | UN |  |  |  | VENTANERIA |  | 0 | 0 | 0 |  | 0 | 0 | 0 |  | 7336
104471 | PVA | GLN |  |  |  | FERRETERIA Y HERRAMIENTAS |  | 0 | 0 | 0 |  | 0 | 0 | 0 |  | 7197
000698 | QUICKDONE (ACELERANTE) 5 KILOS | KG |  |  |  | ADITIVOS Y QUIMICOS |  | 0 | 0 | 0 |  | 0 | 0 | 0 |  | 645
107729 | RACK DE DISTRIBUCION DE 90X60X70 | ML |  |  |  | INST. ELECTRICAS |  | 0 | 0 | 0 |  | 0 | 0 | 0 |  | 10408
104383 | RACK METALICO 0,60MX0,60MX0,80 +multitoma | UN |  |  |  | CAJAS, ARMARIOS, TABLEROS | 860061089 - IDRD - PROYECCIÓN | 428770.59 | 0.19 | 510237 | 2022-06-08 | 1 | 428770.59 | 510237 | Peso Colombiano | 7112
107724 | RACK PRINCIPAL DE DISTRIBUCIÓN + ORGANI VERTICALES | UN |  |  |  | INST. ELECTRICAS |  | 0 | 0 | 0 |  | 0 | 0 | 0 |  | 10403
102271 | RACKS DE COMUNICACIONES | UN |  |  | 0020-T | APARATOS ELECTRICOS |  | 0 | 0 | 0 |  | 0 | 0 | 0 |  | 5271
106413 | RAMPA PISO EASY DECK AQUA | UN |  |  |  | Pisos |  | 0 | 0 | 0 |  | 0 | 0 | 0 |  | 9100
000401 | RANA A GASOLINA DE 50X75 CM | DD |  |  |  | EQUIPO ALQUILER Y MAQUINARIA | 8956232 - IDRD - MEDIA ARMONICA COTIZACIONES | 36243.7 | 0.19 | 43130 | 2022-04-05 | 1 | 36243.7 | 43130 | Peso Colombiano | 370
002445 | RANA O VIBROCOMPACTADOR GASOLIN(50X75CM) | MES |  |  | GASOLINA | EQUIPO ALQUILER Y MAQUINARIA | 8956232 - IDRD - MEDIA ARMONICA COTIZACIONES | 651278.99 | 0.19 | 775022 | 2022-04-05 | 1 | 651278.99 | 775022 | Peso Colombiano | 2035
102605 | RASTRILLO DE 16 DIENTES CON MANGO DE MADERA | UN |  |  |  | FERRETERIA Y HERRAMIENTAS |  | 0 | 0 | 0 |  | 0 | 0 | 0 |  | 5535
106505 | RASTRILLO- ESCOBA 25 DIENTES PLASTCA C/CABO | UN |  |  |  | HERRAMIENTA |  | 0 | 0 | 0 |  | 0 | 0 | 0 |  | 9189
102773 | RATCHET M/ART. 8 PULGADAS-M3/8 PULGADAS REF 4-86-2 | UN |  |  |  | HERRAMIENTA | 860061089 - IDRD - PROYECCIÓN | 29200.84 | 0.19 | 34749 | 2022-01-31 | 1 | 29200.84 | 34749 | Peso Colombiano | 12395
108651 | RCMS PDT 10 G2 | UN |  |  |  | MISCELANEA |  | 0 | 0 | 0 |  | 0 | 0 | 0 |  | 11320
108650 | RCMS PDT 9 G2 | UN |  |  |  | MISCELANEA |  | 0 | 0 | 0 |  | 0 | 0 | 0 |  | 11319
103009 | Reactancia 1000W incl. condensador y arrancador ** | UN |  |  |  | FERRETERIA Y HERRAMIENTAS |  | 0 | 0 | 0 |  | 0 | 0 | 0 |  | 5858
103695 | REACTANCIA ALVANCE MULTITAP 400W 220V | UN |  |  |  | MISCELANEA |  | 0 | 0 | 0 |  | 0 | 0 | 0 |  | 6465
105287 | Readecuación de acces point. estadio el campim | UN |  |  |  | EQUIPOS ESPECIALES |  | 0 | 0 | 0 |  | 0 | 0 | 0 |  | 8000
104990 | REBOBINAR (Motor Electrico 3.5HP 3.60 rpm/220) | UN |  |  |  | INST. HIDRAUL/SANIT. Y LAMINAS | NINGUNO EN PARTICULAR | 123941.18 | 0.19 | 147490 | 2019-12-02 | 1 | 123941.18 | 147490 | Peso Colombiano | 7706
105709 | REBOBINAR (Motor Electrico 7.5 HP (3.600 rpm/220) | UN |  |  |  | MISCELANEA | NINGUNO EN PARTICULAR | 129789.92 | 0.19 | 154450 | 2019-12-02 | 1 | 129789.92 | 154450 | Peso Colombiano | 8411
003307 | RECARGA CARROTANQUE DE AGUA | HR |  |  |  | IMPERMEABIL.,ADITIVOS,QUIMICOS | 555555555555 - IDRD - MEDIANA DE COTIZACIONES | 59065.55 | 0.19 | 70288 | 2022-05-09 | 1 | 59065.55 | 70288 | Peso Colombiano | 2722
101788 | Recebo Afirmado Sum+Transp >15000 m3 ** | M3 |  |  |  | AGREGADOS CONCRETOS Y MORTEROS | 8956232 - IDRD - MEDIA ARMONICA COTIZACIONES | 31987.39 | 0.19 | 38064.99 | 2019-07-04 | 1 | 31987.39 | 38064.99 | Peso Colombiano | 5149
003309 | Recebo Comun sin transporte | M3 |  |  |  | AGREGADOS CONCRETOS Y MORTEROS | 8956232 - IDRD - MEDIA ARMONICA COTIZACIONES | 8099.16 | 0.19 | 9638 | 2022-04-25 | 1 | 8099.16 | 9638 | Peso Colombiano | 2724
100626 | Recebo Comun sin transporte | M3 |  |  |  | AGREGADOS CONCRETOS Y MORTEROS | 860061089 - IDRD - PROYECCIÓN | 10341.18 | 0.19 | 12306 | 2020-01-13 | 1 | 10341.18 | 12306 | Peso Colombiano | 4082
002141 | RECEBO MEJORADO CANTERA planta | M3 |  |  |  | AGREGADOS CONCRETOS Y MORTEROS |  | 0 | 0 | 0 |  | 0 | 0 | 0 |  | 1777
002155 | RECEBO MEJORADO CANTERA Obra | M3 |  |  |  | AGREGADOS CONCRETOS Y MORTEROS |  | 0 | 0 | 0 |  | 0 | 0 | 0 |  | 1791
101811 | Recebo Subbase granular - Sin transporte | M3 |  |  |  | AGREGADOS CONCRETOS Y MORTEROS | 555555555555 - IDRD - MEDIANA DE COTIZACIONES | 18000 | 0.19 | 21420 | 2022-04-06 | 1 | 18000 | 21420 | Peso Colombiano | 5171
102539 | Recebo Subbase granular+ Transporte | M3 |  |  |  | AGREGADOS CONCRETOS Y MORTEROS | 8956232 - IDRD - MEDIA ARMONICA COTIZACIONES | 42467.23 | 0.19 | 50536 | 2022-04-06 | 1 | 42467.23 | 50536 | Peso Colombiano | 5469
107904 | RECEPCION CONTROL. Diametro 5,20 | UN |  |  |  | MUEBLES ACCESORIOS |  | 0 | 0 | 0 |  | 0 | 0 | 0 |  | 10583
107905 | RECEPCION PORTERIA HALL CULTURAL. | UN |  |  |  | MUEBLES ACCESORIOS |  | 0 | 0 | 0 |  | 0 | 0 | 0 |  | 10584
012868 | RECHAZO DE ZARANDA | M3 |  |  |  | AGREGADOS CONCRETOS Y MORTEROS | 860061089 - IDRD - PROYECCIÓN | 21124.37 | 0.19 | 25138 | 2022-01-28 | 1 | 21124.37 | 25138 | Peso Colombiano | 12868
12684 | Recolección, tratamiento y disposición final de llantas usadas | KG |  |  |  | ACTIVIDADES ESPECIALES | 666665454444 - IDRD - MENOR PRECIO DE COTIZACIONES | 1152 | 0 | 1152 | 2020-09-15 | 1 | 1152 | 1152 | Peso Colombiano | 12684
12674 | Recolección, tratamiento y Disposición final de raíces de arboles | KG |  |  |  | ARBOLES Y PLANTAS | 666665454444 - IDRD - MENOR PRECIO DE COTIZACIONES | 672.27 | 0.19 | 800 | 2020-09-11 | 1 | 672.27 | 800 | Peso Colombiano | 12674
105718 | RECTIFICAR EJE MOTOR 12HP (Motor Electrico3.600rp | UN |  |  |  | INST. HIDRAUL/SANIT. Y LAMINAS | NINGUNO EN PARTICULAR | 44117.65 | 0.19 | 52500 | 2019-12-02 | 1 | 44117.65 | 52500 | Peso Colombiano | 8420
105716 | RECTIFICAR EJE MOTOR 2.4 A 5.0HP (Motor Electrico3 | UN |  |  |  | INST. HIDRAUL/SANIT. Y LAMINAS | 1923650798 - ACFERBO | 24369.75 | 0.19 | 29000 | 2019-12-02 | 1 | 24369.75 | 29000 | Peso Colombiano | 8418
105719 | RECTIFICAR EJE MOTOR 20HP (Motor Electrico3.600rp | UN |  |  |  | INST. HIDRAUL/SANIT. Y LAMINAS | NINGUNO EN PARTICULAR | 55252.1 | 0.19 | 65750 | 2019-12-02 | 1 | 55252.1 | 65750 | Peso Colombiano | 8421
105717 | RECTIFICAR EJE MOTOR 7.5HP (Motor Electrico3.600rp | UN |  |  |  | INST. HIDRAUL/SANIT. Y LAMINAS | NINGUNO EN PARTICULAR | 34957.98 | 0.19 | 41600 | 2019-12-02 | 1 | 34957.98 | 41600 | Peso Colombiano | 8419
101184 | Recub.Fibra de Vidrio 5-9mm Panel dos caras(Sum+In | M2 |  |  | E-6 R | PREFABRICADOS |  | 0 | 0 | 0 |  | 0 | 0 | 0 |  | 4639
107659 | RECUBRIMIENTO DE DUCTO DE ESCAPE EN LÁMINA DE ALUM | ML |  |  |  | INST. ELECTRICAS |  | 0 | 0 | 0 |  | 0 | 0 | 0 |  | 10338
101789 | RECUBRIMIENTO SINTETICO DECOART | M2 |  |  |  | IMPERMEABIL.,ADITIVOS,QUIMICOS | 8956232 - IDRD - MEDIA ARMONICA COTIZACIONES | 29975.63 | 0.19 | 35671 | 2022-06-03 | 1 | 29975.63 | 35671 | Peso Colombiano | 5150
12616 | recubrimiento skate master | M2 |  |  |  | PINTURAS | 8956232 - IDRD - MEDIA ARMONICA COTIZACIONES | 96130.25 | 0.19 | 114395 | 2020-04-10 | 1 | 96130.25 | 114395 | Peso Colombiano | 12616
102626 | RecubrimientoSintetico Canch+Demarc Asfalt(Sum+Ins | M2 |  |  | TIPO A | PAVIMENTOS | 8956232 - IDRD - MEDIA ARMONICA COTIZACIONES | 54271.43 | 0.19 | 64583 | 2022-05-10 | 1 | 54271.43 | 64583 | Peso Colombiano | 5555
101218 | RecubrimientoSintetico+Demarcac(Patinodromo-Hockey | M2 |  |  |  | MOBILIARIO URBANO Y SEÑALIZAC. | 860061089 - IDRD - PROYECCIÓN | 66877.31 | 0.19 | 79584 | 2022-06-07 | 1 | 66877.31 | 79584 | Peso Colombiano | 4673
101901 | RecubrimInternoPiscinaMembranaPVC-CRDC-Cometas | M2 |  |  |  | IMPERMEABILIZANTES | 555555555555 - IDRD - MEDIANA DE COTIZACIONES | 188423.53 | 0.19 | 224224 | 2022-06-03 | 1 | 188423.53 | 224224 | Peso Colombiano | 12001
105138 | RECUENTO HETEROTROFOS Análisis Aguas Super. Piscin | UN |  |  |  | AGUAS | 860061089 - IDRD - PROYECCIÓN | 31180.67 | 0.19 | 37105 | 2022-01-28 | 1 | 31180.67 | 37105 | Peso Colombiano | 7853
103761 | RED DE FUTBOL (SEMIPROFESIONAL) | JGO |  |  |  | MOBILIARIO URBANO Y SEÑALIZAC. | 555555555555 - IDRD - MEDIANA DE COTIZACIONES | 241781.51 | 0.19 | 287720 | 2022-04-07 | 1 | 241781.51 | 287720 | Peso Colombiano | 6530
107340 | RED DE REFRIG ACCESORIO TIPO Y-BRANCH UND. TIPO 1 | UN |  |  |  | SISTEMAS VENTILACION |  | 0 | 0 | 0 |  | 0 | 0 | 0 |  | 10019
107337 | RED DE REFRIG ACCESORIO TIPO Y-BRANCH UND.TIPO 2 | UN |  |  |  | SISTEMAS VENTILACION |  | 0 | 0 | 0 |  | 0 | 0 | 0 |  | 10017
107365 | RED DE REFRIGERACION TUBERÍA DE COBRE TIPO L 3/4" | ML |  |  |  | SISTEMAS VENTILACION |  | 0 | 0 | 0 |  | 0 | 0 | 0 |  | 10044
107358 | RED DE REFRIGERACION TUBERÍA DE COBRE TIPO L 3/8" | ML |  |  |  | SISTEMAS VENTILACION |  | 0 | 0 | 0 |  | 0 | 0 | 0 |  | 10037
107368 | RED DE REFRIGERACION TUBERÍA DE COBRE TIPO L 7/8" | ML |  |  |  | SISTEMAS VENTILACION |  | 0 | 0 | 0 |  | 0 | 0 | 0 |  | 10047
103760 | RED DE VOLEIBOL | JGO |  |  |  | MOBILIARIO URBANO Y SEÑALIZAC. | 8956232 - IDRD - MEDIA ARMONICA COTIZACIONES | 103635.29 | 0.19 | 123326 | 2022-04-07 | 1 | 103635.29 | 123326 | Peso Colombiano | 6529
12923 | RED DOBLE CAP 100 USUARIOS H=7.50 | UN |  |  |  | MOBILIARIO URBANO Y SEÑALIZAC. |  | 0 | 0 | 0 |  | 0 | 0 | 0 |  | 12923
107359 | RED REFRIGERACION DOBLE TUBERÍA COBRE TIPO L 5/8 | ML |  |  |  | SISTEMAS VENTILACION |  | 0 | 0 | 0 |  | 0 | 0 | 0 |  | 10038
12925 | RED TORRE VIGIA CON TOBOGAN TUBULAR 94 USUARIOS 6-12 AÑOS | UN |  |  |  | MOBILIARIO URBANO Y SEÑALIZAC. |  | 0 | 0 | 0 |  | 0 | 0 | 0 |  | 12925
100442 | Redes para baloncesto ** | UN |  |  |  | OTROS PREFABRICADOS | 8956232 - IDRD - MEDIA ARMONICA COTIZACIONES | 21504.2 | 0.19 | 25590 | 2022-04-07 | 1 | 21504.2 | 25590 | Peso Colombiano | 3898
002054 | REDUCC.POLIETILENO 3/4 x ½" GAS PAVCO | UN |  |  | 12868 | ACCESORIOS HIDROSANITARIOS |  | 0 | 0 | 0 |  | 0 | 0 | 0 |  | 1696
12939 | REDUCCIÓN 1 1/4" A 1 " PVC-PRESION | UN |  |  |  | PISCINAS | 860061089 - IDRD - PROYECCIÓN | 2159.66 | 0.19 | 2570 | 2022-01-31 | 1 | 2159.66 | 2570 | Peso Colombiano | 12939
12940 | REDUCCIÓN 1" A 1/2 " PVC-PRESION | UN |  |  |  | PISCINAS | 860061089 - IDRD - PROYECCIÓN | 1120.17 | 0.19 | 1333 | 2022-01-31 | 1 | 1120.17 | 1333 | Peso Colombiano | 12940
106149 | REDUCCIÓN 20 A 25MM POLIPROPILENO | UN |  |  |  | INST. HIDRAUL/SANIT. Y LAMINAS |  | 0 | 0 | 0 |  | 0 | 0 | 0 |  | 8838
106150 | REDUCCIÓN 32 A 20MM POLIPROPILENO | UN |  |  |  | INST. HIDRAUL/SANIT. Y LAMINAS |  | 0 | 0 | 0 |  | 0 | 0 | 0 |  | 8839
106045 | REDUCCION CAMPANA ESPIGO ADVAN EDGE DE 6” A 8” | UN |  |  |  | MISCELANEA |  | 0 | 0 | 0 |  | 0 | 0 | 0 |  | 8736
100046 | Reduccion cobre 2"x1/2" ** | UN |  |  | 2040531109 | ACCESORIOS HIDROSANITARIOS |  | 0 | 0 | 0 |  | 0 | 0 | 0 |  | 3503
100072 | Reduccion cobre 6"x4" ** | UN |  |  | 2040531109 | ACCESORIOS HIDROSANITARIOS |  | 0 | 0 | 0 |  | 0 | 0 | 0 |  | 3529
105690 | REDUCCION EXCENTRICA NOVAFORT (160X110MM) | UN |  |  |  | INST. HIDRAUL/SANIT. Y LAMINAS |  | 0 | 0 | 0 |  | 0 | 0 | 0 |  | 8393
100185 | Reduccion gas polietil 1"x1/2" ** | ML |  |  | 0240408001 | TUBERIA HIDROSANITARIA |  | 0 | 0 | 0 |  | 0 | 0 | 0 |  | 3642
100186 | Reduccion gas polietil 1"x3/4" ** | ML |  |  | 0240408001 | TUBERIA HIDROSANITARIA |  | 0 | 0 | 0 |  | 0 | 0 | 0 |  | 3643
100184 | Reduccion gas polietil 3/4"x1/2" ** | ML |  |  | 0240408001 | TUBERIA HIDROSANITARIA |  | 0 | 0 | 0 |  | 0 | 0 | 0 |  | 3641
104550 | REDUCCIÓN HG 3/4"A 1/2" | UN |  |  |  | ACCESORIOS |  | 0 | 0 | 0 |  | 0 | 0 | 0 |  | 7273
104755 | REDUCCION HG DE 1 1/2" A 1" BUSHING | UN |  |  |  | ACCESORIOS HIDROSANITARIOS |  | 0 | 0 | 0 |  | 0 | 0 | 0 |  | 7476
104756 | REDUCCION HG DE 2 1/2" A 1 1/2" BUSHING | UN |  |  |  | INST. HIDRAUL/SANIT. Y LAMINAS |  | 0 | 0 | 0 |  | 0 | 0 | 0 |  | 7477
102310 | Reducción PVCP 1"x 3/4" ** | UN |  |  | 0240408001 | TUBERIA HIDROSANITARIA | 860061089 - IDRD - PROYECCIÓN | 1139.5 | 0.19 | 1356.01 | 2022-02-04 | 1 | 1139.5 | 1356.01 | Peso Colombiano | 5306
102307 | Reducción PVCP 3/4"x1/2" ** | UN |  |  | 0240408001 | TUBERIA HIDROSANITARIA | 860061089 - IDRD - PROYECCIÓN | 572.27 | 0.19 | 681 | 2022-02-04 | 1 | 572.27 | 681 | Peso Colombiano | 5303
103454 | REDUCCION-PEAD-160X110-PE100PN10** | UN |  |  |  | INST. DE GAS |  | 0 | 0 | 0 |  | 0 | 0 | 0 |  | 6247
105959 | REFLECTOR LED (200W) BLANCO FRIO | UN |  |  |  | LAMPARAS |  | 0 | 0 | 0 |  | 0 | 0 | 0 |  | 8650
105670 | REFLECTOR 230W LED 220/240V. 50.000 HORAS. | UN |  |  |  | MISCELANEA | 85965425122 - ROY Y ALPHA S.A. | 4122386.55 | 0.19 | 4905639.99 | 2019-11-27 | 1 | 4122386.55 | 4905639.99 | Peso Colombiano | 8373
104926 | REFLECTOR 300W - 12 V | UN |  |  |  | INST. ELECTRICAS |  | 0 | 0 | 0 |  | 0 | 0 | 0 |  | 7644
010661 | REFLECTOR BUXUS 200 AS | UN |  |  |  | LAMPARAS | 555555555555 - IDRD - MEDIANA DE COTIZACIONES | 117226.89 | 0.19 | 139500 | 2022-05-10 | 1 | 117226.89 | 139500 | Peso Colombiano | 13157
101419 | Reflector de Sodio 400 W** | UN |  |  |  | MISCELANEA |  | 0 | 0 | 0 |  | 0 | 0 | 0 |  | 4842
105935 | REFLECTOR LED (100W) BLANCO FRIO EXTERIOR | UN |  |  |  | LAMPARAS | 555555555555 - IDRD - MEDIANA DE COTIZACIONES | 77694.12 | 0.19 | 92456 | 2022-06-06 | 1 | 77694.12 | 92456 | Peso Colombiano | 8627
107657 | REFLECTOR LED MINI | UN |  |  |  | LAMPARAS |  | 0 | 0 | 0 |  | 0 | 0 | 0 |  | 10336
107664 | REFLECTOR LED MINI CABLE 100 ft de LONGITUD | UN |  |  |  | LAMPARAS |  | 0 | 0 | 0 |  | 0 | 0 | 0 |  | 10343
107660 | REFLECTOR LED MINI CABLE 50 ft de LONGITUD | UN |  |  |  | LAMPARAS |  | 0 | 0 | 0 |  | 0 | 0 | 0 |  | 10339
108513 | REFLECTOR LED PISCINA (30ft) | UN |  |  |  | LAMPARAS |  | 0 | 0 | 0 |  | 0 | 0 | 0 |  | 11182
012722 | REFLECTOR LED SYLVEO 120W CW UNV SYLVANIA | UN |  |  | P26568-36 | LAMPARAS | 860061089 - IDRD - PROYECCIÓN | 662213.45 | 0.19 | 788034.01 | 2022-02-09 | 1 | 662213.45 | 788034.01 | Peso Colombiano | 12722
102381 | REFLECTOR LED SYLVEO 120W CWP / 26568 | UN |  |  |  | INST. ELECTRICAS | 8956232 - IDRD - MEDIA ARMONICA COTIZACIONES | 437843.7 | 0.19 | 521034 | 2019-07-24 | 1 | 437843.7 | 521034 | Peso Colombiano | 12331
105340 | REFLECTOR LED TIPO WALLPACK 30W(3.000K)100-240V | UN |  |  |  | LAMPARAS |  | 0 | 0 | 0 |  | 0 | 0 | 0 |  | 8052
105339 | REFLECTOR LED TIPO WALLPACK 50W(3.000K)100-240V | UN |  |  |  | LAMPARAS |  | 0 | 0 | 0 |  | 0 | 0 | 0 |  | 8051
105040 | REFLECTOR METAL HALIDE 1000 W redonda | UN |  |  |  | LAMPARAS | 555555555555 - IDRD - MEDIANA DE COTIZACIONES | 996550.42 | 0.19 | 1185895 | 2022-06-06 | 1 | 996550.42 | 1185895 | Peso Colombiano | 7755
104986 | REFLECTOR METAL HALIDE 250W- FACHADA(BASE+BOMBILL | UN |  |  |  | LAMPARAS | 555555555555 - IDRD - MEDIANA DE COTIZACIONES | 232700.84 | 0.19 | 276914 | 2022-06-06 | 1 | 232700.84 | 276914 | Peso Colombiano | 7702
101096 | Reflector MH 400 W(Inc. Bombillo Tubular) | UN |  |  |  | MISCELANEA | 860061089 - IDRD - PROYECCIÓN | 246503.36 | 0.19 | 293339 | 2022-06-07 | 1 | 246503.36 | 293339 | Peso Colombiano | 4551
102387 | Reflector silveo P26569 / LED REFL SYLVEO 150W CW | UN |  |  |  | INST. ELECTRICAS | 8956232 - IDRD - MEDIA ARMONICA COTIZACIONES | 608230.25 | 0.19 | 723794 | 2019-07-24 | 1 | 608230.25 | 723794 | Peso Colombiano | 12332
101893 | REFLECTOR SUBACUÁTICO LED14W/12VAC(CEFE COMETAS) | UN |  |  |  | INST. ELECTRICAS | 77777777777 - CONTRATO CONSULTORIA CEFE COMETAS | 1017647.06 | 0.19 | 1211000 | 2019-04-24 | 1 | 1017647.06 | 1211000 | Peso Colombiano | 11993
108777 | Refrigerador Traulsen UPT4812-LR48" | UN |  |  |  | CARPINTERIA METALICA |  | 0 | 0 | 0 |  | 0 | 0 | 0 |  | 11446
107772 | REFRIGERADOR VERTICAL, CAP. 50 PIES | UN |  |  |  | EQUIPOS PARA COCINA |  | 0 | 0 | 0 |  | 0 | 0 | 0 |  | 10451
108483 | REFRIGERANTE R-410A | KG |  |  |  | SISTEMAS VENTILACION |  | 0 | 0 | 0 |  | 0 | 0 | 0 |  | 11152
101692 | Refuerzo cruce calzada para unir 2 cajas de paso | UN |  |  |  | APARATOS ELECTRICOS |  | 0 | 0 | 0 |  | 0 | 0 | 0 |  | 5068
107352 | Regadera antivandalica para ducha ref. tda-01 de t | UN |  |  |  | GRIFERIAS,APARATOS,ACCESORIOS |  | 0 | 0 | 0 |  | 0 | 0 | 0 |  | 10031
106390 | REGADERA CABEZA DE DUCHA INCRUSTAR | UN |  |  |  | GRIFERIA |  | 0 | 0 | 0 |  | 0 | 0 | 0 |  | 9077
000609 | REGADERA Cte. Cromada GRIVAL | UN |  |  | 92400Cromo | GRIFERIAS,APARATOS,ACCESORIOS |  | 0 | 0 | 0 |  | 0 | 0 | 0 |  | 559
002078 | REGADERA DUCHA VICTORIA GRICOL | UN |  |  | 01123011 | ACCESORIOS |  | 0 | 0 | 0 |  | 0 | 0 | 0 |  | 1719
002086 | REGADERA DUCHA GRADUABLE PLATINO GRICOL | UN |  |  | 01 0624 00 | ACCESORIOS |  | 0 | 0 | 0 |  | 0 | 0 | 0 |  | 1727
031900 | REGADERA ITALIANA DUCHA Cr GRICOL | UN |  |  | 01041311 | ACCESORIOS |  | 0 | 0 | 0 |  | 0 | 0 | 0 |  | 3432
104070 | Regadera Saona Redonda 8 pulg brazo 40cm Cromo | UN |  |  |  | INST. HIDRAUL/SANIT. Y LAMINAS | 555555555555 - IDRD - MEDIANA DE COTIZACIONES | 80588.24 | 0.19 | 95900.01 | 2019-09-03 | 1 | 80588.24 | 95900.01 | Peso Colombiano | 6821
000558 | REGADERA VENECIANA GRIVAL | UN |  |  | 92420Neutro | GRIFERIAS,APARATOS,ACCESORIOS |  | 0 | 0 | 0 |  | 0 | 0 | 0 |  | 513
103329 | REGADERA VERCALI CRNA ** | UN |  |  | VR4000001 | MISCELANEA |  | 0 | 0 | 0 |  | 0 | 0 | 0 |  | 6132
100932 | REGATAS DETECCION DE REFUERZO (EQUIP.FERROSCAN) | UN |  |  |  | ENSAYOS DE LABORATORIO | 860061089 - IDRD - PROYECCIÓN | 58395.8 | 0.19 | 69491 | 2022-02-02 | 1 | 58395.8 | 69491 | Peso Colombiano | 4387
012478 | regilla de suministro lineal sistema continuo sin marco sin damper (30"x6") (RSLC_01) cometas | UN |  |  |  | SISTEMAS VENTILACION | 77777777777 - CONTRATO CONSULTORIA CEFE COMETAS | 100000 | 0.19 | 119000 | 2019-10-01 | 0 | 100000 | 119000 | Peso Colombiano | 12478
001090 | REGISTRO ½" PASO DIRECT-CORTINA BRONCE ROSCADO | UN |  |  | RPW02 | REGISTROS Y CHEQUES |  | 0 | 0 | 0 |  | 0 | 0 | 0 |  | 1008
102156 | REGISTRO ½"PASO DIRECTO-CORTINA/NORMA ICONTEC | UN |  |  | RPW02 | REGISTROS Y CHEQUES | 860061089 - IDRD - PROYECCIÓN | 24465.68 | 0.19 | 29114.16 | 2022-01-24 | 1 | 24465.68 | 29114.16 | Peso Colombiano | 5213
104525 | REGISTRO 11/4"PASO DIRECTO-CORTINA BRONCE ROSCADO | UN |  |  |  | ACCESORIOS HIDROSANITARIOS | 860061089 - IDRD - PROYECCIÓN | 102031.99 | 0.19 | 121418.07 | 2020-01-09 | 1 | 102031.99 | 121418.07 | Peso Colombiano | 7248
104274 | REGISTRO BOLA 1 1/2"BRONCE ROSCAD0 | UN |  |  |  | INST. HIDRAUL/SANIT. Y LAMINAS |  | 0 | 0 | 0 |  | 0 | 0 | 0 |  | 7009
104188 | REGISTRO BOLA Ø 2 1/2" | UN |  |  |  | MISCELANEA |  | 0 | 0 | 0 |  | 0 | 0 | 0 |  | 6935
103821 | REGISTRO BOLA Ø3" | UN |  |  |  | GRIFERIAS,APARATOS,ACCESORIOS | 555555555555 - IDRD - MEDIANA DE COTIZACIONES | 272658.82 | 0.19 | 324464 | 2022-06-03 | 1 | 272658.82 | 324464 | Peso Colombiano | 6588
104759 | REGISTRO CORTINA 4" | UN |  |  | RPW12 | REGISTROS Y CHEQUES | 860061089 - IDRD - PROYECCIÓN | 1293265.42 | 0.19 | 1538985.85 | 2022-01-24 | 1 | 1293265.42 | 1538985.85 | Peso Colombiano | 7480
104761 | REGISTRO CORTINA 6" (300PSI)FLANCHADO | UN |  |  | RPW12 | REGISTROS Y CHEQUES |  | 0 | 0 | 0 |  | 0 | 0 | 0 |  | 7482
105451 | REGISTRO CORTINA PESADO 1 1/2" S/NORMA ICONTEC | UN |  |  | RPW06 | REGISTROS Y CHEQUES | 860061089 - IDRD - PROYECCIÓN | 153299 | 0.19 | 182425.81 | 2022-01-24 | 1 | 153299 | 182425.81 | Peso Colombiano | 8160
105450 | REGISTRO CORTINA PESADO 1 1/4" S/NORMA ICONTEC | UN |  |  | RPW06 | REGISTROS Y CHEQUES | 860061089 - IDRD - PROYECCIÓN | 115038.82 | 0.19 | 136896.2 | 2022-01-24 | 1 | 115038.82 | 136896.2 | Peso Colombiano | 8159
105452 | REGISTRO CORTINA PESADO 2"S/NROMA ICONTEC | UN |  |  |  | REGISTROS Y CHEQUES | 860061089 - IDRD - PROYECCIÓN | 226262.89 | 0.19 | 269252.84 | 2022-01-24 | 1 | 226262.89 | 269252.84 | Peso Colombiano | 8161
103390 | REGISTRO CORTINA 1/2" ITAP | UN |  |  |  | MISCELANEA |  | 0 | 0 | 0 |  | 0 | 0 | 0 |  | 6186
103388 | REGISTRO CORTINA 11/2" ITAP | UN |  |  |  | MISCELANEA |  | 0 | 0 | 0 |  | 0 | 0 | 0 |  | 6184
103391 | REGISTRO CORTINA 11/4" RW | UN |  |  |  | REGISTROS Y CHEQUES | 860061089 - IDRD - PROYECCIÓN | 95058 | 0.19 | 113119.02 | 2022-01-24 | 1 | 95058 | 113119.02 | Peso Colombiano | 6187
103386 | REGISTRO CORTINA 2" ITAP | UN |  |  |  | MISCELANEA |  | 0 | 0 | 0 |  | 0 | 0 | 0 |  | 6182
103389 | REGISTRO CORTINA 3" ITAP | UN |  |  |  | MISCELANEA |  | 0 | 0 | 0 |  | 0 | 0 | 0 |  | 6185
000837 | REGISTRO CORTINA Ø ½" S/NORMA ICONTEC | UN |  |  | RPW02 | REGISTROS Y CHEQUES | 860061089 - IDRD - PROYECCIÓN | 66296.68 | 0.19 | 78893.05 | 2022-06-07 | 1 | 66296.68 | 78893.05 | Peso Colombiano | 771
102556 | REGISTRO CORTINA Ø 1"(125 PSI) S/ICONTEC | UN |  |  | RPW12 | REGISTROS Y CHEQUES | 66665555555 - IDRD - MEDIA ARITMETICA DE COTIZACIONES | 94898.32 | 0.19 | 112929 | 2022-05-24 | 1 | 94898.32 | 112929 | Peso Colombiano | 5486
000836 | REGISTRO CORTINA Ø 2"PESADOS/NORMICONTEC 125psi | UN |  |  | RPW12 | REGISTROS Y CHEQUES | 66665555555 - IDRD - MEDIA ARITMETICA DE COTIZACIONES | 278474.79 | 0.19 | 331385 | 2022-05-24 | 1 | 278474.79 | 331385 | Peso Colombiano | 770
102553 | REGISTRO CORTINA Ø 3" TIPO PESADO | UN |  |  | RPW12 | REGISTROS Y CHEQUES | 66665555555 - IDRD - MEDIA ARITMETICA DE COTIZACIONES | 669626.05 | 0.19 | 796855 | 2022-05-24 | 1 | 669626.05 | 796855 | Peso Colombiano | 5483
103387 | REGISTRO CORTINA Ø1" S/NROMA ICONTEC | UN |  |  |  | REGISTROS Y CHEQUES |  | 0 | 0 | 0 |  | 0 | 0 | 0 |  | 6183
105704 | REGISTRO CORTINA Ø4" PESADO S/NORMA ICONTEC | UN |  |  |  | REGISTROS Y CHEQUES | 860061089 - IDRD - PROYECCIÓN | 1084747.58 | 0.19 | 1290849.62 | 2022-01-24 | 1 | 1084747.58 | 1290849.62 | Peso Colombiano | 8407
105439 | REGISTRO CORTINA PESADO Ø 1" S/NORMA ICONTEC | UN |  |  | RPW12 | REGISTROS Y CHEQUES | 860061089 - IDRD - PROYECCIÓN | 62888.28 | 0.19 | 74837.05 | 2022-01-24 | 1 | 62888.28 | 74837.05 | Peso Colombiano | 8148
105441 | REGISTRO CORTINA PESADO Ø 11/4" RED WHITE | UN |  |  | RPW12 | REGISTROS Y CHEQUES |  | 0 | 0 | 0 |  | 0 | 0 | 0 |  | 8150
102839 | REGISTRO CORTINA PESADO 1 1/4" S/NORMA ICONTEC | UN |  |  | RPW06 | REGISTROS Y CHEQUES | 555555555555 - IDRD - MEDIANA DE COTIZACIONES | 128769.75 | 0.19 | 153236 | 2022-05-26 | 1 | 128769.75 | 153236 | Peso Colombiano | 5709
000839 | REGISTRO CORTINA PESADO Ø 1½ S/NORMA ICONTEC | UN |  |  | RPW10 | REGISTROS Y CHEQUES | 555555555555 - IDRD - MEDIANA DE COTIZACIONES | 153299.16 | 0.19 | 182426 | 2022-05-26 | 1 | 153299.16 | 182426 | Peso Colombiano | 773
100620 | REGISTRO CORTINA PESADO Ø2 1/2" S/NORMA ICONTEC | UN |  |  | RPW12 | REGISTROS Y CHEQUES | 860061089 - IDRD - PROYECCIÓN | 341783.66 | 0.19 | 406722.56 | 2022-01-24 | 1 | 341783.66 | 406722.56 | Peso Colombiano | 4076
000838 | REGISTRO CORTINA PESADOØ3/4"S/NORM.ICONT-200PSI | UN |  |  | RPW04 | REGISTROS Y CHEQUES | 860061089 - IDRD - PROYECCIÓN | 50000 | 0.19 | 59500 | 2022-05-31 | 1 | 50000 | 59500 | Peso Colombiano | 772
103385 | REGISTRO CORTINA.2" ITAP | UN |  |  | RPW12 | REGISTROS Y CHEQUES |  | 0 | 0 | 0 |  | 0 | 0 | 0 |  | 6181
102557 | REGISTRO CORTINA.Ø1/2"(125 PSI)S/ICONTEC | UN |  |  | RPW12 | REGISTROS Y CHEQUES | 66665555555 - IDRD - MEDIA ARITMETICA DE COTIZACIONES | 49700.84 | 0.19 | 59144 | 2022-05-31 | 1 | 49700.84 | 59144 | Peso Colombiano | 5487
102554 | REGISTRO CORTINA.Ø2"PESADO S/NROMA ICONTEC(125Psi | UN |  |  | RPW12 | REGISTROS Y CHEQUES | 8956232 - IDRD - MEDIA ARMONICA COTIZACIONES | 276273.11 | 0.19 | 328765 | 2022-05-24 | 1 | 276273.11 | 328765 | Peso Colombiano | 5484
002085 | REGISTRO DUCHA KRISTHAL GRICOL | UN |  |  | 0111300 | ACCESORIOS |  | 0 | 0 | 0 |  | 0 | 0 | 0 |  | 1726
002077 | REGISTRO DUCHA URANO GRICOL | UN |  |  | 01103522 | ACCESORIOS |  | 0 | 0 | 0 |  | 0 | 0 | 0 |  | 1718
106328 | REGISTRO GLOBO 3/4”-200PSI-WOG | UN |  |  |  | REGISTROS Y CHEQUES | 860061089 - IDRD - PROYECCIÓN | 70089.07 | 0.19 | 83405.99 | 2022-01-24 | 1 | 70089.07 | 83405.99 | Peso Colombiano | 9016
106325 | REGISTRO GLOBO Ø1/2" (200PSI) BRONCE ROSCADO | UN |  |  |  | REGISTROS Y CHEQUES | 860061089 - IDRD - PROYECCIÓN | 55002.28 | 0.19 | 65452.71 | 2022-01-24 | 1 | 55002.28 | 65452.71 | Peso Colombiano | 9013
100619 | REGISTRO PASO DIRECTO PESADO Ø.3" | UN |  |  | RPW12 | REGISTROS Y CHEQUES | 860061089 - IDRD - PROYECCIÓN | 369670 | 0.19 | 439907.3 | 2022-01-24 | 1 | 369670 | 439907.3 | Peso Colombiano | 4075
000835 | REGISTRO PASO Dto.Ø1" S/NORMA ICONTEC-215PSI | UN |  |  | RPW06 | REGISTROS Y CHEQUES | 555555555555 - IDRD - MEDIANA DE COTIZACIONES | 45000 | 0.19 | 53550 | 2021-11-29 | 1 | 45000 | 53550 | Peso Colombiano | 769
108848 | Registro Vastago ascendente 2" | UN |  |  |  | MISCELANEA |  | 0 | 0 | 0 |  | 0 | 0 | 0 |  | 11508
108847 | Registro Vastago ascendente 8" | UN |  |  |  | MISCELANEA |  | 0 | 0 | 0 |  | 0 | 0 | 0 |  | 11507
106320 | REGISTRO VASTAGO ASCENDENTE Ø6”-300PSI | UN |  |  |  | REGISTROS Y CHEQUES | 860061089 - IDRD - PROYECCIÓN | 1267440 | 0.19 | 1508253.6 | 2022-01-24 | 1 | 1267440 | 1508253.6 | Peso Colombiano | 9008
106527 | REGISTRO/VALVULA BOLA Ø 3/4" (MANIJA - METALICA) | UN |  |  |  | REGISTROS Y CHEQUES |  | 0 | 0 | 0 |  | 0 | 0 | 0 |  | 9211
106728 | RegistroPublicidad Exterior Visual vallas de obra | M2 |  |  |  | TARIFAS Y SERVICIOS | 899.999.061 - SECRETARIA DISTRITAL DE AMBIENTE | 120000 | 0 | 120000 | 2022-02-11 | 1 | 120000 | 120000 | Peso Colombiano | 9412
101244 | REGLA VIBRATORIA TIPO ESCALERA GASOLINA | DD |  |  | DIMAPACK BOG | EQUIPO ALQUILER Y MAQUINARIA | 830126433-1 - ASTRO EQUIPOS LTDA | 22000 | 0.19 | 26180 | 2019-12-18 | 1 | 22000 | 26180 | Peso Colombiano | 4698
000778 | REGLETA 10 PARES STRIP DOBLE NICHO CON BASE | UN |  |  | 99RGS | APARATOS ELECTRICOS |  | 0 | 0 | 0 |  | 0 | 0 | 0 |  | 718
003435 | REGLETA 110XC AMP 100P CON BASE | UN |  |  | 0-0558842-1 | CABLEADO ESTRUCTURADO |  | 0 | 0 | 0 |  | 0 | 0 | 0 |  | 2834
101505 | Regleta de 50 pares | UN |  |  | 666 -N | APARATOS ELECTRICOS |  | 0 | 0 | 0 |  | 0 | 0 | 0 |  | 4920
009820 | REGLETA S 110 50 PARES CON BASE | UN |  |  |  | CABLEADO ESTRUCTURADO |  | 0 | 0 | 0 |  | 0 | 0 | 0 |  | 3428
102363 | Regleta Strip Tel. 20 pares | UN |  |  | 666 -N | APARATOS ELECTRICOS |  | 0 | 0 | 0 |  | 0 | 0 | 0 |  | 5345
103518 | Regulador Bifásico 8 Kva(RelevoRta.20 Mil segundo) | UN |  |  |  | MISCELANEA |  | 0 | 0 | 0 |  | 0 | 0 | 0 |  | 6301
107274 | REGULADOR DE GAS 1 ETAPA | UN |  |  |  | INST. DE GAS |  | 0 | 0 | 0 |  | 0 | 0 | 0 |  | 9955
102330 | REGULADOR DE GAS SEGUNDA ETAPA, INCLUYE MANOMETROS - CEFE COMETAS | UN |  |  |  | INST. DE GAS | 77777777777 - CONTRATO CONSULTORIA CEFE COMETAS | 640394.12 | 0.19 | 762069 | 2019-07-15 | 1 | 640394.12 | 762069 | Peso Colombiano | 12305
102588 | Regulador de Voltaje 1000W(90-140V)Supres de Picos | UN |  |  | TWC-12M | CAJAS, ARMARIOS, TABLEROS | 8956232 - IDRD - MEDIA ARMONICA COTIZACIONES | 49925.21 | 0.19 | 59411 | 2022-05-24 | 1 | 49925.21 | 59411 | Peso Colombiano | 5518
003836 | REGULADOR E-METER | UN |  |  |  | INST. DE GAS |  | 0 | 0 | 0 |  | 0 | 0 | 0 |  | 3155
104155 | REGULADOR GAS 2 ETAPA Ø2" | UN |  |  |  | INST. DE GAS |  | 0 | 0 | 0 |  | 0 | 0 | 0 |  | 6904
003761 | REGULADOR GAS RP 40 | UN |  |  |  | INST. DE GAS |  | 0 | 0 | 0 |  | 0 | 0 | 0 |  | 3098
100837 | REINSTALACION CANCHA MULTIPLE | JGO |  |  |  | PAVIMENTOS |  | 0 | 0 | 0 |  | 0 | 0 | 0 |  | 4292
102870 | Reja Bancaria varilla 12mm (anticorrosivo+esmalte) | M2 |  |  | T-117 | PERFILES Y DIVISIONES | 666665454444 - IDRD - MENOR PRECIO DE COTIZACIONES | 90272.27 | 0.19 | 107424 | 2019-04-25 | 1 | 90272.27 | 107424 | Peso Colombiano | 5740
001318 | REJILLA VETILACION 15*15 | UN |  |  |  | REJILLAS |  | 0 | 0 | 0 |  | 0 | 0 | 0 |  | 1217
104821 | Rejilla 0.77x2.0m tipo persian2 Hojas+antic(Sum+In | UN |  |  |  | VENTANERIA |  | 0 | 0 | 0 |  | 0 | 0 | 0 |  | 7541
100239 | Rejilla Aluminio TC 3"x2" (Tradic.Concentrica) | UN |  |  | Galvanizado | REJILLAS |  | 0 | 0 | 0 |  | 0 | 0 | 0 |  | 3696
100238 | Rejilla Aluminio brillante HC 4"x3" ** | UN |  |  | Galvanizado | REJILLAS |  | 0 | 0 | 0 |  | 0 | 0 | 0 |  | 3695
100237 | Rejilla Aluminio brillante HC 5"x3" ** | UN |  |  | Galvanizado | REJILLAS |  | 0 | 0 | 0 |  | 0 | 0 | 0 |  | 3694
102314 | Rejilla Aluminio brillante HC 5"x3" ** | UN |  |  | Galvanizado | REJILLAS |  | 0 | 0 | 0 |  | 0 | 0 | 0 |  | 5310
100236 | Rejilla Aluminio brillante TC 6"x4" ** | UN |  |  | Galvanizado | REJILLAS |  | 0 | 0 | 0 |  | 0 | 0 | 0 |  | 3693
000366 | REJILLA ALUMINIO CON SOSCO (3"x2") TRADICIONAL | UN |  |  | S3"x2" | REJILLAS | 860061089 - IDRD - PROYECCIÓN | 3207.56 | 0.19 | 3817 | 2022-06-07 | 1 | 3207.56 | 3817 | Peso Colombiano | 338
001307 | REJILLA ALUMINIO CON SOSCO 3*2 | UN |  |  |  | REJILLAS |  | 0 | 0 | 0 |  | 0 | 0 | 0 |  | 1206
001308 | REJILLA ALUMINIO CON SOSCO 4*3 | UN |  |  |  | REJILLAS |  | 0 | 0 | 0 |  | 0 | 0 | 0 |  | 1207
001310 | REJILLA ALUMINIO CON SOSCO 5*4 | UN |  |  |  | REJILLAS |  | 0 | 0 | 0 |  | 0 | 0 | 0 |  | 1209
001311 | REJILLA ALUMINIO CON SOSCO 6*4 | UN |  |  |  | REJILLAS |  | 0 | 0 | 0 |  | 0 | 0 | 0 |  | 1210
001312 | REJILLA ALUMINIO PLANA T3 | UN |  |  |  | REJILLAS |  | 0 | 0 | 0 |  | 0 | 0 | 0 |  | 1211
001313 | REJILLA ALUMINIO PLANA T4 | UN |  |  |  | REJILLAS |  | 0 | 0 | 0 |  | 0 | 0 | 0 |  | 1212
000315 | REJILLA ANTICUCARACHA 3"x2" COMBINADA | UN |  |  | TA3x2" | REJILLAS |  | 0 | 0 | 0 |  | 0 | 0 | 0 |  | 292
000316 | REJILLA ANTICUCARACHA 6"x4" Al. | UN |  |  | TA6x4" | REJILLAS |  | 0 | 0 | 0 |  | 0 | 0 | 0 |  | 293
103594 | Rejilla anticucaracha TA 8x16 x 2" Aluminio ** | UN |  |  |  | MISCELANEA |  | 0 | 0 | 0 |  | 0 | 0 | 0 |  | 6372
100240 | Rejilla Bronce brillante TC 3"x2" ** | UN |  |  | Galvanizado | REJILLAS |  | 0 | 0 | 0 |  | 0 | 0 | 0 |  | 3697
100241 | Rejilla Bronce brillante TC 4"x3" ** | UN |  |  | Galvanizado | REJILLAS |  | 0 | 0 | 0 |  | 0 | 0 | 0 |  | 3698
104237 | Rejilla Bronce TC 31/2"x3" | UN |  |  |  | ENCHAPES,PISOS,ALFOMBRAS,PAPEL |  | 0 | 0 | 0 |  | 0 | 0 | 0 |  | 6977
103367 | Rejilla Con Sosco 3X2"METALICA(ALUMINIO) | UN |  |  |  | INST. HIDRAUL/SANIT. Y LAMINAS |  | 0 | 0 | 0 |  | 0 | 0 | 0 |  | 6168
000317 | REJILLA CONCENTRICA 3"x2" COMBINADA | UN |  |  | TC3x2" | REJILLAS | 860061089 - IDRD - PROYECCIÓN | 9885.67 | 0.19 | 11763.95 | 2022-01-24 | 1 | 9885.67 | 11763.95 | Peso Colombiano | 294
001212 | REJILLA CONCENTRICA.ALUMINIOt.TC-3x2" | UN |  |  | TC-3x2" Al. | TUBERIA SUBT,REJILLAS,SUMIDER. | 66665555555 - IDRD - MEDIA ARITMETICA DE COTIZACIONES | 5069.75 | 0.19 | 6033 | 2019-03-01 | 1 | 5069.75 | 6033 | Peso Colombiano | 1126
001314 | REJILLA CUPULA 5*3 ALUMINIO | UN |  |  |  | REJILLAS |  | 0 | 0 | 0 |  | 0 | 0 | 0 |  | 1213
001315 | REJILLA CUPULA 6*4 ALUMINIO | UN |  |  |  | REJILLAS |  | 0 | 0 | 0 |  | 0 | 0 | 0 |  | 1214
102315 | REJILLA CUPULA ALUMINIO 6X4** | UN |  |  |  | REJILLAS | 860061089 - IDRD - PROYECCIÓN | 22642.02 | 0.19 | 26944 | 2022-06-07 | 1 | 22642.02 | 26944 | Peso Colombiano | 5311
000385 | REJILLA DE ARBOL DE 120 cm. H.F. | UN |  |  | RA 120x40cm | REJILLAS |  | 0 | 0 | 0 |  | 0 | 0 | 0 |  | 356
108910 | Rejilla de descarga T. Louver sin damper 12"x8" gr | UN |  |  |  | SISTEMAS VENTILACION |  | 0 | 0 | 0 |  | 0 | 0 | 0 |  | 11570
002340 | REJILLA DE EXTRACCION 10"x8" | UN |  |  |  | INSTALACIONES HOSPITALARIAS |  | 0 | 0 | 0 |  | 0 | 0 | 0 |  | 1943
002338 | REJILLA DE EXTRACCION 14"x12" | UN |  |  |  | INSTALACIONES HOSPITALARIAS |  | 0 | 0 | 0 |  | 0 | 0 | 0 |  | 1941
002339 | REJILLA DE EXTRACCION 14"x6" | UN |  |  |  | INSTALACIONES HOSPITALARIAS |  | 0 | 0 | 0 |  | 0 | 0 | 0 |  | 1942
002343 | REJILLA DE EXTRACCION 6"x4" | UN |  |  |  | INSTALACIONES HOSPITALARIAS |  | 0 | 0 | 0 |  | 0 | 0 | 0 |  | 1946
002342 | REJILLA DE EXTRACCION 6"x6" | UN |  |  |  | INSTALACIONES HOSPITALARIAS |  | 0 | 0 | 0 |  | 0 | 0 | 0 |  | 1945
002341 | REJILLA DE EXTRACCION 8"x6" | UN |  |  |  | INSTALACIONES HOSPITALARIAS |  | 0 | 0 | 0 |  | 0 | 0 | 0 |  | 1944
107135 | REJILLA DE EXTRACCIÓN 8"x8" CON DAMPER DE BALANCEO | UN |  |  |  | SISTEMAS VENTILACION |  | 0 | 0 | 0 |  | 0 | 0 | 0 |  | 9816
108911 | Rejilla de extracción tipo cubo de 10"x6" con dam | UN |  |  |  | SISTEMAS VENTILACION |  | 0 | 0 | 0 |  | 0 | 0 | 0 |  | 11571
108913 | Rejilla de extracción tipo cubo de 10"x8" con dam | UN |  |  |  | SISTEMAS VENTILACION |  | 0 | 0 | 0 |  | 0 | 0 | 0 |  | 11573
108912 | Rejilla de extracción tipo cubo de 12"x10" con dam | UN |  |  |  | SISTEMAS VENTILACION |  | 0 | 0 | 0 |  | 0 | 0 | 0 |  | 11572
108704 | Rejilla de extracción tipo cubo de 16"x10" con dam | UN |  |  |  | SISTEMAS VENTILACION |  | 0 | 0 | 0 |  | 0 | 0 | 0 |  | 11373
108914 | Rejilla de extracción tipo cubo de 6"x6" con dam | UN |  |  |  | SISTEMAS VENTILACION |  | 0 | 0 | 0 |  | 0 | 0 | 0 |  | 11574
104925 | REJILLA DE FONDO ANTIATRAPAMIENTO DE 18" * 18" | UN |  |  |  | ELEMENTOS DE SEGURIDAD |  | 0 | 0 | 0 |  | 0 | 0 | 0 |  | 7643
101904 | REJILLA DE FONDO ANTIATRAPAMIENTO DE 9"X9" | UN |  |  |  | EQUIPOS ESPECIALES | 8956232 - IDRD - MEDIA ARMONICA COTIZACIONES | 206005.88 | 0.19 | 245147 | 2019-04-29 | 1 | 206005.88 | 245147 | Peso Colombiano | 12004
12708 | Rejilla de piso rectangular en acero inoxidable | UN |  |  |  | TUBERIA SUBT,REJILLAS,SUMIDER. | 666665454444 - IDRD - MENOR PRECIO DE COTIZACIONES | 73073.11 | 0.19 | 86957 | 2020-10-07 | 1 | 73073.11 | 86957 | Peso Colombiano | 12708
108612 | REJILLA DE RETORNO ALERTA FIJA CON DAMPER 10"X6" | UN |  |  |  | SISTEMAS VENTILACION |  | 0 | 0 | 0 |  | 0 | 0 | 0 |  | 11281
108615 | REJILLA DE RETORNO ALETA FIJA CON DAMPER 10"X4" | UN |  |  |  | SISTEMAS VENTILACION |  | 0 | 0 | 0 |  | 0 | 0 | 0 |  | 11284
108372 | REJILLA DE RETORNO ALETA FIJA CON DAMPER 10"X6" | UN |  |  |  | SISTEMAS VENTILACION |  | 0 | 0 | 0 |  | 0 | 0 | 0 |  | 11051
108379 | REJILLA DE RETORNO ALETA FIJA CON DAMPER 6"X6" | UN |  |  |  | SISTEMAS VENTILACION |  | 0 | 0 | 0 |  | 0 | 0 | 0 |  | 11058
108380 | REJILLA DE RETORNO ALETA FIJA CON DAMPER 8"X4" | UN |  |  |  | SISTEMAS VENTILACION |  | 0 | 0 | 0 |  | 0 | 0 | 0 |  | 11059
108377 | REJILLA DE RETORNO ALETA FIJA CON DAMPER 8"X6" | UN |  |  |  | SISTEMAS VENTILACION | 77777777777 - CONTRATO CONSULTORIA CEFE COMETAS | 38000 | 0.19 | 45220 | 2019-07-08 | 1 | 38000 | 45220 | Peso Colombiano | 11056
108375 | REJILLA DE RETORNO ALETA FIJA CON DAMPER 8"X8" | UN |  |  |  | SISTEMAS VENTILACION |  | 0 | 0 | 0 |  | 0 | 0 | 0 |  | 11054
108927 | Rejilla de retorno aleta fija con damper de 46x60" | UN |  |  |  | SISTEMAS VENTILACION |  | 0 | 0 | 0 |  | 0 | 0 | 0 |  | 11587
0012469 | Rejilla de retorno de aire rra-01 (6"x6") CEFE COMETAS | UN |  |  |  | SISTEMAS VENTILACION | 77777777777 - CONTRATO CONSULTORIA CEFE COMETAS | 14495.8 | 0.19 | 17250 | 2019-09-26 | 1 | 14495.8 | 17250 | Peso Colombiano | 12469
012452 | REJILLA DE RETORNO DE AIRE RRA-04 (8"x6") suministro | UN |  |  |  | SISTEMAS VENTILACION | 77777777777 - CONTRATO CONSULTORIA CEFE COMETAS | 12605.04 | 0.19 | 15000 | 2019-10-08 | 1 | 12605.04 | 15000 | Peso Colombiano | 12452
108699 | Rejilla de retorno tipo aleta fija con damper, de | UN |  |  |  | SISTEMAS VENTILACION |  | 0 | 0 | 0 |  | 0 | 0 | 0 |  | 11368
108409 | REJILLA DE RETORNO TIPO CUBO 24"X24" CON DAMPER | UN |  |  |  | SISTEMAS VENTILACION |  | 0 | 0 | 0 |  | 0 | 0 | 0 |  | 11088
108633 | REJILLA DE RETORNO TIPO CUBO MOD L-RA-AG 10"x10" | UN |  |  |  | SISTEMAS VENTILACION |  | 0 | 0 | 0 |  | 0 | 0 | 0 |  | 11302
108634 | REJILLA DE RETORNO TIPO CUBO MOD L-RA-AG 12"x10" | UN |  |  |  | SISTEMAS VENTILACION |  | 0 | 0 | 0 |  | 0 | 0 | 0 |  | 11303
108635 | REJILLA DE RETORNO TIPO CUBO MOD L-RA-AG 14"x14" | UN |  |  |  | SISTEMAS VENTILACION |  | 0 | 0 | 0 |  | 0 | 0 | 0 |  | 11304
0012470 | Rejilla de suministro de aire (42"x6") CEFE COMETAS | UN |  |  |  | SISTEMAS VENTILACION | 77777777777 - CONTRATO CONSULTORIA CEFE COMETAS | 101470.59 | 0.19 | 120750 | 2019-09-26 | 1 | 101470.59 | 120750 | Peso Colombiano | 12470
108632 | REJILLA DE SUMINISTRO DOBLE HILERA MODELO L-VH CON | UN |  |  |  | SISTEMAS VENTILACION |  | 0 | 0 | 0 |  | 0 | 0 | 0 |  | 11301
102182 | REJILLA DE SUMINISTRO LINEAL SISTEMA CONTINUO, PAR | UN |  |  |  | MISCELANEA | NINGUNO EN PARTICULAR | 100000 | 0.19 | 119000 | 2019-07-12 | 1 | 100000 | 119000 | Peso Colombiano | 12265
108703 | Rejilla de suministro tipo doble aleta con damper | UN |  |  |  | SISTEMAS VENTILACION |  | 0 | 0 | 0 |  | 0 | 0 | 0 |  | 11372
108401 | REJILLA DE SUMINSTRO DOBLE ALETA CON DAMPER 10"X8" | UN |  |  |  | SISTEMAS VENTILACION |  | 0 | 0 | 0 |  | 0 | 0 | 0 |  | 11080
108600 | REJILLA DE SUMINSTRO DOBLE ALETA CON DAMPER 12"X8" | UN |  |  |  | SISTEMAS VENTILACION |  | 0 | 0 | 0 |  | 0 | 0 | 0 |  | 11269
108397 | REJILLA DE SUMINSTRO DOBLE ALETA CON DAMPER 16"X8" | UN |  |  |  | SISTEMAS VENTILACION |  | 0 | 0 | 0 |  | 0 | 0 | 0 |  | 11076
108403 | REJILLA DE SUMINSTRO DOBLE ALETA CON DAMPER 8"X4" | UN |  |  |  | SISTEMAS VENTILACION |  | 0 | 0 | 0 |  | 0 | 0 | 0 |  | 11082
108402 | REJILLA DE SUMINSTRO DOBLE ALETA CON DAMPER 8"X8" | UN |  |  |  | SISTEMAS VENTILACION |  | 0 | 0 | 0 |  | 0 | 0 | 0 |  | 11081
003824 | REJILLA DE VENTILACION DE 20x20 PLASTICA | UN |  |  |  | INST. DE GAS | 8956232 - IDRD - MEDIA ARMONICA COTIZACIONES | 6268.91 | 0.19 | 7460 | 2019-12-02 | 1 | 6268.91 | 7460 | Peso Colombiano | 3146
002623 | REJILLA DESARENADORES C-50x120 Cm | UN |  |  | CAR-50x120cm | TUBERIA SUBT,REJILLAS,SUMIDER. |  | 0 | 0 | 0 |  | 0 | 0 | 0 |  | 2187
002626 | REJILLA DESARENADORES SB-30x70 Cm | UN |  |  |  | TUBERIA SUBT,REJILLAS,SUMIDER. |  | 0 | 0 | 0 |  | 0 | 0 | 0 |  | 2190
000649 | REJILLA EN CONCRETO PREF, 45X83X14 (VIAL) | UN |  |  | R-77-MP | TUBERIA SUBT,REJILLAS,SUMIDER. | 860061089 - IDRD - PROYECCIÓN | 136411.76 | 0.19 | 162329.99 | 2022-06-07 | 1 | 136411.76 | 162329.99 | Peso Colombiano | 596
108637 | REJILLA EXTRACCION ALETA FIJA A 0° MOD L-BG 48X8 | UN |  |  |  | SISTEMAS VENTILACION |  | 0 | 0 | 0 |  | 0 | 0 | 0 |  | 11306
12680 | REJILLA EXTRACCION ALETA FIJA LRA - OB 50"X8" | UN |  |  |  | PISCINAS | 666665454444 - IDRD - MENOR PRECIO DE COTIZACIONES | 273927.73 | 0.19 | 325974 | 2020-09-11 | 1 | 273927.73 | 325974 | Peso Colombiano | 12680
108781 | rejilla fondo antiatrapamiento H/W ABS 7 3/4"X73/4 | UN |  |  |  | ELEMENTOS DE SEGURIDAD |  | 0 | 0 | 0 |  | 0 | 0 | 0 |  | 11450
102169 | Rejilla Fondo Cuadrada Nicho 18X18 CEFE COMETAS | UN |  |  |  | ELEMENTOS DE SEGURIDAD | 77777777777 - CONTRATO CONSULTORIA CEFE COMETAS | 1008403.36 | 0.19 | 1200000 | 2019-07-10 | 1 | 1008403.36 | 1200000 | Peso Colombiano | 12252
103040 | Rejilla indust.T(ASTM A-36)0.90x2.00mGalvan. ** | UN |  |  | Galvanizado | REJILLAS |  | 0 | 0 | 0 |  | 0 | 0 | 0 |  | 5888
107328 | Rejilla industrial transitable tipoA Taesmet CDRC | M2 |  |  |  | Pisos | 47874222222 - CONTRATO CONSULTORIA CDRC 1 | 157000 | 0.19 | 186830 | 2019-09-26 | 1 | 157000 | 186830 | Peso Colombiano | 10008
002358 | REJILLA LAVADERO 2 1/2" + S/sosco | UN |  |  | 009 | TUBERIA SUBT,REJILLAS,SUMIDER. |  | 0 | 0 | 0 |  | 0 | 0 | 0 |  | 1959
000347 | REJILLA LAVADERO 5x7cmx1 ½ "Al. | UN |  |  | L5x7cm x11/2 | REJILLAS |  | 0 | 0 | 0 |  | 0 | 0 | 0 |  | 319
002615 | REJILLA LAVADERO L-2 ½"x 1 ½" Al. | UN |  |  | L-2 ½"x 1 ½" | TUBERIA SUBT,REJILLAS,SUMIDER. |  | 0 | 0 | 0 |  | 0 | 0 | 0 |  | 2181
009437 | REJILLA LINEA SOCIAL 3" X 2" C /sosco | UN |  |  | 015 | TUBERIA SUBT,REJILLAS,SUMIDER. |  | 0 | 0 | 0 |  | 0 | 0 | 0 |  | 3352
108404 | REJILLA LINEAL DE RETORNO 12"X60" CON PLENUM | UN |  |  |  | SISTEMAS VENTILACION |  | 0 | 0 | 0 |  | 0 | 0 | 0 |  | 11083
106506 | REJILLA P/PISO PLASTICA CON SOSCO 4" x 3" | UN |  |  |  | REJILLAS |  | 0 | 0 | 0 |  | 0 | 0 | 0 |  | 9190
104424 | REJILLA PEATONAL 40X40X8CM CONCRTETO REFORZADO | UN |  |  |  | PREFABRICADOS | 8956232 - IDRD - MEDIA ARMONICA COTIZACIONES | 23530.17 | 0.16 | 27295 | 2019-07-29 | 1 | 23530.17 | 27295 | Peso Colombiano | 7152
105577 | REJILLA PEATONAL DE 29X50X5 (SUM+ TRANSPORTE) | UN |  |  |  | CONCRETOS | 555555555555 - IDRD - MEDIANA DE COTIZACIONES | 22494.96 | 0.19 | 26769 | 2022-04-29 | 1 | 22494.96 | 26769 | Peso Colombiano | 8282
105778 | REJILLA PERIMETRAL PISCINA (,29X,03X1 MT) | UN |  |  |  | MISCELANEA |  | 0 | 0 | 0 |  | 0 | 0 | 0 |  | 8477
107449 | Rejilla perimetral 345x24 mm Poliprop o ABS | ML |  |  |  | PISCINAS | 47874222222 - CONTRATO CONSULTORIA CDRC 1 | 212815.13 | 0.19 | 253250 | 2019-11-13 | 1 | 212815.13 | 253250 | Peso Colombiano | 10128
105315 | Rejilla perimetral para piscina color blanco fabri | ML |  |  |  | PISCINAS |  | 0 | 0 | 0 |  | 0 | 0 | 0 |  | 8028
002357 | REJILLA PLAST.3"plana cte. | UN |  |  | 013 | TUBERIA SUBT,REJILLAS,SUMIDER. |  | 0 | 0 | 0 |  | 0 | 0 | 0 |  | 1958
009441 | REJILLA PLAST.3x2" C/sosco Anticucaracha | UN |  |  | 017 | REJILLAS |  | 0 | 0 | 0 |  | 0 | 0 | 0 |  | 3356
002275 | REJILLA PLAST.3x2"C/sosco cuad.cte | UN |  |  | 002 | TUBERIA SUBT,REJILLAS,SUMIDER. |  | 0 | 0 | 0 |  | 0 | 0 | 0 |  | 1888
002354 | REJILLA PLAST.3x2"C/sosco cuad.gal | UN |  |  | 004 | TUBERIA SUBT,REJILLAS,SUMIDER. |  | 0 | 0 | 0 |  | 0 | 0 | 0 |  | 1956
002345 | REJILLA PLAST.3x2"c/sosco cuadrada anticucaracha | UN |  |  | 018 | REJILLAS | 860061089 - IDRD - PROYECCIÓN | 2310.93 | 0.19 | 2750.01 | 2022-06-07 | 1 | 2310.93 | 2750.01 | Peso Colombiano | 1948
009439 | REJILLA PLAST.4x3"C/sosco Cte | UN |  |  | 026 | TUBERIA SUBT,REJILLAS,SUMIDER. |  | 0 | 0 | 0 |  | 0 | 0 | 0 |  | 3354
009438 | REJILLA PLAST.5x3"C/sosco Cte | UN |  |  | 021 | TUBERIA SUBT,REJILLAS,SUMIDER. |  | 0 | 0 | 0 |  | 0 | 0 | 0 |  | 3353
009440 | REJILLA PLAST.5x4"C/sosco Cte | UN |  |  | 029 | TUBERIA SUBT,REJILLAS,SUMIDER. | 6555555555 - IDRD - MENOR VALOR DE COTIZACIONES | 3100.84 | 0.19 | 3690 | 2020-10-02 | 1 | 3100.84 | 3690 | Peso Colombiano | 3355
002156 | REJILLA PLASTICA 3x2" C/sosco cte. | UN |  |  | 001 | TUBERIA SUBT,REJILLAS,SUMIDER. |  | 0 | 0 | 0 |  | 0 | 0 | 0 |  | 1792
101146 | Rejilla plástica antivandálica (29X100X3.8 cm) Peatonal | UN |  |  | R-25-C | REJILLAS | 2121212121 - MADERPLAST S.A. | 181500 | 0.19 | 215985 | 2019-11-21 | 1 | 181500 | 215985 | Peso Colombiano | 4601
103026 | Rejilla pref. conc. 2500 psi 0.8x0.4x0.06 | UN |  |  |  | MISCELANEA |  | 0 | 0 | 0 |  | 0 | 0 | 0 |  | 5874
102192 | REJILLA RETORNO AIRE RRA-01 (8"x4")CEFE COMETAS | UN |  |  |  | SISTEMAS VENTILACION | 77777777777 - CONTRATO CONSULTORIA CEFE COMETAS | 11932.77 | 0.19 | 14200 | 2019-07-12 | 1 | 11932.77 | 14200 | Peso Colombiano | 12274
107174 | REJILLA RETORNO LINEAL + PLENUM AISLADO 4 SLOTS 1" | UN |  |  |  | SISTEMAS VENTILACION | 47874222222 - CONTRATO CONSULTORIA CDRC 1 | 114495.8 | 0.19 | 136250 | 2019-09-27 | 1 | 114495.8 | 136250 | Peso Colombiano | 9855
107180 | REJILLA RETORNO LINEAL + PLENUM AISLADO 8 SLOTS 1" | UN |  |  |  | SISTEMAS VENTILACION | 47874222222 - CONTRATO CONSULTORIA CDRC 1 | 257352.94 | 0.19 | 306250 | 2019-09-24 | 1 | 257352.94 | 306250 | Peso Colombiano | 9861
104776 | REJILLA SIFON CON SOSCO (3X2") PLÁSTICA | UN |  |  |  | ACCESORIOS HIDROSANITARIOS |  | 0 | 0 | 0 |  | 0 | 0 | 0 |  | 7497
009434 | REJILLA SIFON SOSCO 4.5X3.5CM | UN |  |  | 037 | TUBERIA SUBT,REJILLAS,SUMIDER. |  | 0 | 0 | 0 |  | 0 | 0 | 0 |  | 3349
001130 | REJILLA SIN CROMAR GRIVAL | UN |  |  | 93705Gris | TUBERIA SUBT,REJILLAS,SUMIDER. |  | 0 | 0 | 0 |  | 0 | 0 | 0 |  | 1047
104426 | REJILLA SL-100(83.5X45.5X14CM)+MARCO(100X65X14CM) | UN |  |  |  | INST. HIDRAUL/SANIT. Y LAMINAS |  | 0 | 0 | 0 |  | 0 | 0 | 0 |  | 7154
108604 | Rejilla Sum 1 Aleta Movil LHV 32"x10" con Damper | TN |  |  |  | SISTEMAS VENTILACION |  | 0 | 0 | 0 |  | 0 | 0 | 0 |  | 11273
108601 | Rejilla Sum 1 Aleta Movil LHV 32"x14" con Damper | TN |  |  |  | SISTEMAS VENTILACION |  | 0 | 0 | 0 |  | 0 | 0 | 0 |  | 11270
101068 | Rejilla sumidero (.50x.50X.15) TITAN VEHIC. | UN |  |  | Galvanizado | REJILLAS |  | 0 | 0 | 0 |  | 0 | 0 | 0 |  | 4523
101183 | Rejilla sumidero (0.25X1X0.4) Peat. Maderplast ** | UN |  |  | R-25-C | REJILLAS |  | 0 | 0 | 0 |  | 0 | 0 | 0 |  | 4638
101187 | Rejilla sumidero (0.25X1X0.4) Veh. Maderplast ** | UN |  |  | R-25-C | REJILLAS |  | 0 | 0 | 0 |  | 0 | 0 | 0 |  | 4642
101188 | Rejilla sumidero (0.25X1X0.4) Veh.P. Maderplast ** | UN |  |  | R-25-C | REJILLAS |  | 0 | 0 | 0 |  | 0 | 0 | 0 |  | 4643
101189 | Rejilla sumidero (0.29X1X0.4) Veh. Maderplast ** | UN |  |  | R-25-C | REJILLAS |  | 0 | 0 | 0 |  | 0 | 0 | 0 |  | 4644
101190 | Rejilla sumidero (0.29X1X0.4) Veh.P. Maderplast ** | UN |  |  | R-25-C | REJILLAS |  | 0 | 0 | 0 |  | 0 | 0 | 0 |  | 4645
101185 | Rejilla sumidero (0.40X1X0.4) Peat. Maderplast ** | UN |  |  | R-25-C | REJILLAS |  | 0 | 0 | 0 |  | 0 | 0 | 0 |  | 4640
101191 | Rejilla sumidero (0.40X1X0.4) Veh. Maderplast ** | UN |  |  | R-25-C | REJILLAS |  | 0 | 0 | 0 |  | 0 | 0 | 0 |  | 4646
101192 | Rejilla sumidero (0.40X1X0.4) Veh.P. Maderplast ** | UN |  |  | R-25-C | REJILLAS |  | 0 | 0 | 0 |  | 0 | 0 | 0 |  | 4647
101186 | Rejilla sumidero (0.46X1X0.4) Peat. Maderplast ** | UN |  |  | R-25-C | REJILLAS |  | 0 | 0 | 0 |  | 0 | 0 | 0 |  | 4641
101193 | Rejilla sumidero (0.46X1X0.4) Veh. Maderplast ** | UN |  |  | R-25-C | REJILLAS |  | 0 | 0 | 0 |  | 0 | 0 | 0 |  | 4648
101194 | Rejilla sumidero (0.46X1X0.4) Veh.P. Maderplast ** | UN |  |  | R-25-C | REJILLAS |  | 0 | 0 | 0 |  | 0 | 0 | 0 |  | 4649
101158 | Rejilla sumidero (33*25*6) PEAT. FIBRIT ** | UN |  |  |  | REJILLAS |  | 0 | 0 | 0 |  | 0 | 0 | 0 |  | 4613
101159 | Rejilla sumidero (33*25*8) VEH. FIBRIT ** | UN |  |  |  | REJILLAS |  | 0 | 0 | 0 |  | 0 | 0 | 0 |  | 4614
101153 | Rejilla sumidero (33*46*10) VEH.P FIBRIT ** | UN |  |  |  | REJILLAS |  | 0 | 0 | 0 |  | 0 | 0 | 0 |  | 4608
101151 | Rejilla sumidero (40*40*6) PEAT. FIBRIT ** | UN |  |  |  | REJILLAS |  | 0 | 0 | 0 |  | 0 | 0 | 0 |  | 4606
101156 | Rejilla sumidero (40*40*6) PEATONAL | UN |  |  |  | REJILLAS | 8956232 - IDRD - MEDIA ARMONICA COTIZACIONES | 24110.08 | 0.19 | 28691 | 2022-04-29 | 1 | 24110.08 | 28691 | Peso Colombiano | 4611
101154 | Rejilla sumidero (40*40*6) PEATONAL. | UN |  |  |  | REJILLAS |  | 0 | 0 | 0 |  | 0 | 0 | 0 |  | 4609
104923 | Rejilla sumidero (40X40X10) VEIH. CARCAMO T-B | UN |  |  |  | PREFABRICADOS | 860061089 - IDRD - PROYECCIÓN | 59069.75 | 0.19 | 70293 | 2022-01-31 | 1 | 59069.75 | 70293 | Peso Colombiano | 7641
101155 | Rejilla sumidero (46*40*10) PEAT. 4000psi ** | UN |  |  |  | REJILLAS |  | 0 | 0 | 0 |  | 0 | 0 | 0 |  | 4610
101147 | Rejilla sumidero (46X33X10) Peaton carcamT-1(Obra) | UN |  |  | R-25-C | REJILLAS | 66665555555 - IDRD - MEDIA ARITMETICA DE COTIZACIONES | 53316.81 | 0.19 | 63447 | 2022-05-24 | 1 | 53316.81 | 63447 | Peso Colombiano | 4602
101148 | Rejilla sumidero (46X33X10) VEH.LIVIANO- CARC.T-1 | UN |  |  | R-25-C | REJILLAS |  | 0 | 0 | 0 |  | 0 | 0 | 0 |  | 4603
105587 | Rejilla Sumidero 30x40x6 TraficoPeatonal (3.500PSI) | UN |  |  |  | TUBERIA SUBT,REJILLAS,SUMIDER. | 860061089 - IDRD - PROYECCIÓN | 24588.24 | 0.19 | 29260.01 | 2022-06-07 | 1 | 24588.24 | 29260.01 | Peso Colombiano | 8292
102403 | REJILLA SUMIDERO Continuo 25cm | UN |  |  | R-25-C | REJILLAS |  | 0 | 0 | 0 |  | 0 | 0 | 0 |  | 5365
003913 | REJILLA SUMIDERO Continuo 25cm (peatonal) | UN |  |  | R-25-C | REJILLAS |  | 0 | 0 | 0 |  | 0 | 0 | 0 |  | 3191
001137 | REJILLA SUMIDERO Continuo 46cm | UN |  |  | R-46-P | REJILLAS | 8956232 - IDRD - MEDIA ARMONICA COTIZACIONES | 97500.84 | 0.19 | 116026 | 2022-05-09 | 1 | 97500.84 | 116026 | Peso Colombiano | 1052
003914 | REJILLA SUMIDERO Continuo 85cm | UN |  |  | R-85-P | REJILLAS |  | 0 | 0 | 0 |  | 0 | 0 | 0 |  | 3192
102404 | REJILLA SUMIDERO Continuo 85cm | UN |  |  | R-85-P | REJILLAS |  | 0 | 0 | 0 |  | 0 | 0 | 0 |  | 5366
100634 | Rejilla sumidero lateral EAAB 14*83*L=45 ** | UN |  |  | R-25-C | REJILLAS |  | 0 | 0 | 0 |  | 0 | 0 | 0 |  | 4090
100635 | Rejilla sumidero lateral EAAB 14*83*L=45 nueva ** | UN |  |  | R-25-C | REJILLAS |  | 0 | 0 | 0 |  | 0 | 0 | 0 |  | 4091
100951 | Rejilla sumidero Peatonal Continuo 33x46x10** | UN |  |  | R-46-P | REJILLAS | 860061089 - IDRD - PROYECCIÓN | 26626.8 | 0.19 | 31685.89 | 2022-01-24 | 1 | 26626.8 | 31685.89 | Peso Colombiano | 4406
100637 | Rejilla sumidero transvers EAAB 14*50*L=50 Vehicu | UN |  |  | R-25-C | REJILLAS |  | 0 | 0 | 0 |  | 0 | 0 | 0 |  | 4093
001138 | REJILLA SUMIDERO VIAL 68x33x10 (fundicion) | UN |  |  | R-70-MP | TUBERIA SUBT,REJILLAS,SUMIDER. |  | 0 | 0 | 0 |  | 0 | 0 | 0 |  | 1053
101157 | Rejilla sumidero(29*40*4)PEAT4000psi(DESCONTINUADA | UN |  |  |  | REJILLAS |  | 0 | 0 | 0 |  | 0 | 0 | 0 |  | 4612
102198 | REJILLA SUMIN LINEAL CONTINUO (14"x6")CEFE COMETAS | UN |  |  |  | SISTEMAS VENTILACION | 77777777777 - CONTRATO CONSULTORIA CEFE COMETAS | 42016.81 | 0.19 | 50000 | 2019-07-12 | 1 | 42016.81 | 50000 | Peso Colombiano | 12280
102201 | REJILLA SUMIN LINEAL CONTINUO (20"x4")CEFE COMETAS | UN |  |  |  | SISTEMAS VENTILACION | 77777777777 - CONTRATO CONSULTORIA CEFE COMETAS | 46218.49 | 0.19 | 55000 | 2019-07-12 | 1 | 46218.49 | 55000 | Peso Colombiano | 12283
102202 | REJILLA SUMIN LINEAL CONTINUO (22"x6")CEFE COMETAS | UN |  |  |  | SISTEMAS VENTILACION | 77777777777 - CONTRATO CONSULTORIA CEFE COMETAS | 76050.42 | 0.19 | 90500 | 2019-07-12 | 1 | 76050.42 | 90500 | Peso Colombiano | 12284
102204 | REJILLA SUMIN LINEAL CONTINUO (26"x6")CEFE COMETAS | UN |  |  |  | SISTEMAS VENTILACION | 77777777777 - CONTRATO CONSULTORIA CEFE COMETAS | 84537.82 | 0.19 | 100600.01 | 2019-07-12 | 1 | 84537.82 | 100600.01 | Peso Colombiano | 12286
102205 | REJILLA SUMIN LINEAL CONTINUO (28"x6")CEFE COMETAS | UN |  |  |  | SISTEMAS VENTILACION | 77777777777 - CONTRATO CONSULTORIA CEFE COMETAS | 100000 | 0.19 | 119000 | 2019-07-12 | 1 | 100000 | 119000 | Peso Colombiano | 12287
102195 | REJILLA SUMIN LINEAL CONTINUO (30"x6")CEFE COMETAS | UN |  |  |  | SISTEMAS VENTILACION | 77777777777 - CONTRATO CONSULTORIA CEFE COMETAS | 100000 | 0.19 | 119000 | 2019-07-12 | 1 | 100000 | 119000 | Peso Colombiano | 12277
102196 | REJILLA SUMIN LINEAL CONTINUO (34"x6")CEFE COMETAS | UN |  |  |  | SISTEMAS VENTILACION | 77777777777 - CONTRATO CONSULTORIA CEFE COMETAS | 115882.35 | 0.19 | 137900 | 2019-07-12 | 1 | 115882.35 | 137900 | Peso Colombiano | 12278
102203 | REJILLA SUMIN LINEAL CONTINUO (36"x6")CEFE COMETAS | UN |  |  |  | SISTEMAS VENTILACION | 77777777777 - CONTRATO CONSULTORIA CEFE COMETAS | 124285.71 | 0.19 | 147899.99 | 2019-07-12 | 1 | 124285.71 | 147899.99 | Peso Colombiano | 12285
102213 | REJILLA SUMIN LINEAL CONTINUO (38"x4")CEFE COMETAS | UN |  |  |  | SISTEMAS VENTILACION | 77777777777 - CONTRATO CONSULTORIA CEFE COMETAS | 99159.66 | 0.19 | 118000 | 2019-07-12 | 1 | 99159.66 | 118000 | Peso Colombiano | 12288
102186 | REJILLA SUMIN LINEAL CONTINUO (38"x6")SIN MARCO SIN DAMPER CEFE COMETAS | UN |  |  |  | SISTEMAS VENTILACION | 77777777777 - CONTRATO CONSULTORIA CEFE COMETAS | 135294.12 | 0.19 | 161000 | 2019-07-12 | 1 | 135294.12 | 161000 | Peso Colombiano | 12269
102197 | REJILLA SUMIN LINEAL CONTINUO (58"x4") SIN MARCO SIN DAMPER CEFE COMETAS | UN |  |  |  | SISTEMAS VENTILACION | 77777777777 - CONTRATO CONSULTORIA CEFE COMETAS | 152100.84 | 0.19 | 181000 | 2019-07-12 | 1 | 152100.84 | 181000 | Peso Colombiano | 12279
102199 | REJILLA SUMIN LINEAL CONTINUO (72"x4")CEFE COMETAS | UN |  |  |  | SISTEMAS VENTILACION | 77777777777 - CONTRATO CONSULTORIA CEFE COMETAS | 197478.99 | 0.19 | 235000 | 2019-07-12 | 1 | 197478.99 | 235000 | Peso Colombiano | 12281
102200 | REJILLA SUMIN LINEAL CONTINUO (72"x6")SIN MARCO CON DAMPER CEFE COMETAS | UN |  |  |  | SISTEMAS VENTILACION | 77777777777 - CONTRATO CONSULTORIA CEFE COMETAS | 210084.03 | 0.19 | 250000 | 2019-07-12 | 1 | 210084.03 | 250000 | Peso Colombiano | 12282
102194 | REJILLA SUMIN LINEAL SIS CONTINUO (50"x4") SIN MARCO CON DAMPER CEFE COMETAS | UN |  |  |  | SISTEMAS VENTILACION | 77777777777 - CONTRATO CONSULTORIA CEFE COMETAS | 125878.15 | 0.19 | 149795 | 2019-07-12 | 1 | 125878.15 | 149795 | Peso Colombiano | 12276
108636 | REJILLA SUMINISTRO ALETA FIJA MODELO L-RA 24"X6" | UN |  |  |  | SISTEMAS VENTILACION | 47874222222 - CONTRATO CONSULTORIA CDRC 1 | 124831.93 | 0.19 | 148550 | 2019-07-05 | 1 | 124831.93 | 148550 | Peso Colombiano | 11305
108639 | REJILLA SUMINISTRO DOBLE HILERA MODELO L-VH 8"X6" | UN |  |  |  | SISTEMAS VENTILACION |  | 0 | 0 | 0 |  | 0 | 0 | 0 |  | 11308
108638 | REJILLA SUMINISTRO DOBLE HILERA MODELO L-VH12"X12" | UN |  |  |  | SISTEMAS VENTILACION |  | 0 | 0 | 0 |  | 0 | 0 | 0 |  | 11307
102191 | REJILLA SUMINISTRO LINEAL SISTEMA CONTINUO, DECORACION SIN MARCO Y CON DAMPER (48x6")CEFE COMETAS | UN |  |  |  | SISTEMAS VENTILACION | 77777777777 - CONTRATO CONSULTORIA CEFE COMETAS | 197478.99 | 0.19 | 235000 | 2019-10-01 | 1 | 197478.99 | 235000 | Peso Colombiano | 12273
12681 | REJILLA SUMINISTROS MOD LHV OB 50"X8" | UN |  |  |  | PISCINAS | 666665454444 - IDRD - MENOR PRECIO DE COTIZACIONES | 179450.42 | 0.19 | 213546 | 2020-09-21 | 1 | 179450.42 | 213546 | Peso Colombiano | 12681
108408 | REJILLA SUMINSTRO 1 ALETA MOVIL 835X225 MM + DAMPE | UN |  |  |  | SISTEMAS VENTILACION |  | 0 | 0 | 0 |  | 0 | 0 | 0 |  | 11087
108407 | REJILLA SUMINSTRO 1 ALETA MOVIL 835X325 MM + DAMPE | UN |  |  |  | SISTEMAS VENTILACION |  | 0 | 0 | 0 |  | 0 | 0 | 0 |  | 11086
108700 | Rejilla T.A.E.(Toma de Aire Exterior),tipo louver, | UN |  |  |  | SISTEMAS VENTILACION |  | 0 | 0 | 0 |  | 0 | 0 | 0 |  | 11369
108624 | Rejilla Tip Persiana Malla Mosquitera Plast 20x26" | UN |  |  |  | SISTEMAS VENTILACION |  | 0 | 0 | 0 |  | 0 | 0 | 0 |  | 11293
108625 | Rejilla Tip Persiana Malla Mosquitera Plast 44x34" | UN |  |  |  | SISTEMAS VENTILACION |  | 0 | 0 | 0 |  | 0 | 0 | 0 |  | 11294
000623 | REJILLA TIPO "A 30x30" | UN |  |  | Galvanizado | REJILLAS |  | 0 | 0 | 0 |  | 0 | 0 | 0 |  | 572
000653 | REJILLA TIPO "A 50x50" | UN |  |  | Galvanizado | REJILLAS |  | 0 | 0 | 0 |  | 0 | 0 | 0 |  | 600
000628 | REJILLA TIPO "S 30x100" | UN |  |  | Galvanizado | REJILLAS |  | 0 | 0 | 0 |  | 0 | 0 | 0 |  | 577
000599 | REJILLA TIPO "T 30x100" | UN |  |  | Galvanizado | REJILLAS |  | 0 | 0 | 0 |  | 0 | 0 | 0 |  | 549
000630 | REJILLA TIPO "T 30x50" | UN |  |  | Galvanizado | REJILLAS |  | 0 | 0 | 0 |  | 0 | 0 | 0 |  | 578
108389 | REJILLA TIPO PERSIANA CON MALLA MOSQ PLAST 26"X12" | UN |  |  |  | SISTEMAS VENTILACION | 860061089 - IDRD - PROYECCIÓN | 185382.35 | 0.19 | 220605 | 2022-06-07 | 1 | 185382.35 | 220605 | Peso Colombiano | 11068
108390 | REJILLA TIPO PERSIANA CON MALLA MOSQ PLAST 30"X24" | UN |  |  |  | SISTEMAS VENTILACION |  | 0 | 0 | 0 |  | 0 | 0 | 0 |  | 11069
104231 | Rejilla tipo Sifón en aluminio 20x20 sosco 6" | UN |  |  |  | INST. HIDRAUL/SANIT. Y LAMINAS |  | 0 | 0 | 0 |  | 0 | 0 | 0 |  | 6971
000389 | REJILLA TRADICIONAL PLASTICO 3"x2" PLASTICO | UN |  |  | T3x2" | REJILLAS |  | 0 | 0 | 0 |  | 0 | 0 | 0 |  | 360
000370 | REJILLA VENT. TRADICIONAL 3" Al. 15x15 | UN |  |  | 3" | REJILLAS |  | 0 | 0 | 0 |  | 0 | 0 | 0 |  | 342
009442 | REJILLA VENTILACION DE GAS PLAST 20x20cm Cte | UN |  |  | 030 | TUBERIA SUBT,REJILLAS,SUMIDER. |  | 0 | 0 | 0 |  | 0 | 0 | 0 |  | 3357
002363 | REJILLA VENTILACION PLAST 15x15cm. | UN |  |  | 007 | TUBERIA SUBT,REJILLAS,SUMIDER. |  | 0 | 0 | 0 |  | 0 | 0 | 0 |  | 1964
002366 | REJILLA VENTILACION PLAST 20x20cm | UN |  |  | 008 | TUBERIA SUBT,REJILLAS,SUMIDER. | 860061089 - IDRD - PROYECCIÓN | 4881.51 | 0.19 | 5809 | 2022-02-04 | 1 | 4881.51 | 5809 | Peso Colombiano | 1967
105274 | RejillaPref.(4.000)(Tr.Veh.Liv)H=9cm;A=31cm;L=50CM | UN |  |  |  | CONCRETOS |  | 0 | 0 | 0 |  | 0 | 0 | 0 |  | 7987
102136 | RejillaRetor.AletaFijaDamperAletasOpuestas(24x14") | UN |  |  |  | SISTEMAS VENTILACION | 77777777777 - CONTRATO CONSULTORIA CEFE COMETAS | 167000 | 0.19 | 198730 | 2019-07-08 | 1 | 167000 | 198730 | Peso Colombiano | 12220
102135 | RejillaRetor.AletaFijaDamperAletasOpuestas(38x6") | UN |  |  |  | SISTEMAS VENTILACION | 77777777777 - CONTRATO CONSULTORIA CEFE COMETAS | 144000 | 0.19 | 171360 | 2019-07-08 | 1 | 144000 | 171360 | Peso Colombiano | 12219
102134 | RejillaRetor.AletaFijaDamperAletasOpuestas(42x6") | UN |  |  |  | SISTEMAS VENTILACION | 77777777777 - CONTRATO CONSULTORIA CEFE COMETAS | 158000 | 0.19 | 188020 | 2019-07-08 | 1 | 158000 | 188020 | Peso Colombiano | 12218
102137 | RejillaRetor.AletaFijaDamperAletasOpuestas(8x6") | UN |  |  |  | SISTEMAS VENTILACION | 77777777777 - CONTRATO CONSULTORIA CEFE COMETAS | 38000 | 0.19 | 45220 | 2019-07-08 | 1 | 38000 | 45220 | Peso Colombiano | 12221
012474 | REJILLAS DE RETORNO DE AIRE RRA-02 (38"x6") Suministro | UN |  |  |  | SISTEMAS VENTILACION | 77777777777 - CONTRATO CONSULTORIA CEFE COMETAS | 85714.28 | 0.19 | 101999.99 | 2019-10-08 | 1 | 85714.28 | 101999.99 | Peso Colombiano | 12474
012487 | REJILLAS DE RETORNO DE AIRE RRA-03 (44"x6") SUM+INST - CRDC-COMETAS | UN |  |  |  | EQUIPOS DE AIRE | 77777777777 - CONTRATO CONSULTORIA CEFE COMETAS | 106302.52 | 0.19 | 126500 | 2019-10-03 | 0 | 106302.52 | 126500 | Peso Colombiano | 12487
012453 | REJILLAS DE RETORNO DE AIRE RRA-05 (24"x14") Suministro | UN |  |  |  | SISTEMAS VENTILACION | 77777777777 - CONTRATO CONSULTORIA CEFE COMETAS | 114496 | 0.19 | 136250.24 | 2019-09-24 | 1 | 114496 | 136250.24 | Peso Colombiano | 12453
12672 | Rejillas en acero inoxidable calidad 304 | ML |  |  |  | METALICOS | 666665454444 - IDRD - MENOR PRECIO DE COTIZACIONES | 356065.55 | 0.19 | 423718 | 2020-09-11 | 1 | 356065.55 | 423718 | Peso Colombiano | 12672
107771 | REJILLAS Y BANDEJAS PARA CARCAMOS | UN |  |  |  | EQUIPOS PARA COCINA |  | 0 | 0 | 0 |  | 0 | 0 | 0 |  | 10450
108596 | RejillasExtracTipoAletaFijaConDamper4"X4"S/Especif | UN |  |  |  | SISTEMAS VENTILACION |  | 0 | 0 | 0 |  | 0 | 0 | 0 |  | 11265
108599 | RejillasExtracTipoAletaFijaConDamper6"X12"S/Especi | UN |  |  |  | SISTEMAS VENTILACION |  | 0 | 0 | 0 |  | 0 | 0 | 0 |  | 11268
108603 | RejillasExtracTipoAletaFijaConDamper6"X16"S/Especi | UN |  |  |  | SISTEMAS VENTILACION |  | 0 | 0 | 0 |  | 0 | 0 | 0 |  | 11272
102153 | RELE 1 POLO, 24-277 VAC, 20 A CDRC Cometas | UN |  |  |  | MISCELANEA | 77777777777 - CONTRATO CONSULTORIA CEFE COMETAS | 121166.39 | 0.19 | 144188 | 2019-07-09 | 1 | 121166.39 | 144188 | Peso Colombiano | 12237
101681 | RELE 100015968 MULTIRRANGO 3RP1525-1AP30 | UN |  |  |  | EQUIPOS ESPECIALES |  | 0 | 0 | 0 |  | 0 | 0 | 0 |  | 5059
104255 | RELE DE SOBRECARGA TERMICA 24-32A | UN |  |  |  | MISCELANEA | 6555555555 - IDRD - MENOR VALOR DE COTIZACIONES | 129579.83 | 0.19 | 154200 | 2019-07-04 | 1 | 129579.83 | 154200 | Peso Colombiano | 6992
107417 | RELÉ DPDT BOBINA 12 VDC | UN |  |  |  | SISTEMAS VENTILACION |  | 0 | 0 | 0 |  | 0 | 0 | 0 |  | 10096
12640 | Rele latching GM 1-polo 24-277 vac 20A | UN |  |  |  | INST. ELECTRICAS | 666665454444 - IDRD - MENOR PRECIO DE COTIZACIONES | 159500 | 0.19 | 189805 | 2020-07-14 | 1 | 159500 | 189805 | Peso Colombiano | 12640
12639 | Rele Latching GM 1-polo 0-10 vdc 24-277 vac | UN |  |  |  | INST. ELECTRICAS | 666665454444 - IDRD - MENOR PRECIO DE COTIZACIONES | 556500 | 0.19 | 662235 | 2020-07-14 | 1 | 556500 | 662235 | Peso Colombiano | 12639
105944 | RELEVO ENCENDIDO AUTOMATICO MOTOBOM | UN |  |  |  | EQUIPOS ESPECIALES |  | 0 | 0 | 0 |  | 0 | 0 | 0 |  | 8636
003615 | RELLENO FLUIDO B.ANDEN 15 | M3 |  |  |  | MORTEROS |  | 0 | 0 | 0 |  | 0 | 0 | 0 |  | 2982
003616 | RELLENO FLUIDO B.PAV 30 | M3 |  |  |  | MORTEROS |  | 0 | 0 | 0 |  | 0 | 0 | 0 |  | 2983
003617 | RELLENO FLUIDO B.PAV 6030 | M3 |  |  |  | MORTEROS |  | 0 | 0 | 0 |  | 0 | 0 | 0 |  | 2984
003614 | RELLENO FLUIDO ZANJA 10 | M3 |  |  |  | MORTEROS |  | 0 | 0 | 0 |  | 0 | 0 | 0 |  | 2981
003613 | RELLENO FLUIDO ZANJA 7 | M3 |  |  |  | MORTEROS |  | 0 | 0 | 0 |  | 0 | 0 | 0 |  | 2980
003194 | RELLENO FLUIDO 30 BASE PAVIMENTO | M3 |  |  | Base 30 | AGREGADOS CONCRETOS Y MORTEROS |  | 0 | 0 | 0 |  | 0 | 0 | 0 |  | 2648
103902 | Relleno Fluido de 10 Kg/Cm2 | M3 |  |  |  | ADITIVOS. MORTEROS |  | 0 | 0 | 0 |  | 0 | 0 | 0 |  | 6658
106507 | REMACHADORA 10" | UN |  |  |  | HERRAMIENTA | 860061089 - IDRD - PROYECCIÓN | 20325.21 | 0.19 | 24187 | 2022-01-31 | 1 | 20325.21 | 24187 | Peso Colombiano | 9191
102931 | REMACHE 3/16 X 1" caja x 250 un | UN |  |  | Caja de 100 | FERRETERIA | 66665555555 - IDRD - MEDIA ARITMETICA DE COTIZACIONES | 100.84 | 0.19 | 120 | 2022-04-26 | 1 | 100.84 | 120 | Peso Colombiano | 5782
105851 | REMACHE DE 1/8"X3/4" | UN |  |  |  | FERRETERIA | 8956232 - IDRD - MEDIA ARMONICA COTIZACIONES | 52.1 | 0.19 | 62 | 2022-04-26 | 1 | 52.1 | 62 | Peso Colombiano | 8545
102799 | REMACHE PARA SEÑAL | UN |  |  | Caja de 100 | FERRETERIA | 555555555555 - IDRD - MEDIANA DE COTIZACIONES | 37.82 | 0.19 | 45.01 | 2022-06-03 | 1 | 37.82 | 45.01 | Peso Colombiano | 5687
106508 | REMACHE POP 3/16 X 1/2" (BOLSA X 100) | UN |  |  |  | FERRETERIA | 860061089 - IDRD - PROYECCIÓN | 7426.89 | 0.19 | 8838 | 2022-01-30 | 1 | 7426.89 | 8838 | Peso Colombiano | 9192
102805 | REMACHE POP 4-2 1/8X1/4 100UN | PAQUE |  |  |  | FERRETERIA | 860061089 - IDRD - PROYECCIÓN | 5414.29 | 0.19 | 6443.01 | 2022-01-30 | 1 | 5414.29 | 6443.01 | Peso Colombiano | 12412
102806 | REMACHE POP 4-3 1/8X5/16 100UN | PAQUE |  |  |  | FERRETERIA | 860061089 - IDRD - PROYECCIÓN | 4881.51 | 0.19 | 5809 | 2022-01-30 | 1 | 4881.51 | 5809 | Peso Colombiano | 12413
102807 | REMACHE POP 4-4 1/8X3/8 100UN | PAQUE |  |  |  | FERRETERIA | 860061089 - IDRD - PROYECCIÓN | 4881.51 | 0.19 | 5809 | 2022-01-30 | 1 | 4881.51 | 5809 | Peso Colombiano | 12414
106509 | REMACHE POP 5/32 X 5/8 (BOLSA X 100) | UN |  |  |  | FERRETERIA | 860061089 - IDRD - PROYECCIÓN | 6212.61 | 0.19 | 7393.01 | 2022-01-30 | 1 | 6212.61 | 7393.01 | Peso Colombiano | 9193
106510 | REMACHE POP 5/32" X 3/4 " (BOLSA X 100) | UN |  |  |  | FERRETERIA |  | 0 | 0 | 0 |  | 0 | 0 | 0 |  | 9194
102809 | REMACHE POP 5-4 5/32X3/8 100UN | PAQUE |  |  |  | FERRETERIA | 860061089 - IDRD - PROYECCIÓN | 7011.77 | 0.19 | 8344.01 | 2022-01-30 | 1 | 7011.77 | 8344.01 | Peso Colombiano | 12415
105284 | Remarcacion de identificación de. estadio el campi | UN |  |  |  | EQUIPOS ESPECIALES |  | 0 | 0 | 0 |  | 0 | 0 | 0 |  | 7997
101449 | Remate Lateral Contra Muro 0.25m Aluzinc | ML |  |  | 250c LUXALON | CUBIERTAS |  | 0 | 0 | 0 |  | 0 | 0 | 0 |  | 4870
108026 | Remate Perimetralde PlafonesMaderaAglomerada0.12m | ML |  |  |  | CIELO RASOS |  | 0 | 0 | 0 |  | 0 | 0 | 0 |  | 10705
100638 | Remate rampa A-105(H=27.5cm;A=0.40m;L=0.80m) | UN |  |  | 35020 | PREFABRICADOS CONCRETO | 860061089 - IDRD - PROYECCIÓN | 39738 | 0 | 39738 | 2022-01-31 | 1 | 39738 | 39738 | Peso Colombiano | 4094
103832 | REMATE SIMPLE Cielo raso PVC L=2.70 mts (10 mm) | UN |  |  |  | MISCELANEA | 555555555555 - IDRD - MEDIANA DE COTIZACIONES | 6482.35 | 0.19 | 7714 | 2019-09-04 | 1 | 6482.35 | 7714 | Peso Colombiano | 6599
101450 | Remate SuperiorTeja CumbreraDos Aguas Aluzinc | ML |  |  | 250c LUXALON | CUBIERTAS | 860061089 - IDRD - PROYECCIÓN | 57569.75 | 0.19 | 68508 | 2022-06-08 | 1 | 57569.75 | 68508 | Peso Colombiano | 4871
100996 | Remates para Cubierta Deck 333C (Sum+Inst) | ML |  |  | 35020 | PREFABRICADOS CONCRETO | 860061089 - IDRD - PROYECCIÓN | 71352.94 | 0.19 | 84910 | 2022-06-07 | 1 | 71352.94 | 84910 | Peso Colombiano | 4451
107856 | REMO CON APOYO ISOLATERAL ( Diverging | UN |  |  |  | MOBILIARIO URBANO Y SEÑALIZAC. |  | 0 | 0 | 0 |  | 0 | 0 | 0 |  | 10535
012548 | REMO CON APOYO ISOLATERAL (signature Row/Rear Delt) SS-RW - Fuerza | UN |  |  | Linea INSIGNIA | DOTACION GIMNASIOS CEFE EQUIPOS PARA FUERZA | 125457845 - FITNESS MARKET | 22713877.31 | 0.19 | 27029514 | 2019-10-23 | 1 | 22713877.31 | 27029514 | Peso Colombiano | 12548
108759 | REMONTA ESTABILIZADA | M3 |  |  |  | PRELIMINARES |  | 0 | 0 | 0 |  | 0 | 0 | 0 |  | 11428
001062 | REMOVEDOR No.1020 PINTUCO | GLN |  |  |  | PINTURAS |  | 0 | 0 | 0 |  | 0 | 0 | 0 |  | 982
001841 | REMOVEDOR ICO | GLN |  |  | 4043570 | PINTURAS |  | 0 | 0 | 0 |  | 0 | 0 | 0 |  | 1503
102824 | REMOVEDOR PARA TUBERIA PVC (12 ONZ) | UN |  |  | 883093 | MISCELANEA | 860061089 - IDRD - PROYECCIÓN | 17357.98 | 0.19 | 20656 | 2020-01-09 | 1 | 17357.98 | 20656 | Peso Colombiano | 5700
001063 | REMOVEDOR PHILAAC 8000 | GLN |  |  | 8000 | PINTURAS |  | 0 | 0 | 0 |  | 0 | 0 | 0 |  | 983
103578 | REMOVEDOR PINTURA ESMALTE | 1/4GL |  |  |  | MISCELANEA |  | 0 | 0 | 0 |  | 0 | 0 | 0 |  | 6359
104283 | REMOVEDOR PVC (1/8 Gal) | UN |  |  |  | INST. HIDRAUL/SANIT. Y LAMINAS |  | 0 | 0 | 0 |  | 0 | 0 | 0 |  | 7016
012629 | Reparacion de fisuras y microfisuras de la tapa del tanque del parque COMETAS. | ML |  |  |  | IMPERMEABIL.,ADITIVOS,QUIMICOS | 555555555555 - IDRD - MEDIANA DE COTIZACIONES | 17984.03 | 0.19 | 21401 | 2022-06-03 | 1 | 17984.03 | 21401 | Peso Colombiano | 12629
105230 | Reparación y modernización de ascensor hidráulico | UN |  |  |  | ASCENSORES Y ESCALADORES |  | 0 | 0 | 0 |  | 0 | 0 | 0 |  | 7944
108003 | Repetidor inalámbrico de 915 MHz. | UN |  |  |  | APARATOS ELECTRICOS |  | 0 | 0 | 0 |  | 0 | 0 | 0 |  | 10682
105413 | Repique de árboles caídos y ret. ver descripcion t | UN |  |  |  | JARDINERIA Y GRAMAS |  | 0 | 0 | 0 |  | 0 | 0 | 0 |  | 8123
105414 | Repique de árboles caídos y ret. ver descripcion t | UN |  |  |  | JARDINERIA Y GRAMAS |  | 0 | 0 | 0 |  | 0 | 0 | 0 |  | 8124
105415 | Repique de árboles caídos y ret. ver descripcion t | UN |  |  |  | JARDINERIA Y GRAMAS |  | 0 | 0 | 0 |  | 0 | 0 | 0 |  | 8125
105416 | Repique de árboles caídos y ret. ver descripcion t | UN |  |  |  | JARDINERIA Y GRAMAS |  | 0 | 0 | 0 |  | 0 | 0 | 0 |  | 8126
105417 | Repique de árboles caídos y ret. ver descripcion t | UN |  |  |  | JARDINERIA Y GRAMAS |  | 0 | 0 | 0 |  | 0 | 0 | 0 |  | 8127
105418 | Repique de árboles caídos y ret. ver descripcion t | UN |  |  |  | JARDINERIA Y GRAMAS |  | 0 | 0 | 0 |  | 0 | 0 | 0 |  | 8128
105419 | Repique de árboles caídos y ret. ver descripcion t | UN |  |  |  | JARDINERIA Y GRAMAS |  | 0 | 0 | 0 |  | 0 | 0 | 0 |  | 8129
105393 | Repique de árboles caídos y retiro de los desechos | UN |  |  |  | JARDINERIA Y GRAMAS |  | 0 | 0 | 0 |  | 0 | 0 | 0 |  | 8104
105380 | Repique de árboles caídos. Ver descripción tecnica | UN |  |  |  | JARDINERIA Y GRAMAS |  | 0 | 0 | 0 |  | 0 | 0 | 0 |  | 8091
105381 | Repique de árboles caídos. Ver descripción tecnica | UN |  |  |  | JARDINERIA Y GRAMAS |  | 0 | 0 | 0 |  | 0 | 0 | 0 |  | 8092
105382 | Repique de árboles caídos. Ver descripción tecnica | UN |  |  |  | JARDINERIA Y GRAMAS |  | 0 | 0 | 0 |  | 0 | 0 | 0 |  | 8093
105383 | Repique de árboles caídos. Ver descripción tecnica | UN |  |  |  | JARDINERIA Y GRAMAS |  | 0 | 0 | 0 |  | 0 | 0 | 0 |  | 8094
105384 | Repique de árboles caídos. Ver descripción tecnica | UN |  |  |  | JARDINERIA Y GRAMAS |  | 0 | 0 | 0 |  | 0 | 0 | 0 |  | 8095
105385 | Repique de árboles caídos. Ver descripción tecnica | UN |  |  |  | JARDINERIA Y GRAMAS |  | 0 | 0 | 0 |  | 0 | 0 | 0 |  | 8096
105386 | Repique de árboles caídos. Ver descripción tecnica | UN |  |  |  | JARDINERIA Y GRAMAS |  | 0 | 0 | 0 |  | 0 | 0 | 0 |  | 8097
105387 | Repique de árboles caídos. Ver descripción tecnica | UN |  |  |  | JARDINERIA Y GRAMAS |  | 0 | 0 | 0 |  | 0 | 0 | 0 |  | 8098
105388 | Repique de árboles caídos. Ver descripción tecnica | UN |  |  |  | JARDINERIA Y GRAMAS |  | 0 | 0 | 0 |  | 0 | 0 | 0 |  | 8099
105389 | Repique de árboles caídos. Ver descripción tecnica | UN |  |  |  | JARDINERIA Y GRAMAS |  | 0 | 0 | 0 |  | 0 | 0 | 0 |  | 8100
105390 | Repique de árboles caídos. Ver descripción tecnica | UN |  |  |  | JARDINERIA Y GRAMAS |  | 0 | 0 | 0 |  | 0 | 0 | 0 |  | 8101
105391 | Repique de árboles caídos. Ver descripción tecnica | UN |  |  |  | JARDINERIA Y GRAMAS |  | 0 | 0 | 0 |  | 0 | 0 | 0 |  | 8102
105392 | Repique de árboles caídos. Ver descripción tecnica | UN |  |  |  | JARDINERIA Y GRAMAS |  | 0 | 0 | 0 |  | 0 | 0 | 0 |  | 8103
101011 | REPISA 8x4x3M PINO | ML |  |  |  | MADERAS | 860061089 - IDRD - PROYECCIÓN | 2421.01 | 0.19 | 2881 | 2020-01-09 | 1 | 2421.01 | 2881 | Peso Colombiano | 4466
101281 | REPISA 8x4x3M AMARILLO | ML |  |  |  | MADERAS |  | 0 | 0 | 0 |  | 0 | 0 | 0 |  | 4727
000173 | REPISA (8CMX4CM) L=4M EN ORDINARIO | ML |  |  |  | MADERAS |  | 0 | 0 | 0 |  | 0 | 0 | 0 |  | 158
002667 | REPISA (8x4CM) L=.5M ORDINARIO | ML |  |  |  | MADERAS | 860061089 - IDRD - PROYECCIÓN | 36967.23 | 0.19 | 43991 | 2022-02-10 | 1 | 36967.23 | 43991 | Peso Colombiano | 2227
000170 | REPISA (8x4CM) L=3M ORDINARIO | ML |  |  |  | MADERAS | 860061089 - IDRD - PROYECCIÓN | 3521.01 | 0.19 | 4190 | 2022-02-10 | 1 | 3521.01 | 4190 | Peso Colombiano | 155
000940 | REPISA (8x4CM) L=3M ORDINARIO | ML |  |  |  | MADERAS | 66665555555 - IDRD - MEDIA ARITMETICA DE COTIZACIONES | 4040.34 | 0.19 | 4808 | 2022-04-06 | 1 | 4040.34 | 4808 | Peso Colombiano | 870
100599 | Repisa 8x.4 polipropileno bajo impacto DUROK ** | ML |  |  |  | MADERAS |  | 0 | 0 | 0 |  | 0 | 0 | 0 |  | 4055
100598 | Repisa 8x.4 polipropileno mediano impacto ** | ML |  |  |  | MADERAS | 860061089 - IDRD - PROYECCIÓN | 96958.82 | 0.19 | 115381 | 2022-02-10 | 1 | 96958.82 | 115381 | Peso Colombiano | 4054
100596 | Repisa 8x.4x.3 polipropileno alto impacto ** | ML |  |  |  | MADERAS |  | 0 | 0 | 0 |  | 0 | 0 | 0 |  | 4052
108775 | Repisa a Muro M-1850 | UN |  |  |  | CARPINTERIA METALICA |  | 0 | 0 | 0 |  | 0 | 0 | 0 |  | 11444
107816 | REPISA DE SOBRE MESA DOBLE | UN |  |  |  | EQUIPOS PARA COCINA |  | 0 | 0 | 0 |  | 0 | 0 | 0 |  | 10495
107814 | REPISA DE SOBRE MESA SENCILLO | UN |  |  |  | EQUIPOS PARA COCINA |  | 0 | 0 | 0 |  | 0 | 0 | 0 |  | 10493
107821 | REPISA DE SOBRE PARED | UN |  |  |  | EQUIPOS PARA COCINA |  | 0 | 0 | 0 |  | 0 | 0 | 0 |  | 10500
104534 | REPISA EN PINO TRATADO (0.05X0.10M)2"X4" | ML |  |  |  | MADERAS |  | 0 | 0 | 0 |  | 0 | 0 | 0 |  | 7257
108293 | repisa metalica acero inoxidable | UN |  |  |  | GRIFERIAS,APARATOS,ACCESORIOS |  | 0 | 0 | 0 |  | 0 | 0 | 0 |  | 10972
104280 | REPISA ORDINARIO (5X10CM) L=3M | ML |  |  |  | MADERAS |  | 0 | 0 | 0 |  | 0 | 0 | 0 |  | 7013
003652 | REPISA SENCILLA TIPO CONTRA PARED | UN |  |  |  | EQUIPOS PARA COCINA |  | 0 | 0 | 0 |  | 0 | 0 | 0 |  | 3014
010632 | Repolla (Echeveria Elegans) | UN |  |  |  | ARBOLES Y PLANTAS | 666666666252 - IDRD - MEDIA GEOMETRICA COTIZACIONES | 2657.14 | 0.19 | 3162 | 2022-03-14 | 1 | 2657.14 | 3162 | Peso Colombiano | 13120
100071 | Resina epoxica secado rapido ** | UN |  |  | T-117 | PERFILES Y DIVISIONES |  | 0 | 0 | 0 |  | 0 | 0 | 0 |  | 3528
101108 | Resina Pack level | KG |  |  | T-117 | PERFILES Y DIVISIONES |  | 0 | 0 | 0 |  | 0 | 0 | 0 |  | 4563
104177 | Resina Poliol (Componente A) de Polyurea | KG |  |  |  | IMPERMEABIL.,ADITIVOS,QUIMICOS | 555555555555 - IDRD - MEDIANA DE COTIZACIONES | 31394.96 | 0.19 | 37360 | 2022-06-03 | 1 | 31394.96 | 37360 | Peso Colombiano | 6924
107970 | Resistencias 47K Listadas UL EOL-47 | UN |  |  |  | APARATOS ELECTRICOS |  | 0 | 0 | 0 |  | 0 | 0 | 0 |  | 10649
12889 | RESORTE 3" X 1/4 | ML |  |  |  | MISCELANEA | 860061089 - IDRD - PROYECCIÓN | 71005.04 | 0.19 | 84496 | 2022-01-24 | 1 | 71005.04 | 84496 | Peso Colombiano | 12889
104016 | RESORTE ACERO DE 3" | UN |  |  |  | MISCELANEA |  | 0 | 0 | 0 |  | 0 | 0 | 0 |  | 6769
105910 | Resorte grif. push presmatic (orinal,lavamanos) | UN |  |  |  | MISCELANEA | 860536345-7 - ACCESORIOS Y ACABADOS LTDA. | 1462.18 | 0.19 | 1739.99 | 2019-12-02 | 1 | 1462.18 | 1739.99 | Peso Colombiano | 8603
003799 | RESPIRADOR CONTRA POLVO ARSEG | UN |  |  | 1002 | EQUIPO DE SEGURIDAD INDUSTRIAL |  | 0 | 0 | 0 |  | 0 | 0 | 0 |  | 3130
101160 | Restauración mueble recepción IDRD | GL |  |  |  | IMPERMEABIL.,ADITIVOS,QUIMICOS |  | 0 | 0 | 0 |  | 0 | 0 | 0 |  | 4615
102060 | RESTRICTOR C900 4" BELLSERIE 1200 - TUBO PVC x ACC | UN |  |  |  | ACCESORIOS HIDROSANITARIOS | 77777777777 - CONTRATO CONSULTORIA CEFE COMETAS | 250568.07 | 0.19 | 298176 | 2019-07-05 | 1 | 250568.07 | 298176 | Peso Colombiano | 12157
101315 | RESTRICTOR DE MOVIMIENTO HD (C-900)Ø4"-Sist.Plast. | UN |  |  |  | ACCESORIOS HIDROSANITARIOS | 66665555555 - IDRD - MEDIA ARITMETICA DE COTIZACIONES | 148736.97 | 0.19 | 176996.99 | 2019-04-01 | 1 | 148736.97 | 176996.99 | Peso Colombiano | 11863
12610 | RESTRICTOR EN HIERRO DÜCTIL PARA PVC C 900 4" | UN |  |  |  | RED CONTRA INCENDIO | 8956232 - IDRD - MEDIA ARMONICA COTIZACIONES | 249491.6 | 0.19 | 296895 | 2020-05-13 | 1 | 249491.6 | 296895 | Peso Colombiano | 12610
102061 | RESTRICTOR HD SERIE 4000 - TUBO PVC x ACC HD 4" | UN |  |  |  | ACCESORIOS HIDROSANITARIOS | 77777777777 - CONTRATO CONSULTORIA CEFE COMETAS | 208417.65 | 0.19 | 248017 | 2019-07-05 | 1 | 208417.65 | 248017 | Peso Colombiano | 12158
012630 | Resurfacer - Aplicacion para sellar e impermeabilizar la superficie de tanque - COMETAS | ML |  |  |  | IMPERMEABIL.,ADITIVOS,QUIMICOS | 555555555555 - IDRD - MEDIANA DE COTIZACIONES | 45736.13 | 0.19 | 54425.99 | 2022-06-03 | 1 | 45736.13 | 54425.99 | Peso Colombiano | 12630
102721 | RETAL PIEDRA MUÑECA | M2 |  |  |  | ENCHAPES,PISOS,ALFOMBRAS,PAPEL |  | 0 | 0 | 0 |  | 0 | 0 | 0 |  | 5646
001766 | RETARDADOR PHILAAC 8025 | GLN |  |  | 8025 | PINTURAS |  | 0 | 0 | 0 |  | 0 | 0 | 0 |  | 1429
002849 | RETARDADOR SIKA TARD-E - 230.0 KLG | KG |  |  | 114240 | IMPERMEABIL.,ADITIVOS,QUIMICOS |  | 0 | 0 | 0 |  | 0 | 0 | 0 |  | 2385
108670 | RETENDOR MAGNETICO DE INCENDIO | UN |  |  |  | MISCELANEA |  | 0 | 0 | 0 |  | 0 | 0 | 0 |  | 11339
108731 | RETENEDOR DE PUERTA DE ACCESO | UN |  |  |  | MISCELANEA |  | 0 | 0 | 0 |  | 0 | 0 | 0 |  | 11400
003709 | RETENIDA PARA MEDIA TENSION | UN |  |  |  | CAJAS, ARMARIOS, TABLEROS |  | 0 | 0 | 0 |  | 0 | 0 | 0 |  | 3067
003744 | RETENIDA TERM. POSTE VART | UN |  |  |  | CAJAS, ARMARIOS, TABLEROS |  | 0 | 0 | 0 |  | 0 | 0 | 0 |  | 3085
101295 | RETIE PARQUE ZONAL CORDOBA | UN |  |  |  | INST. ELECTRICAS | 6555555555 - IDRD - MENOR VALOR DE COTIZACIONES | 1570000 | 0.19 | 1868300 | 2019-03-29 | 1 | 1570000 | 1868300 | Peso Colombiano | 11856
101138 | RETIE_ParqueCiudadelaCafam2_PredioGavilanes | UN |  |  |  | INST. ELECTRICAS | 555555555555 - IDRD - MEDIANA DE COTIZACIONES | 4800000 | 0.19 | 5712000 | 2019-03-12 | 1 | 4800000 | 5712000 | Peso Colombiano | 4593
101299 | RETILAP PARQUE ZONAL CORDOBA | UN |  |  |  | INST. ELECTRICAS | 6555555555 - IDRD - MENOR VALOR DE COTIZACIONES | 1980000 | 0.19 | 2356200 | 2019-03-29 | 1 | 1980000 | 2356200 | Peso Colombiano | 11857
101139 | RETILAP_ParqueCiudadelaCafam2_PredioGavilanes | UN |  |  |  | INST. ELECTRICAS | 555555555555 - IDRD - MEDIANA DE COTIZACIONES | 6200000 | 0.19 | 7378000 | 2019-03-12 | 1 | 6200000 | 7378000 | Peso Colombiano | 4594
003646 | RETIRO DE ESCOMBROS CON RETRO | M3 |  |  |  | AGREGADOS CONCRETOS Y MORTEROS |  | 0 | 0 | 0 |  | 0 | 0 | 0 |  | 3009
103069 | RETIRO DE MASILLA PILIURETANO, LIM JUNTA, LLENAD J | ML |  |  |  | MISCELANEA |  | 0 | 0 | 0 |  | 0 | 0 | 0 |  | 5917
103724 | RETIRO TAPAS SEMIESFERICAS | UN |  |  |  | MISCELANEA |  | 0 | 0 | 0 |  | 0 | 0 | 0 |  | 6494
105305 | Retorqueado, resoldado y remarcado de conecto. Est | UN |  |  |  | EQUIPOS ESPECIALES |  | 0 | 0 | 0 |  | 0 | 0 | 0 |  | 8018
101268 | RETROEXCAVADORA CAT 420-2006 (Oper+Comb) | HR |  |  | hyundai 200 | EQUIPOS DE EXCAVACION |  | 0 | 0 | 0 |  | 0 | 0 | 0 |  | 4719
103493 | Retroexcavadora (200m3/Dia) | DD |  |  |  | EQUIPO ALQUILER Y MAQUINARIA | 8956232 - IDRD - MEDIA ARMONICA COTIZACIONES | 900522.69 | 0.19 | 1071622 | 2022-05-02 | 1 | 900522.69 | 1071622 | Peso Colombiano | 6276
105784 | Retroexcavadora (350-450M3/dia) Hasta(15)días. | DD |  |  |  | MISCELANEA |  | 0 | 0 | 0 |  | 0 | 0 | 0 |  | 8482
105785 | Retroexcavadora (350-450M3/dia) Hasta(30)días. | DD |  |  |  | EQUIPO ALQUILER Y MAQUINARIA | 8956232 - IDRD - MEDIA ARMONICA COTIZACIONES | 701453.78 | 0.19 | 834730 | 2019-03-13 | 1 | 701453.78 | 834730 | Peso Colombiano | 8483
104328 | RETROEXCAVADORA 320(ORUGA)OPER+COMB | HR |  |  |  | MISCELANEA |  | 0 | 0 | 0 |  | 0 | 0 | 0 |  | 7058
100816 | RETROEXCAVADORA 331 de Oruga Inc. Oper+comb. | HR |  |  | hyundai 200 | EQUIPOS DE EXCAVACION |  | 0 | 0 | 0 |  | 0 | 0 | 0 |  | 4272
101785 | RETROEXCAVADORA JHON DEERE 610B (Oper+Comb)**. | HR |  |  | hyundai 200 | EQUIPOS DE EXCAVACION | 8956232 - IDRD - MEDIA ARMONICA COTIZACIONES | 108236.98 | 0.19 | 128802.01 | 2022-04-26 | 1 | 108236.98 | 128802.01 | Peso Colombiano | 5146
104249 | RETROEXCAVADORA PC-40 (ORUGA) Inc. Oper+Comb | HR |  |  |  | MISCELANEA |  | 0 | 0 | 0 |  | 0 | 0 | 0 |  | 6986
104219 | RETROEXCAVADORA SOBRE ORUGAS TIPO 235 | HR |  |  |  | EQUIPO ALQUILER Y MAQUINARIA | 666665454444 - IDRD - MENOR PRECIO DE COTIZACIONES | 180000 | 0.19 | 214200 | 2019-03-13 | 1 | 180000 | 214200 | Peso Colombiano | 6964
002649 | REVELADOR AUTOMATICO | GL |  |  |  | INSTALACIONES HOSPITALARIAS |  | 0 | 0 | 0 |  | 0 | 0 | 0 |  | 2211
105312 | Revisión de detectores, estaciones manuales, Estad | UN |  |  |  | EQUIPOS ESPECIALES |  | 0 | 0 | 0 |  | 0 | 0 | 0 |  | 8025
002470 | REVISION ENERGIA E-4 | UN |  |  |  | TARIFAS Y SERVICIOS |  | 0 | 0 | 0 |  | 0 | 0 | 0 |  | 2053
002471 | REVISION ENERGIA E-5 | UN |  |  |  | TARIFAS Y SERVICIOS |  | 0 | 0 | 0 |  | 0 | 0 | 0 |  | 2054
002498 | REVISION ENERGIA E-6 | UN |  |  |  | TARIFAS Y SERVICIOS |  | 0 | 0 | 0 |  | 0 | 0 | 0 |  | 2080
002469 | REVISION ENERGIA TRIFASICA | UN |  |  |  | TARIFAS Y SERVICIOS |  | 0 | 0 | 0 |  | 0 | 0 | 0 |  | 2052
002541 | REVISION INICIAL DE LA CONEXION | UN |  |  |  | TARIFAS Y SERVICIOS |  | 0 | 0 | 0 |  | 0 | 0 | 0 |  | 2113
012754 | Revision, Inspeccion e instalación de Control de iluminación a cabina central - Estadio El Campin | UN |  |  |  | LAMPARAS | 9011109788 - C&G CARANDINI - SPECTRUM Ingeniería e Iluminación | 8273769.74 | 0.19 | 9845785.99 | 2021-02-06 | 1 | 8273769.74 | 9845785.99 | Peso Colombiano | 12754
105293 | Revisión, limpieza física y virtual de servidor CCTV Campín | UN |  |  |  | EQUIPOS ESPECIALES |  | 0 | 0 | 0 |  | 0 | 0 | 0 |  | 8006
105306 | Revisión, limpieza física y virtual de servidor sonido Estadio el Campin | UN |  |  |  | EQUIPOS ESPECIALES |  | 0 | 0 | 0 |  | 0 | 0 | 0 |  | 8019
104593 | Riel aluminio embutido para mueble madera - vidrio | ML |  |  |  | MUEBLES Y CLOSETS |  | 0 | 0 | 0 |  | 0 | 0 | 0 |  | 7315
108696 | Riel chanel perforado 1-5/8’’ x 13/16’’ (3m) | UN |  |  |  | SISTEMAS VENTILACION |  | 0 | 0 | 0 |  | 0 | 0 | 0 |  | 11365
102973 | Riel corredera cal. 18 (L=2m) ** | UN |  |  |  | ACEROS,HIERROS/MALLAS,CERCHAS |  | 0 | 0 | 0 |  | 0 | 0 | 0 |  | 5822
12887 | RIEL CORTINA XMT C16 | ML |  |  |  | MISCELANEA | 860061089 - IDRD - PROYECCIÓN | 16823.53 | 0.19 | 20020 | 2022-02-09 | 1 | 16823.53 | 20020 | Peso Colombiano | 12887
101752 | Riel de aluminio 100-277 V CRDC - COMETAS | UN |  |  |  | LAMPARAS | 77777777777 - CONTRATO CONSULTORIA CEFE COMETAS | 53520.17 | 0.19 | 63689 | 2019-04-09 | 1 | 53520.17 | 63689 | Peso Colombiano | 11933
104256 | RIEL OMEGA 2m | UN |  |  |  | MISCELANEA | 6555555555 - IDRD - MENOR VALOR DE COTIZACIONES | 29579.83 | 0.19 | 35200 | 2019-07-04 | 1 | 29579.83 | 35200 | Peso Colombiano | 6993
102521 | RIEL PARA AUTOMATICOS | UN |  |  |  | MISCELANEA |  | 0 | 0 | 0 |  | 0 | 0 | 0 |  | 5451
104515 | Ring para Boxeo (reglamentario) Sum + inst | GL |  |  |  | MISCELANEA |  | 0 | 0 | 0 |  | 0 | 0 | 0 |  | 7239
104345 | Ripio de Llanta en forma de paja negra | KG |  |  |  | Pisos |  | 0 | 0 | 0 |  | 0 | 0 | 0 |  | 7075
108540 | Roble Australiano/Grevillea Robusta | UN |  |  |  | JARDINERIA Y GRAMAS |  | 0 | 0 | 0 |  | 0 | 0 | 0 |  | 11209
107733 | ROBOT ULTRAMAX-G (RobotCarroAspiradoraPiscinas50M | UN |  |  |  | PISCINAS |  | 0 | 0 | 0 |  | 0 | 0 | 0 |  | 10412
001323 | ROCETA DE PORCELANA | UN |  |  |  | GRIFERIAS,APARATOS,ACCESORIOS |  | 0 | 0 | 0 |  | 0 | 0 | 0 |  | 1220
107227 | ROCIADOR TIPO PENDENT K=11,2 - QR CROMADO | UN |  |  |  | RED CONTRA INCENDIO |  | 0 | 0 | 0 |  | 0 | 0 | 0 |  | 9908
107228 | ROCIADOR TIPO UPRIGHT K=11,2 - QR CROMADO | UN |  |  |  | RED CONTRA INCENDIO |  | 0 | 0 | 0 |  | 0 | 0 | 0 |  | 9909
104741 | ROCIADOR AUTOMATIC.68ºC;5.6K;RR;HORIZONTAL;SIN ESC | UN |  |  |  | APARATOS ELECTRICOS |  | 0 | 0 | 0 |  | 0 | 0 | 0 |  | 7462
108846 | ROCIADOR ESFR K=14 | UN |  |  |  | MISCELANEA |  | 0 | 0 | 0 |  | 0 | 0 | 0 |  | 11506
109017 | ROCIADOR ESFR K=22.5 | UN |  |  |  | INST. HIDRAUL/SANIT. Y LAMINAS |  | 0 | 0 | 0 |  | 0 | 0 | 0 |  | 11677
106246 | ROCIADOR TIPO PENDENT QR K=5.6 R. RÁPIDA CROMADO | UN |  |  |  | RED CONTRA INCENDIO | 8956232 - IDRD - MEDIA ARMONICA COTIZACIONES | 18378.15 | 0.19 | 21870 | 2019-04-01 | 1 | 18378.15 | 21870 | Peso Colombiano | 8934
106247 | ROCIADOR TIPO UP RIGHT K=5.6 R. RÁPIDA CROMADO | UN |  |  |  | RED CONTRA INCENDIO | 8956232 - IDRD - MEDIA ARMONICA COTIZACIONES | 18247.06 | 0.19 | 21714 | 2019-04-01 | 1 | 18247.06 | 21714 | Peso Colombiano | 8935
010363 | Rocio, escarcha jade florida (Aptenia cordifolia) | UN |  |  |  | ARBOLES Y PLANTAS | 666666666252 - IDRD - MEDIA GEOMETRICA COTIZACIONES | 2657.14 | 0.19 | 3162 | 2022-03-14 | 1 | 2657.14 | 3162 | Peso Colombiano | 13121
100677 | ROCKTOP GRIS (30 Kg) | KG |  |  |  | ADITIVOS Y QUIMICOS |  | 0 | 0 | 0 |  | 0 | 0 | 0 |  | 4133
000699 | ROCKTOP ROJO (30 Kg) | KG |  |  |  | ADITIVOS Y QUIMICOS | 555555555555 - IDRD - MEDIANA DE COTIZACIONES | 2436.14 | 0.19 | 2899.01 | 2022-05-02 | 1 | 2436.14 | 2899.01 | Peso Colombiano | 646
102971 | Rodachines corredera ROG-800 ** | PAR |  |  |  | ACEROS,HIERROS/MALLAS,CERCHAS |  | 0 | 0 | 0 |  | 0 | 0 | 0 |  | 5820
102970 | Rodachines en V 2" | PAR |  |  |  | ACEROS,HIERROS/MALLAS,CERCHAS |  | 0 | 0 | 0 |  | 0 | 0 | 0 |  | 5819
102490 | Rodadero corto acero (Suministro)L=2.40m | UN |  |  |  | MOBILIARIO PARQUES | 555555555555 - IDRD - MEDIANA DE COTIZACIONES | 950349.58 | 0.19 | 1130916 | 2022-04-07 | 1 | 950349.58 | 1130916 | Peso Colombiano | 5427
100436 | Rodadero corto acero columpio (Sumin+Instalación)* | UN |  |  |  | MOBILIARIO PARQUES |  | 0 | 0 | 0 |  | 0 | 0 | 0 |  | 3892
103727 | RODADERO LARGO EN ACERO L= 4 mts SUMINISTRO | UN |  |  |  | MOBILIARIO URBANO Y SEÑALIZAC. | 8956232 - IDRD - MEDIA ARMONICA COTIZACIONES | 1700625.21 | 0.19 | 2023744 | 2022-04-07 | 1 | 1700625.21 | 2023744 | Peso Colombiano | 6497
100435 | Rodadero largo acero columpio (Sumin e instalac)** | UN |  |  |  | MOBILIARIO PARQUES |  | 0 | 0 | 0 |  | 0 | 0 | 0 |  | 3891
003312 | RODADURA 1150 (No la Producen) | M3 |  |  | MDC2 | PAVIMENTOS |  | 0 | 0 | 0 |  | 0 | 0 | 0 |  | 2725
000978 | RODADURA ESPESOR 2.5 Cm MDC2 COMPACTO | M2 |  |  | COMPACTO | PAVIMENTOS |  | 0 | 0 | 0 |  | 0 | 0 | 0 |  | 905
000979 | RODADURA ESPESOR 3.0 Cm MDC2 COMPACTO | M2 |  |  | COMPACTO | PAVIMENTOS |  | 0 | 0 | 0 |  | 0 | 0 | 0 |  | 906
000974 | RODADURA ASFALTICA COMPACTA MDC2 | M3 |  |  | COMPACTO | PAVIMENTOS | 555555555555 - IDRD - MEDIANA DE COTIZACIONES | 504201.68 | 0.19 | 600000 | 2019-03-05 | 1 | 504201.68 | 600000 | Peso Colombiano | 901
000975 | RODADURA ASFALTICA SUELTO PLANTA MDC2 | M3 |  |  | PLANTA | PAVIMENTOS | 860061089 - IDRD - PROYECCIÓN | 445373.95 | 0.19 | 529995 | 2022-06-07 | 1 | 445373.95 | 529995 | Peso Colombiano | 902
101258 | RODADURA ASFALTICA MDC-3(SUELTA-En Planta) | M3 |  |  | MDCI | PAVIMENTOS | 860061089 - IDRD - PROYECCIÓN | 424531.09 | 0.19 | 505192 | 2022-01-30 | 1 | 424531.09 | 505192 | Peso Colombiano | 4711
003313 | Rodadura asfaltica tipo IDRD Suelta (Planta). | M3 |  |  | MDC3 | PAVIMENTOS | 555555555555 - IDRD - MEDIANA DE COTIZACIONES | 472171.43 | 0.19 | 561884 | 2022-05-03 | 1 | 472171.43 | 561884 | Peso Colombiano | 2726
000980 | RODADURA B1350 ESPESOR 2.5 Cm.SUELTO | M2 |  |  | COMPACTO | PAVIMENTOS |  | 0 | 0 | 0 |  | 0 | 0 | 0 |  | 907
000981 | RODADURA B1350 ESPESOR 3.0 Cm. SUELTO | M2 |  |  | COMPACTO | PAVIMENTOS |  | 0 | 0 | 0 |  | 0 | 0 | 0 |  | 908
106465 | Rodamiento KML 63/04 (Suministro) | UN |  |  |  | MOBILIARIO PARQUES |  | 0 | 0 | 0 |  | 0 | 0 | 0 |  | 9149
102537 | RODILLO ARRASTRE MANUAL | DD |  |  | 1000 KL | EQUIPO ALQUILER Y MAQUINARIA | 555555555555 - IDRD - MEDIANA DE COTIZACIONES | 108739.5 | 0.19 | 129400.01 | 2022-05-03 | 1 | 108739.5 | 129400.01 | Peso Colombiano | 5467
001326 | RODILLO ESPUMA PARA PINTAR 9'' TIPO MASTER | UN |  |  |  | PINTURAS | 860061089 - IDRD - PROYECCIÓN | 7638.66 | 0.19 | 9090.01 | 2022-06-07 | 1 | 7638.66 | 9090.01 | Peso Colombiano | 1221
000375 | RODILLO VIBRATORIO "BENITIN" 1TON+ Operario | DD |  |  | 1000 KL | EQUIPO ALQUILER Y MAQUINARIA |  | 0 | 0 | 0 |  | 0 | 0 | 0 |  | 347
104137 | RODILLO 3" FELPA MANGO PLASTICO PARA VINILO | UN |  |  |  | PINTURAS | 66665555555 - IDRD - MEDIA ARITMETICA DE COTIZACIONES | 3725.21 | 0.19 | 4433 | 2022-04-08 | 1 | 3725.21 | 4433 | Peso Colombiano | 6886
104136 | RODILLO 9" PARA VINILO+BANDEJA | UN |  |  |  | PINTURAS | 860061089 - IDRD - PROYECCIÓN | 15248.74 | 0.19 | 18146 | 2022-06-07 | 1 | 15248.74 | 18146 | Peso Colombiano | 6885
003803 | RODILLO D/PINTAS Y SONDEO | DD |  |  |  | EQUIPO ALQUILER Y MAQUINARIA |  | 0 | 0 | 0 |  | 0 | 0 | 0 |  | 3134
104213 | RODILLO FELPA CON MANGO DE 9" PROFESIONAL | UN |  |  |  | MISCELANEA |  | 0 | 0 | 0 |  | 0 | 0 | 0 |  | 6959
104090 | RODILLO OVEJERO (Lana) | UN |  |  |  | PINTURAS | 860061089 - IDRD - PROYECCIÓN | 10694.96 | 0.19 | 12727 | 2022-06-07 | 1 | 10694.96 | 12727 | Peso Colombiano | 6840
102727 | RODILLO REPUESTO EN POLYESTER DE 2" | UN |  |  |  | PINTURAS |  | 0 | 0 | 0 |  | 0 | 0 | 0 |  | 5652
102726 | RODILLO REPUESTO FELPA DE 9" X3/4" | UN |  |  |  | PINTURAS | 860061089 - IDRD - PROYECCIÓN | 11505.88 | 0.19 | 13692 | 2022-06-07 | 1 | 11505.88 | 13692 | Peso Colombiano | 5651
101918 | Rodillos para puerta B 43 | UN |  |  |  | MISCELANEA | 8956232 - IDRD - MEDIA ARMONICA COTIZACIONES | 15798.32 | 0.19 | 18800 | 2019-05-17 | 1 | 15798.32 | 18800 | Peso Colombiano | 12018
105192 | ROLADO DE TUBERIA | ML |  |  |  | PERFILES | 860061089 - IDRD - PROYECCIÓN | 15394.96 | 0.19 | 18320 | 2022-06-07 | 1 | 15394.96 | 18320 | Peso Colombiano | 7907
102887 | ROLADORA (Alquiler) | DD |  |  |  | EQUIPO ALQUILER Y MAQUINARIA |  | 0 | 0 | 0 |  | 0 | 0 | 0 |  | 5756
102458 | ROLLO CARTÓN CORRUGADO 24M2 | M2 |  |  |  | FERRETERIA | 860061089 - IDRD - PROYECCIÓN | 2657.98 | 0.19 | 3163 | 2022-01-30 | 1 | 2657.98 | 3163 | Peso Colombiano | 12354
108992 | Rollo Cinta SCOTH 3M Super 33 | UN |  |  |  | APARATOS ELECTRICOS |  | 0 | 0 | 0 |  | 0 | 0 | 0 |  | 11652
12566 | Rollo Cinta Velcro adhesivo (1") 25m | RLL |  |  |  | CABLEADO ESTRUCTURADO | 860061089 - IDRD - PROYECCIÓN | 46658.82 | 0.19 | 55524 | 2022-01-28 | 0 | 46658.82 | 55524 | Peso Colombiano | 12566
103340 | ROLLO DE CINTA CON FILTRO DE 25MM ( 33M ). | UN |  |  |  | MISCELANEA | 860061089 - IDRD - PROYECCIÓN | 96499.16 | 0.19 | 114834 | 2022-06-07 | 1 | 96499.16 | 114834 | Peso Colombiano | 6142
012846 | ROLLO DE CINTA MULTISEAL 15CMX10MTS | RLL |  |  |  | FERRETERIA | 860061089 - IDRD - PROYECCIÓN | 123282.35 | 0.19 | 146706 | 2022-01-30 | 1 | 123282.35 | 146706 | Peso Colombiano | 12846
12806 | Rollo de papel adhesivo color blanco | UN |  |  |  | MOBILIARIO URBANO Y SEÑALIZAC. | 860061089 - IDRD - PROYECCIÓN | 24115.13 | 0.19 | 28697 | 2022-01-30 | 1 | 24115.13 | 28697 | Peso Colombiano | 12806
012830 | ROLLO DE VINIPEL TRANSPARENTE CALIBRE 6 - 50CM X 500 ML | RLL |  |  |  | FERRETERIA | 860061089 - IDRD - PROYECCIÓN | 52810.08 | 0.19 | 62844 | 2022-01-30 | 1 | 52810.08 | 62844 | Peso Colombiano | 12830
12795 | Rollos de Vinipel calibre 6 x 300 Ml | RLL |  |  |  | MOBILIARIO URBANO Y SEÑALIZAC. | 860061089 - IDRD - PROYECCIÓN | 24534.45 | 0.19 | 29196 | 2022-01-30 | 1 | 24534.45 | 29196 | Peso Colombiano | 12795
108539 | Romero Rosmarinus Officinalis | UN |  |  |  | JARDINERIA Y GRAMAS |  | 0 | 0 | 0 |  | 0 | 0 | 0 |  | 11208
000779 | ROSETA (PLAFON) PORCELANA | UN |  |  | 0030 | APARATOS ELECTRICOS | 860061089 - IDRD - PROYECCIÓN | 1982.35 | 0.19 | 2359 | 2022-06-07 | 1 | 1982.35 | 2359 | Peso Colombiano | 719
101807 | ROTOMARTILLO 23SDS PLUS 2.4 JLS | DD |  |  | P185-WJD | EQUIPOS DE AIRE | 860061089 - IDRD - PROYECCIÓN | 26069.75 | 0.19 | 31023 | 2020-01-13 | 1 | 26069.75 | 31023 | Peso Colombiano | 5168
102529 | ROTOVACTOR (OPER+COMB). | HR |  |  |  | EQUIPOS MANTE. CANCHAS | 8956232 - IDRD - MEDIA ARMONICA COTIZACIONES | 64948.74 | 0.19 | 77289 | 2022-05-25 | 1 | 64948.74 | 77289 | Peso Colombiano | 5459
101513 | Rotura en concreto Cámara ETB | M3 |  |  |  | AGREGADOS CONCRETOS Y MORTEROS |  | 0 | 0 | 0 |  | 0 | 0 | 0 |  | 4927
107414 | ROUTER DE COMUNICACIÓN BACNET | UN |  |  |  | SISTEMAS VENTILACION |  | 0 | 0 | 0 |  | 0 | 0 | 0 |  | 10093
108654 | RPODB DX WH G2 | UN |  |  |  | MISCELANEA |  | 0 | 0 | 0 |  | 0 | 0 | 0 |  | 11323
108652 | RPP20 DS 24V G2 | UN |  |  |  | MISCELANEA |  | 0 | 0 | 0 |  | 0 | 0 | 0 |  | 11321
108347 | RUBATEX DE 1 1/8" | UN |  |  |  | SISTEMAS VENTILACION |  | 0 | 0 | 0 |  | 0 | 0 | 0 |  | 11026
108561 | Rubatex de 1 3/8" | UN |  |  |  | SISTEMAS VENTILACION |  | 0 | 0 | 0 |  | 0 | 0 | 0 |  | 11230
108562 | Rubatex de 1 5/8" | UN |  |  |  | SISTEMAS VENTILACION |  | 0 | 0 | 0 |  | 0 | 0 | 0 |  | 11231
108329 | RUBATEX DE 1/2" | ML |  |  |  | SISTEMAS VENTILACION | 47874222222 - CONTRATO CONSULTORIA CDRC 1 | 1889.92 | 0.19 | 2249 | 2019-09-27 | 1 | 1889.92 | 2249 | Peso Colombiano | 11008
108289 | RUBATEX DE 1/4" | ML |  |  |  | SISTEMAS VENTILACION | 860061089 - IDRD - PROYECCIÓN | 5591.65 | 0.19 | 6654.06 | 2022-01-24 | 1 | 5591.65 | 6654.06 | Peso Colombiano | 10968
108549 | RUBATEX DE 3/4" | ML |  |  |  | SISTEMAS VENTILACION |  | 0 | 0 | 0 |  | 0 | 0 | 0 |  | 11218
108306 | RUBATEX DE 3/8" | ML |  |  |  | SISTEMAS VENTILACION |  | 0 | 0 | 0 |  | 0 | 0 | 0 |  | 10985
108334 | RUBATEX DE 5/8" | ML |  |  |  | SISTEMAS VENTILACION | 47874222222 - CONTRATO CONSULTORIA CDRC 1 | 2156.3 | 0.19 | 2566 | 2019-09-27 | 1 | 2156.3 | 2566 | Peso Colombiano | 11013
108340 | RUBATEX DE 7/8" | ML |  |  |  | SISTEMAS VENTILACION | 47874222222 - CONTRATO CONSULTORIA CDRC 1 | 3110.92 | 0.19 | 3701.99 | 2019-09-27 | 1 | 3110.92 | 3701.99 | Peso Colombiano | 11019
103735 | RUEDA GIRATORIA CARRUSEL SENCILLA(Suminis) | UN |  |  |  | MOBILIARIO URBANO Y SEÑALIZAC. | 555555555555 - IDRD - MEDIANA DE COTIZACIONES | 2722751.26 | 0.19 | 3240074 | 2022-04-07 | 1 | 2722751.26 | 3240074 | Peso Colombiano | 6504
105126 | Ruedas de aspiradora Quick-Vac | UN |  |  |  | MISCELANEA |  | 0 | 0 | 0 |  | 0 | 0 | 0 |  | 7841
001666 | RUEDAS PARA ANDAMIO TUBULAR (Juego x 4) | DD |  |  |  | EQUIPO ALQUILER Y MAQUINARIA | 555555555555 - IDRD - MEDIANA DE COTIZACIONES | 1659.66 | 0.19 | 1975 | 2022-04-05 | 1 | 1659.66 | 1975 | Peso Colombiano | 1339
003180 | RUSTIPLAST CLARO/ DOS MANOS | M2 |  |  |  | PINTURAS |  | 0 | 0 | 0 |  | 0 | 0 | 0 |  | 2636
100460 | RutaVida Estac01 PosteEstiramAquiles (sum) | UN |  |  | A-130 | PREFABRICADOS CONCRETO |  | 0 | 0 | 0 |  | 0 | 0 | 0 |  | 3916
100461 | RutaVida Estac02 GemelosMuslos (sum) | UN |  |  | A-130 | PREFABRICADOS CONCRETO | 555555555555 - IDRD - MEDIANA DE COTIZACIONES | 650000 | 0.19 | 773500 | 2022-04-08 | 1 | 650000 | 773500 | Peso Colombiano | 3917
100462 | RutaVida Estac03 BancaAbdomAltos (sum) | UN |  |  | A-130 | PREFABRICADOS CONCRETO | 555555555555 - IDRD - MEDIANA DE COTIZACIONES | 1051123.53 | 0.19 | 1250837 | 2022-04-08 | 1 | 1051123.53 | 1250837 | Peso Colombiano | 3918
100463 | RutaVida Estac04 BarraSalto (sum) | UN |  |  | A-130 | PREFABRICADOS CONCRETO |  | 0 | 0 | 0 |  | 0 | 0 | 0 |  | 3919
100464 | RutaVida Estac05 BarraFlexionEspalda Tipo-I (sum) | UN |  |  | A-130 | PREFABRICADOS CONCRETO | 555555555555 - IDRD - MEDIANA DE COTIZACIONES | 1000000 | 0.19 | 1190000 | 2022-04-08 | 1 | 1000000 | 1190000 | Peso Colombiano | 3920
100465 | RutaVida Estac06 BarraFlexionPecho (sum) | UN |  |  | A-130 | PREFABRICADOS CONCRETO | 555555555555 - IDRD - MEDIANA DE COTIZACIONES | 600000 | 0.19 | 714000 | 2022-04-08 | 1 | 600000 | 714000 | Peso Colombiano | 3921
100466 | RutaVida Estac07 BancaEstiramiento (sum) | UN |  |  | A-130 | PREFABRICADOS CONCRETO | 555555555555 - IDRD - MEDIANA DE COTIZACIONES | 910973.11 | 0.19 | 1084058 | 2022-04-08 | 1 | 910973.11 | 1084058 | Peso Colombiano | 3922
100467 | RutaVida Estac08 TubosParaBrinco (sum) | UN |  |  | A-130 | PREFABRICADOS CONCRETO | 555555555555 - IDRD - MEDIANA DE COTIZACIONES | 600000 | 0.19 | 714000 | 2022-04-08 | 1 | 600000 | 714000 | Peso Colombiano | 3923
100468 | RutaVida Estac09 BancaAbdomBajo (sum) | UN |  |  | A-130 | PREFABRICADOS CONCRETO | 8956232 - IDRD - MEDIA ARMONICA COTIZACIONES | 956401.68 | 0.19 | 1138118 | 2022-04-08 | 1 | 956401.68 | 1138118 | Peso Colombiano | 3924
100469 | RutaVida Estac10 BancaAbdom (sum) | UN |  |  | A-130 | PREFABRICADOS CONCRETO |  | 0 | 0 | 0 |  | 0 | 0 | 0 |  | 3925
100470 | RutaVida Estac11 BancaTriceps (sum) | UN |  |  | A-130 | PREFABRICADOS CONCRETO |  | 0 | 0 | 0 |  | 0 | 0 | 0 |  | 3926
100471 | RutaVida Estac12 PosteAbdomGluteos (sum) | UN |  |  | A-130 | PREFABRICADOS CONCRETO | 8956232 - IDRD - MEDIA ARMONICA COTIZACIONES | 527294.96 | 0.19 | 627481 | 2022-04-08 | 1 | 527294.96 | 627481 | Peso Colombiano | 3927
100534 | RutaVida Estac13 Flexion espalda 3 (sum.)** | UN |  |  | A-130 | PREFABRICADOS CONCRETO |  | 0 | 0 | 0 |  | 0 | 0 | 0 |  | 3990
100535 | RutaVida Estac14 Escaladora (sum.) ** | UN |  |  | A-130 | PREFABRICADOS CONCRETO |  | 0 | 0 | 0 |  | 0 | 0 | 0 |  | 3991
100536 | RutaVida Estac15 Barras Paralelas (sum) | UN |  |  | A-130 | PREFABRICADOS CONCRETO | 555555555555 - IDRD - MEDIANA DE COTIZACIONES | 600000 | 0.19 | 714000 | 2022-04-08 | 1 | 600000 | 714000 | Peso Colombiano | 3992
106788 | RutaVida Estac16 Estiramiento Pierna | UN |  |  |  | MOBILIARIO PARQUES |  | 0 | 0 | 0 |  | 0 | 0 | 0 |  | 9472
001684 | RUTEADORA COLLET ¼"-9"-1- 3/4" | UN |  |  | 61957 | HERRAMIENTA |  | 0 | 0 | 0 |  | 0 | 0 | 0 |  | 1355
001685 | RUTEADORA PROFESIONAL COLLET ¼" | UN |  |  | 61205 | HERRAMIENTA |  | 0 | 0 | 0 |  | 0 | 0 | 0 |  | 1356
105895 | S/Inst.División vidriotemp 6mm. Color,No transluc | M2 |  |  |  | VIDRIOS Y ESPEJOS |  | 0 | 0 | 0 |  | 0 | 0 | 0 |  | 8588
102217 | SACAPANTA MECÁNICA (NO UTILIZAR) | HR |  |  | Trifasica | EQUIPO ALQUILER Y MAQUINARIA |  | 0 | 0 | 0 |  | 0 | 0 | 0 |  | 5225
101052 | Saco Polip(Lona Blanca)(72gr.)(A=0.40m;L=0.76m). | UN |  |  |  | FERRETERIA Y HERRAMIENTAS |  | 0 | 0 | 0 |  | 0 | 0 | 0 |  | 4507
100354 | Sal marina ** | KG |  |  | V.I.S. | Cocinas Integrales |  | 0 | 0 | 0 |  | 0 | 0 | 0 |  | 3810
001668 | SALIDA CORDON TV BLANCO+TAPA VELA L/NEX | UN |  |  | DK-6B +DKT2B | APARATOS ELECTRICOS |  | 0 | 0 | 0 |  | 0 | 0 | 0 |  | 1340
105942 | SALIDA DE AIRE 1" (Inc. Dos Válulas) | JGO |  |  |  | EQUIPOS ESPECIALES |  | 0 | 0 | 0 |  | 0 | 0 | 0 |  | 8634
105262 | SALTO GRADUABLE PARA GIMNASIO CANINO (SUM+TRANSPO | UN |  |  |  | MOBILIARIO PARQUES |  | 0 | 0 | 0 |  | 0 | 0 | 0 |  | 7975
106026 | Saltometro Salto Altura, requerimiientos IAAF | JGO |  |  |  | EQUIPOS ATLETISMO |  | 0 | 0 | 0 |  | 0 | 0 | 0 |  | 8717
108537 | Salvia Morada/Salvia leucantha | UN |  |  |  | JARDINERIA Y GRAMAS |  | 0 | 0 | 0 |  | 0 | 0 | 0 |  | 11206
103652 | SANDBLASTING (CON DISEÑO)SOBRE VIDRIO | M2 |  |  |  | VIDRIOS Y ESPEJOS | 860061089 - IDRD - PROYECCIÓN | 31990.76 | 0.19 | 38069 | 2022-06-07 | 1 | 31990.76 | 38069 | Peso Colombiano | 6425
002947 | SANITARIO BLANCO TAZA REDONDA ACUAPLUS | UN |  |  | 1090 | APARATOS | 860061089 - IDRD - PROYECCIÓN | 1070391.6 | 0.19 | 1273766 | 2022-06-07 | 1 | 1070391.6 | 1273766 | Peso Colombiano | 2436
104557 | SANITARIO ACOMET. POSTERIOR BALTICO CORONA | UN |  |  |  | APARATOS |  | 0 | 0 | 0 |  | 0 | 0 | 0 |  | 7280
104272 | SANITARIO ALONGADO CORONA CONTROL-SAN GIORGIO | UN |  |  |  | INST. HIDRAUL/SANIT. Y LAMINAS | 555555555555 - IDRD - MEDIANA DE COTIZACIONES | 399563.03 | 0.19 | 475480.01 | 2022-06-06 | 1 | 399563.03 | 475480.01 | Peso Colombiano | 7008
002792 | SANITARIO AVANTI BLANCO CRNA. | UN |  |  | 20299 Blanco | APARATOS |  | 0 | 0 | 0 |  | 0 | 0 | 0 |  | 2338
000614 | SANITARIO AVANTI COLOR CRNA. | UN |  |  | 20299 Color | APARATOS |  | 0 | 0 | 0 |  | 0 | 0 | 0 |  | 563
102736 | SANITARIO CORONET | UN |  |  | 1090 | APARATOS |  | 0 | 0 | 0 |  | 0 | 0 | 0 |  | 5661
101003 | SANITARIO DISCAPAC ALONGADO Adriatico sin grif | UN |  |  | 1092 | APARATOS | 860061089 - IDRD - PROYECCIÓN | 456327.73 | 0.19 | 543030 | 2022-06-07 | 1 | 456327.73 | 543030 | Peso Colombiano | 4458
103504 | Sanitario Discapacit. ref.21-AA-1318 | UN |  |  |  | MISCELANEA |  | 0 | 0 | 0 |  | 0 | 0 | 0 |  | 6287
103372 | SANITARIO DISCAPACITADOS ALONGADO BLANCO NAL.MANCE | UN |  |  |  | MISCELANEA |  | 0 | 0 | 0 |  | 0 | 0 | 0 |  | 6173
009452 | SANITARIO DISTINCION Blanco CORONA | UN |  |  | 02633 | APARATOS |  | 0 | 0 | 0 |  | 0 | 0 | 0 |  | 3364
000610 | SANITARIO DISTINCION Color CORONA | UN |  |  | 02633 | APARATOS |  | 0 | 0 | 0 |  | 0 | 0 | 0 |  | 560
003500 | SANITARIO ELITE BLANCO CRNA | UN |  |  | 30789blanco | APARATOS |  | 0 | 0 | 0 |  | 0 | 0 | 0 |  | 2890
003501 | SANITARIO ELITE COLOR CORONA | UN |  |  | 30789color | APARATOS |  | 0 | 0 | 0 |  | 0 | 0 | 0 |  | 2891
103643 | SANITARIO FLUXMASTER CYCLON O SIMILAR(DOS-PIEZAS) | UN |  |  |  | INST. HIDRAUL/SANIT. Y LAMINAS |  | 0 | 0 | 0 |  | 0 | 0 | 0 |  | 6417
003286 | SANITARIO INFANTIL CORONA | UN |  |  | 30199 | APARATOS |  | 0 | 0 | 0 |  | 0 | 0 | 0 |  | 2713
107269 | Sanitario infantil ref. kiddy blanco 501101001 de | UN |  |  |  | GRIFERIAS,APARATOS,ACCESORIOS | 8956232 - IDRD - MEDIA ARMONICA COTIZACIONES | 343985.72 | 0.19 | 409343.01 | 2019-04-01 | 1 | 343985.72 | 409343.01 | Peso Colombiano | 9950
107267 | Sanitario institucional de tanque ref. power one 1 | UN |  |  |  | MUEBLES ACCESORIOS |  | 0 | 0 | 0 |  | 0 | 0 | 0 |  | 9948
103358 | Sanitario Institucional ref.21-AA41 Mancesa | UN |  |  |  | MISCELANEA |  | 0 | 0 | 0 |  | 0 | 0 | 0 |  | 6159
103510 | Sanitario Institucional+mueble impor ref.21-AA-02 | UN |  |  |  | MISCELANEA |  | 0 | 0 | 0 |  | 0 | 0 | 0 |  | 6293
106387 | SANITARIO KIDDY SIN TANQUE entrada superior | UN |  |  |  | APARATOS |  | 0 | 0 | 0 |  | 0 | 0 | 0 |  | 9074
000611 | SANITARIO LAGUNA CRNA | UN |  |  | 30038 Blanco | APARATOS | 860061089 - IDRD - PROYECCIÓN | 146644.54 | 0.19 | 174507 | 2022-06-07 | 1 | 146644.54 | 174507 | Peso Colombiano | 561
000617 | SANITARIO MAXIMO BLANCO CORONA | UN |  |  | 20090 Blanco | APARATOS |  | 0 | 0 | 0 |  | 0 | 0 | 0 |  | 566
002807 | SANITARIO MAXIMO COLOR CORONA | UN |  |  | 20090 Color | APARATOS |  | 0 | 0 | 0 |  | 0 | 0 | 0 |  | 2350
000078 | SANITARIO NUEVO EMBAJADOR | UN |  |  | 1065 | APARATOS |  | 0 | 0 | 0 |  | 0 | 0 | 0 |  | 71
009404 | SANITARIO NUEVO EMBAJADOR | UN |  |  |  | APARATOS |  | 0 | 0 | 0 |  | 0 | 0 | 0 |  | 3322
002768 | SANITARIO PORTOBELLO BLANCO | UN |  |  | 1073 | APARATOS |  | 0 | 0 | 0 |  | 0 | 0 | 0 |  | 2317
009405 | SANITARIO PORTOBELLO PASTEL | UN |  |  |  | APARATOS |  | 0 | 0 | 0 |  | 0 | 0 | 0 |  | 3323
002803 | SANITARIO PORTOBELLO PREMIUM | UN |  |  | 1073 | APARATOS |  | 0 | 0 | 0 |  | 0 | 0 | 0 |  | 2347
002698 | SANITARIO PRESTIGIO CORONA | UN |  |  | 30633 Color | APARATOS |  | 0 | 0 | 0 |  | 0 | 0 | 0 |  | 2253
001810 | SANITARIO SELECTA BLANCO CORONA | UN |  |  | 30840 BLANCO | APARATOS |  | 0 | 0 | 0 |  | 0 | 0 | 0 |  | 1473
003493 | SANITARIO SELECTA COLOR CORONA | UN |  |  | 30839Color | APARATOS |  | 0 | 0 | 0 |  | 0 | 0 | 0 |  | 2884
000616 | SANITARIO STILO CORONA | UN |  |  | 30535Color | APARATOS |  | 0 | 0 | 0 |  | 0 | 0 | 0 |  | 565
104558 | SANITARIO TREVI ACOMET. POSTERIOR SIST. INSTALACIO | UN |  |  |  | GRIFERIA |  | 0 | 0 | 0 |  | 0 | 0 | 0 |  | 7281
009453 | SANITARIO TREVI Blanco CORONA | UN |  |  | 02632 | APARATOS |  | 0 | 0 | 0 |  | 0 | 0 | 0 |  | 3365
000426 | SANITARIO TREVI color CORONA | UN |  |  | 02632 | APARATOS |  | 0 | 0 | 0 |  | 0 | 0 | 0 |  | 391
002851 | SANITARIO VICTORIA BLANCO | UN |  |  | 1092 | APARATOS |  | 0 | 0 | 0 |  | 0 | 0 | 0 |  | 2387
009406 | SANITARIO VICTORIA PASTEL | UN |  |  |  | APARATOS |  | 0 | 0 | 0 |  | 0 | 0 | 0 |  | 3324
002927 | SANITARIO VICTORIA PREMIUM | UN |  |  | 1092 | APARATOS |  | 0 | 0 | 0 |  | 0 | 0 | 0 |  | 2422
000615 | SANITARIO VICTORIANA CRNA. | UN |  |  | 20100 blanco | APARATOS |  | 0 | 0 | 0 |  | 0 | 0 | 0 |  | 564
103482 | SARDINEL A-85 (BAJO RAMPA)** | UN |  |  |  | PREFABRICADOS | 555555555555 - IDRD - MEDIANA DE COTIZACIONES | 18493.28 | 0.19 | 22007 | 2022-05-11 | 1 | 18493.28 | 22007 | Peso Colombiano | 6266
103485 | SARDINEL A-86 (ALTO RAMPA)** | UN |  |  |  | PREFABRICADOS | 555555555555 - IDRD - MEDIANA DE COTIZACIONES | 19543.7 | 0.19 | 23257 | 2022-06-06 | 1 | 19543.7 | 23257 | Peso Colombiano | 6268
101351 | SARDINEL ACHAFLANADDO 40 CM | UN |  |  | SA45100 | PREFABRICADOS CONCRETO |  | 0 | 0 | 0 |  | 0 | 0 | 0 |  | 4785
002215 | SARDINEL ACHAFLANADO 45 CM | UN |  |  | SA45100 | PREFABRICADOS CONCRETO |  | 0 | 0 | 0 |  | 0 | 0 | 0 |  | 1837
101352 | SARDINEL ACHANFLADO 45 CM | UN |  |  | SA45100 | PREFABRICADOS CONCRETO |  | 0 | 0 | 0 |  | 0 | 0 | 0 |  | 4786
100478 | Sardinel bajo A-85 (20*35*80)** | UN |  |  | 35020 | PREFABRICADOS CONCRETO | 8956232 - IDRD - MEDIA ARMONICA COTIZACIONES | 26419.33 | 0.19 | 31439 | 2019-12-02 | 1 | 26419.33 | 31439 | Peso Colombiano | 3934
100425 | Sardinel especial rampa A-100(h=0.50M;b=0.20;L=0.6 | UN |  |  | 35020 | PREFABRICADOS CONCRETO | 860061089 - IDRD - PROYECCIÓN | 27292.44 | 0.19 | 32478 | 2022-01-31 | 1 | 27292.44 | 32478 | Peso Colombiano | 3881
103043 | Sardinel Prefab. A-10 (b=0.20;h=0.50;L=0.80m) Sum. | UN |  |  | 35020 | PREFABRICADOS CONCRETO | 8956232 - IDRD - MEDIA ARMONICA COTIZACIONES | 23829.41 | 0.19 | 28357 | 2022-04-29 | 1 | 23829.41 | 28357 | Peso Colombiano | 5891
000118 | SARDINELES (H 30cm) B=17;L=1.0m | UN |  |  | SR30100 | PREFABRICADOS CONCRETO |  | 0 | 0 | 0 |  | 0 | 0 | 0 |  | 107
000130 | SARDINELES (H 40cm) B-17;L=1.0m | UN |  |  | SA 40100 | PREFABRICADOS CONCRETO |  | 0 | 0 | 0 |  | 0 | 0 | 0 |  | 118
000132 | SARDINELES (H 45cm) | UN |  |  | SA 45 100 | PREFABRICADOS CONCRETO |  | 0 | 0 | 0 |  | 0 | 0 | 0 |  | 119
000428 | SARDINELES (H 55cm) | UN |  |  | SA 55100 | PREFABRICADOS CONCRETO |  | 0 | 0 | 0 |  | 0 | 0 | 0 |  | 393
106889 | Sarnafil G-476-151 (2x20m) | M2 |  |  |  | IMPERMEABILIZANTES | 47874222222 - CONTRATO CONSULTORIA CDRC 1 | 46705.88 | 0.19 | 55580 | 2019-11-19 | 1 | 46705.88 | 55580 | Peso Colombiano | 9571
105023 | SARNAFIL S327-12L WHITE (1.2MM)ROLL:2X25M | M2 |  |  |  | IMPERMEABILIZANTES | 860061089 - IDRD - PROYECCIÓN | 39642.86 | 0.19 | 47175 | 2020-01-10 | 1 | 39642.86 | 47175 | Peso Colombiano | 7739
104884 | SARNAFIL S327-12LWHITE(1.2MM)10 AÑOS (ROLL 2X25M) | ML |  |  |  | AISLAMIENTOS |  | 0 | 0 | 0 |  | 0 | 0 | 0 |  | 7602
108576 | Sarro/ Palma Boba Cyathea Caracasana | UN |  |  |  | JARDINERIA Y GRAMAS |  | 0 | 0 | 0 |  | 0 | 0 | 0 |  | 11245
108571 | Sarro/Cyathea caracasana | UN |  |  |  | JARDINERIA Y GRAMAS |  | 0 | 0 | 0 |  | 0 | 0 | 0 |  | 11240
107804 | SARTEN VOLCABLE A GAS | UN |  |  |  | EQUIPOS PARA COCINA |  | 0 | 0 | 0 |  | 0 | 0 | 0 |  | 10483
100089 | Secador manos electrico Push metalico blanco ** | UN |  |  | 2200EA | VARIOS |  | 0 | 0 | 0 |  | 0 | 0 | 0 |  | 3546
100213 | Secador manos electrico metalico cromado ** | UN |  |  | 2200EA | VARIOS |  | 0 | 0 | 0 |  | 0 | 0 | 0 |  | 3670
100091 | Secador manos electrico Push acero inoxidable ** | UN |  |  | 2200EA | VARIOS |  | 0 | 0 | 0 |  | 0 | 0 | 0 |  | 3548
100090 | Secador manos libres automático acero inoxidable | UN |  |  | 2200EA | VARIOS | 860061089 - IDRD - PROYECCIÓN | 429710.09 | 0.19 | 511355.01 | 2022-01-24 | 1 | 429710.09 | 511355.01 | Peso Colombiano | 3547
107312 | secador de manos acero inoxidable ref. 1-aa-ja04 d | UN |  |  |  | GRIFERIAS,APARATOS,ACCESORIOS | 860061089 - IDRD - PROYECCIÓN | 1504117.65 | 0.19 | 1789900 | 2022-06-08 | 1 | 1504117.65 | 1789900 | Peso Colombiano | 9993
103516 | Secador Elect.Manos Tipomanoslib.1AA-1800HO | UN |  |  |  | GRIFERIAS,APARATOS,ACCESORIOS |  | 0 | 0 | 0 |  | 0 | 0 | 0 |  | 6299
001970 | SECADOR ELECTRICO PARA MANOS | UN |  |  | 2200EA | VARIOS |  | 0 | 0 | 0 |  | 0 | 0 | 0 |  | 1618
102426 | SECADOR MANOS LIBRES 1-AA-JA02 (sum+inst) | UN |  |  | Cromo | GRIFERIAS,APARATOS,ACCESORIOS |  | 0 | 0 | 0 |  | 0 | 0 | 0 |  | 5382
100088 | SecadorManos electricoTipo Manos lib.1AA-1800 HOP | UN |  |  | 2200EA | VARIOS |  | 0 | 0 | 0 |  | 0 | 0 | 0 |  | 3545
107811 | SECCIÓN BANDEJERO CUBIERTERO. | UN |  |  |  | EQUIPOS PARA COCINA |  | 0 | 0 | 0 |  | 0 | 0 | 0 |  | 10490
107813 | SECCIÓN CALIENTE CON CALEFACCIÓN | UN |  |  |  | EQUIPOS PARA COCINA |  | 0 | 0 | 0 |  | 0 | 0 | 0 |  | 10492
107818 | SECCIÓN CUBIERTERO DE SOBRE MESA. | UN |  |  |  | EQUIPOS PARA COCINA |  | 0 | 0 | 0 |  | 0 | 0 | 0 |  | 10497
104950 | Seccion pozo 0.70 CM | UN |  |  | MTPA-60 | TUBERIA SUBT,REJILLAS,SUMIDER. |  | 0 | 0 | 0 |  | 0 | 0 | 0 |  | 7666
100641 | Seccion pozo 1.2*h=0.50 prefab ** | UN |  |  | MTPA-60 | TUBERIA SUBT,REJILLAS,SUMIDER. | 555555555555 - IDRD - MEDIANA DE COTIZACIONES | 288123.53 | 0.19 | 342867 | 2019-08-23 | 1 | 288123.53 | 342867 | Peso Colombiano | 4097
100640 | Seccion pozo 1.2*h=1.0 prefab ** | UN |  |  | MTPA-60 | TUBERIA SUBT,REJILLAS,SUMIDER. | 8956232 - IDRD - MEDIA ARMONICA COTIZACIONES | 605531.93 | 0.19 | 720583 | 2019-08-23 | 1 | 605531.93 | 720583 | Peso Colombiano | 4096
100642 | Seccion pozo D=1.2*h=0.25 prefab e=0.10m ** | UN |  |  | MTPA-60 | TUBERIA SUBT,REJILLAS,SUMIDER. | 8956232 - IDRD - MEDIA ARMONICA COTIZACIONES | 177289.08 | 0.19 | 210974.01 | 2019-08-23 | 1 | 177289.08 | 210974.01 | Peso Colombiano | 4098
107815 | SECCIÓN REFRIGERADA. | UN |  |  |  | EQUIPOS PARA COCINA |  | 0 | 0 | 0 |  | 0 | 0 | 0 |  | 10494
103025 | Sección tobogán plástico iny. incl. elem. fij. ** | UN |  |  |  | MISCELANEA |  | 0 | 0 | 0 |  | 0 | 0 | 0 |  | 5873
105249 | Sección túnel L: 85 cm, diámetro 60cm, en fibra de | UN |  |  |  | MOBILIARIO URBANO Y SEÑALIZAC. |  | 0 | 0 | 0 |  | 0 | 0 | 0 |  | 7963
101689 | Seccionador de 3 vías de 50 A-240 V (sum+ins) | UN |  |  |  | APARATOS ELECTRICOS |  | 0 | 0 | 0 |  | 0 | 0 | 0 |  | 5065
104998 | Seccionador tripolar(Cortacircuito) de 15 KV 100 A | UN |  |  |  | APARATOS ELECTRICOS | 860061089 - IDRD - PROYECCIÓN | 164484.87 | 0.19 | 195737 | 2022-06-07 | 1 | 164484.87 | 195737 | Peso Colombiano | 7714
003314 | SEGUETA (18 DIENTES-12")+ MARCO FIJO METALICO 12" | UN |  |  |  | HERRAMIENTA | 555555555555 - IDRD - MEDIANA DE COTIZACIONES | 13820.17 | 0.19 | 16446 | 2022-06-03 | 1 | 13820.17 | 16446 | Peso Colombiano | 2727
106738 | Seguimiento arboles aislados < 25 inidividuos | GL |  |  |  | TARIFAS Y SERVICIOS | 899.999.061 - SECRETARIA DISTRITAL DE AMBIENTE | 160655 | 0 | 160655 | 2019-03-19 | 1 | 160655 | 160655 | Peso Colombiano | 9422
106746 | Seguimiento arboles aislados > 1.000 inidividuos | GL |  |  |  | TARIFAS Y SERVICIOS | 899.999.061 - SECRETARIA DISTRITAL DE AMBIENTE | 1882308 | 0 | 1882308 | 2019-03-19 | 1 | 1882308 | 1882308 | Peso Colombiano | 9430
106741 | Seguimiento arboles aislados entre 100 y 200 inidi | GL |  |  |  | TARIFAS Y SERVICIOS | 899.999.061 - SECRETARIA DISTRITAL DE AMBIENTE | 328762 | 0 | 328762 | 2019-03-19 | 1 | 328762 | 328762 | Peso Colombiano | 9425
106742 | Seguimiento arboles aislados entre 200 y 300 inidi | GL |  |  |  | TARIFAS Y SERVICIOS | 899.999.061 - SECRETARIA DISTRITAL DE AMBIENTE | 440558 | 0 | 440558 | 2019-03-19 | 1 | 440558 | 440558 | Peso Colombiano | 9426
106739 | Seguimiento arboles aislados entre 25 y 50 inidivi | GL |  |  |  | TARIFAS Y SERVICIOS | 899.999.061 - SECRETARIA DISTRITAL DE AMBIENTE | 261000 | 0 | 261000 | 2022-02-11 | 1 | 261000 | 261000 | Peso Colombiano | 9423
106743 | Seguimiento arboles aislados entre 300 y 400 inidi | GL |  |  |  | TARIFAS Y SERVICIOS | 899.999.061 - SECRETARIA DISTRITAL DE AMBIENTE | 552353 | 0 | 552353 | 2019-03-19 | 1 | 552353 | 552353 | Peso Colombiano | 9427
106744 | Seguimiento arboles aislados entre 400 y 500 inidi | GL |  |  |  | TARIFAS Y SERVICIOS | 899.999.061 - SECRETARIA DISTRITAL DE AMBIENTE | 833085 | 0 | 833085 | 2019-03-19 | 1 | 833085 | 833085 | Peso Colombiano | 9428
106740 | Seguimiento arboles aislados entre 50 y 100 inidiv | GL |  |  |  | TARIFAS Y SERVICIOS | 899.999.061 - SECRETARIA DISTRITAL DE AMBIENTE | 272450 | 0 | 272450 | 2019-03-19 | 1 | 272450 | 272450 | Peso Colombiano | 9424
106745 | Seguimiento arboles aislados entre 500 y 1.000 ini | GL |  |  |  | TARIFAS Y SERVICIOS | 899.999.061 - SECRETARIA DISTRITAL DE AMBIENTE | 1602404 | 0 | 1602404 | 2019-03-19 | 1 | 1602404 | 1602404 | Peso Colombiano | 9429
101829 | SELLADOR ETERNA A-53 | GLN |  |  | 7428 | PINTURAS |  | 0 | 0 | 0 |  | 0 | 0 | 0 |  | 5184
105224 | SELLADOR PARA PISO VINISOL | GLN |  |  |  | Pisos |  | 0 | 0 | 0 |  | 0 | 0 | 0 |  | 7938
105976 | Sellador Bordes Cinta Antideslizante (Tubo 5 Onz) | UN |  |  |  | Pisos |  | 0 | 0 | 0 |  | 0 | 0 | 0 |  | 8667
106389 | SELLADOR ETERNA A-53 (1/8) GAL | UN |  |  |  | FERRETERIA |  | 0 | 0 | 0 |  | 0 | 0 | 0 |  | 9076
106812 | Sellador para Madera Industrial (40 sólidos) Nitro | GLN |  |  |  | PINTURAS | 860061089 - IDRD - PROYECCIÓN | 68424.37 | 0.19 | 81425 | 2022-06-07 | 1 | 68424.37 | 81425 | Peso Colombiano | 9496
001065 | SELLADOR TRANSP. LIJABLE PINTUCO O SIMILAR | GLN |  |  | 7434 | PINTURAS | 860061089 - IDRD - PROYECCIÓN | 62750.42 | 0.19 | 74673 | 2022-06-07 | 1 | 62750.42 | 74673 | Peso Colombiano | 984
103413 | Sellamientos inferiores y superiores para cortasol | ML |  |  |  | MISCELANEA |  | 0 | 0 | 0 |  | 0 | 0 | 0 |  | 6207
101088 | Sellante | M2 |  |  | 7428 | PINTURAS |  | 0 | 0 | 0 |  | 0 | 0 | 0 |  | 4543
104428 | SELLANTE CORONA PARA BOQUILLA (FRASCO 540CM3) | UN |  |  |  | ENCHAPES,PISOS,ALFOMBRAS,PAPEL |  | 0 | 0 | 0 |  | 0 | 0 | 0 |  | 7156
101468 | SELLANTE JUNTA METALICA HOL MAX 0,25 MM *50 ML | UN |  |  |  | FERRETERIA | 8956232 - IDRD - MEDIA ARMONICA COTIZACIONES | 25617.65 | 0.19 | 30485 | 2019-04-03 | 1 | 25617.65 | 30485 | Peso Colombiano | 11881
101920 | SELLANTE PARA JUNTA METALICA HOLL MAX O,25MM | UN |  |  |  | MISCELANEA | 555555555555 - IDRD - MEDIANA DE COTIZACIONES | 45546.22 | 0.19 | 54200 | 2019-05-17 | 1 | 45546.22 | 54200 | Peso Colombiano | 12020
103616 | SELLANTE PARA PISO DE MARMOL | GLN |  |  |  | MISCELANEA | 860061089 - IDRD - PROYECCIÓN | 82857.14 | 0.19 | 98600 | 2022-06-07 | 1 | 82857.14 | 98600 | Peso Colombiano | 6391
104526 | SELLANTE UNIFIX F.A. TUBERÍA METAL. ROSCADA(40GR) | UN |  |  |  | ACCESORIOS HIDROSANITARIOS | 860061089 - IDRD - PROYECCIÓN | 11440.34 | 0.19 | 13614 | 2022-06-07 | 1 | 11440.34 | 13614 | Peso Colombiano | 7249
003077 | SELLOTOC BLANCO (5 Kg.) | KG |  |  |  | ADITIVOS Y QUIMICOS |  | 0 | 0 | 0 |  | 0 | 0 | 0 |  | 2552
000957 | SEMICODO CU 45° DE ½ | UN |  |  |  | INST. DE GAS |  | 0 | 0 | 0 |  | 0 | 0 | 0 |  | 887
108346 | SEMICODO Cu DE 1 1/8" | UN |  |  |  | SISTEMAS VENTILACION |  | 0 | 0 | 0 |  | 0 | 0 | 0 |  | 11025
108328 | SEMICODO Cu DE 1/2" | UN |  |  |  | SISTEMAS VENTILACION | 89585454444 - CONTRATO CONSULTORIA CDRC 2 | 1474.79 | 0.19 | 1755 | 2019-09-27 | 1 | 1474.79 | 1755 | Peso Colombiano | 11007
108548 | SEMICODO Cu DE 3/4" | UN |  |  |  | SISTEMAS VENTILACION |  | 0 | 0 | 0 |  | 0 | 0 | 0 |  | 11217
108322 | SEMICODO Cu DE 3/8" | UN |  |  |  | SISTEMAS VENTILACION | 89585454444 - CONTRATO CONSULTORIA CDRC 2 | 2497.48 | 0.19 | 2972 | 2019-09-27 | 1 | 2497.48 | 2972 | Peso Colombiano | 11001
108335 | SEMICODO Cu DE 5/8" | UN |  |  |  | SISTEMAS VENTILACION | 89585454444 - CONTRATO CONSULTORIA CDRC 2 | 1919.33 | 0.19 | 2284 | 2019-09-27 | 1 | 1919.33 | 2284 | Peso Colombiano | 11014
108339 | SEMICODO Cu DE 7/8" | UN |  |  |  | SISTEMAS VENTILACION | 89585454444 - CONTRATO CONSULTORIA CDRC 2 | 5286.55 | 0.19 | 6290.99 | 2019-09-27 | 1 | 5286.55 | 6290.99 | Peso Colombiano | 11018
108559 | Semicodo de cobre de 1 3/8" | UN |  |  |  | SISTEMAS VENTILACION |  | 0 | 0 | 0 |  | 0 | 0 | 0 |  | 11228
108566 | Semicodo de cobre de 1 5/8" | UN |  |  |  | SISTEMAS VENTILACION |  | 0 | 0 | 0 |  | 0 | 0 | 0 |  | 11235
103853 | Semiila Grama DecorativaTipo Mustang III+Flete Bog | LB |  |  |  | MISCELANEA |  | 0 | 0 | 0 |  | 0 | 0 | 0 |  | 6615
105022 | SEMILLA PASTO ORNAMENTAL | KG |  |  |  | JARDINERIA Y GRAMAS | 555555555555 - IDRD - MEDIANA DE COTIZACIONES | 15839 | 0 | 15839 | 2022-06-06 | 1 | 15839 | 15839 | Peso Colombiano | 7738
102739 | Semilla Pasto Rye-grass** | KG |  |  | TAPETE | JARDINERIA Y GRAMAS | 860061089 - IDRD - PROYECCIÓN | 34432 | 0 | 34432 | 2022-01-31 | 1 | 34432 | 34432 | Peso Colombiano | 5663
107334 | SENSOR DE DIÓXIDO DE CARBONO CO2 | UN |  |  |  | MISCELANEA | 47874222222 - CONTRATO CONSULTORIA CDRC 1 | 1260504.2 | 0.19 | 1500000 | 2019-12-02 | 1 | 1260504.2 | 1500000 | Peso Colombiano | 10014
106277 | SENSOR DE FLUJO 2 1/2” | UN |  |  |  | ACCESORIOS HIDROSANITARIOS | 6555555555 - IDRD - MENOR VALOR DE COTIZACIONES | 252091.6 | 0.19 | 299989 | 2019-11-14 | 1 | 252091.6 | 299989 | Peso Colombiano | 8965
106276 | SENSOR DE FLUJO 2” | UN |  |  |  | ACCESORIOS HIDROSANITARIOS | 666665454444 - IDRD - MENOR PRECIO DE COTIZACIONES | 301975.63 | 0.19 | 359351 | 2019-11-14 | 1 | 301975.63 | 359351 | Peso Colombiano | 8964
12707 | sensor de flujo tipo paleta de 4" | UN |  |  |  | RED CONTRA INCENDIO | 666665454444 - IDRD - MENOR PRECIO DE COTIZACIONES | 291600 | 0.19 | 347004 | 2020-10-07 | 1 | 291600 | 347004 | Peso Colombiano | 12707
12678 | SENSOR DE HUMEDAD TEMPERATURA PARA DUCTOS | UN |  |  |  | PISCINAS |  | 735750.42 | 0.19 | 875543 | 2020-09-11 | 1 | 735750.42 | 875543 | Peso Colombiano | 12678
108968 | SENSOR DE HUMO DETECTOR TERMICO ANALOGICO | UN |  |  |  | INST. ELECTRICAS |  | 0 | 0 | 0 |  | 0 | 0 | 0 |  | 11628
104371 | SENSOR DE ILUMINACION | UN |  |  |  | MISCELANEA |  | 0 | 0 | 0 |  | 0 | 0 | 0 |  | 7100
102585 | Sensor de LLuvia a 24 Voltios(Sum) | UN |  |  |  | ACCESORIOS HIDROSANITARIOS | 8956232 - IDRD - MEDIA ARMONICA COTIZACIONES | 142422.69 | 0.19 | 169483 | 2022-05-24 | 1 | 142422.69 | 169483 | Peso Colombiano | 5515
106844 | Sensor de Movimiento de 180° | UN |  |  |  | INST. ELECTRICAS |  | 0 | 0 | 0 |  | 0 | 0 | 0 |  | 9528
106843 | Sensor de Movimiento de 360° | UN |  |  |  | INST. ELECTRICAS |  | 0 | 0 | 0 |  | 0 | 0 | 0 |  | 9527
101622 | SENSOR DE MOVIMIENTO LARGO ALCANCE CEFE COMETAS | UN |  |  |  | INST. ELECTRICAS | 77777777777 - CONTRATO CONSULTORIA CEFE COMETAS | 695300 | 0.19 | 827407 | 2019-10-08 | 1 | 695300 | 827407 | Peso Colombiano | 11912
12643 | SENSOR DE MURO IR 110gr 30X10m+ UNIDAD DE CONTROL | UN |  |  |  | INST. ELECTRICAS | 666665454444 - IDRD - MENOR PRECIO DE COTIZACIONES | 330046.22 | 0.19 | 392755 | 2020-07-14 | 1 | 330046.22 | 392755 | Peso Colombiano | 12643
107933 | SENSOR DE OCUP. DE PARED CONTROL DE ILUMINACION | UN |  |  |  | MISCELANEA |  | 0 | 0 | 0 |  | 0 | 0 | 0 |  | 10612
107936 | SENSOR DE OCUPACIÓN DE TECHO INALÁM 360° | UN |  |  |  | APARATOS ELECTRICOS |  | 0 | 0 | 0 |  | 0 | 0 | 0 |  | 10615
101594 | SENSOR DE PRESENCIA INFRARROJO 360° BAJO VOLTAJE, 111 M² (1200 FT²) CEFE COMETAS | UN |  |  |  | INST. ELECTRICAS | 860061089 - IDRD - PROYECCIÓN | 17955.46 | 0.19 | 21367 | 2022-01-28 | 1 | 17955.46 | 21367 | Peso Colombiano | 11909
108006 | Sensor de puerta inalambrico PG9975 | UN |  |  |  | APARATOS ELECTRICOS | 8956232 - IDRD - MEDIA ARMONICA COTIZACIONES | 92221.01 | 0.19 | 109743 | 2020-12-25 | 1 | 92221.01 | 109743 | Peso Colombiano | 10685
12642 | SENSOR DE TECHO 360gr 14X7m+ UNIDAD DE CONTROL | UN |  |  |  | INST. ELECTRICAS | 555555555555 - IDRD - MEDIANA DE COTIZACIONES | 331600 | 0.19 | 394604 | 2020-07-14 | 1 | 331600 | 394604 | Peso Colombiano | 12642
104663 | SENSOR DE TECHO CONTR.ALUMB. LEVINTON 360º+FOTOCEL | UN |  |  |  | MISCELANEA |  | 0 | 0 | 0 |  | 0 | 0 | 0 |  | 7384
108272 | SENSOR DE TEMPERATURA DE ZONA 0-12 Amp | UN |  |  |  | SISTEMAS VENTILACION |  | 0 | 0 | 0 |  | 0 | 0 | 0 |  | 10951
108202 | SENSOR DE TEMPERATURA DE ZONA PARA EQUIPOS DE REFR | UN |  |  |  | SISTEMAS VENTILACION |  | 0 | 0 | 0 |  | 0 | 0 | 0 |  | 10881
108270 | SENSOR DE TEMPERATURA Y HUMEDAD NETA EXTERIOR | UN |  |  |  | SISTEMAS VENTILACION |  | 0 | 0 | 0 |  | 0 | 0 | 0 |  | 10949
107183 | Sensor infrarrojo LRF2-OCR2B-P-WH | UN |  |  |  | LAMPARAS |  | 0 | 0 | 0 |  | 0 | 0 | 0 |  | 9864
107184 | Sensor infrarrojo MS-OPS2-WH | UN |  |  |  | LAMPARAS |  | 0 | 0 | 0 |  | 0 | 0 | 0 |  | 9865
106392 | Sensor movimiento techo interiores800 w-120 v | UN |  |  |  | MISCELANEA |  | 0 | 0 | 0 |  | 0 | 0 | 0 |  | 9079
107188 | Sensor ocupación vacantes LRFX-OKLB-P-WH | UN |  |  |  | LAMPARAS |  | 0 | 0 | 0 |  | 0 | 0 | 0 |  | 9869
101686 | Sensor optico para humo, direccionable | UN |  |  |  | APARATOS ELECTRICOS | 77777777777 - CONTRATO CONSULTORIA CEFE COMETAS | 206741.46 | 0.19 | 246022.34 | 2019-09-25 | 1 | 206741.46 | 246022.34 | Peso Colombiano | 11921
108858 | SENSOR PIR PARA EXTERIORES | UN |  |  |  | MISCELANEA |  | 0 | 0 | 0 |  | 0 | 0 | 0 |  | 11518
101528 | Sensor presencia multitecnología 360º | UN |  |  |  | INST. ELECTRICAS | 860061089 - IDRD - PROYECCIÓN | 27315.97 | 0.19 | 32506 | 2022-01-28 | 1 | 27315.97 | 32506 | Peso Colombiano | 11888
108497 | SENSOR RECEPTOR TRANSMISOR BEAM | UN |  |  |  | MISCELANEA |  | 0 | 0 | 0 |  | 0 | 0 | 0 |  | 11166
101856 | Sensor termico para humo direccionable CDRC Cometa | UN |  |  |  | APARATOS ELECTRICOS | 77777777777 - CONTRATO CONSULTORIA CEFE COMETAS | 332732.77 | 0.19 | 395952 | 2019-07-08 | 1 | 332732.77 | 395952 | Peso Colombiano | 11957
109102 | Sensores para nivel tipo flotador | UN |  |  |  | MISCELANEA | NINGUNO EN PARTICULAR | 706722.69 | 0.19 | 841000 | 2019-12-02 | 1 | 706722.69 | 841000 | Peso Colombiano | 11762
104298 | SEÑAL (0.60X0.70M) EJERCIC ADULTOS MAYOR+TRANSP | UN |  |  |  | MOBILIARIO URBANO Y SEÑALIZAC. |  | 0 | 0 | 0 |  | 0 | 0 | 0 |  | 7029
103784 | Señal Protección de Manos con Texto 20*25*3mm | UN |  |  |  | MOBILIARIO URBANO Y SEÑALIZAC. | 66665555555 - IDRD - MEDIA ARITMETICA DE COTIZACIONES | 15957.98 | 0.19 | 18990 | 2022-04-06 | 1 | 15957.98 | 18990 | Peso Colombiano | 6553
106626 | Señal Biosalud(0.80x1.20m)Lam.galv.Cal.20+TuboØ2" | UN |  |  |  | MOBILIARIO PARQUES | 860061089 - IDRD - PROYECCIÓN | 188793.28 | 0.19 | 224664 | 2022-01-30 | 1 | 188793.28 | 224664 | Peso Colombiano | 9310
102579 | Señal C.R. 90x60Tubo2"Ploteado color-Jgos-Ad.Mayor | UN |  |  |  | MOBILIARIO URBANO Y SEÑALIZAC. |  | 0 | 0 | 0 |  | 0 | 0 | 0 |  | 5509
102930 | Señal Civica IDG-S 1 cara (sum.) ** | UN |  |  | SC-80 | PREFABRICADOS METALICOS | 555555555555 - IDRD - MEDIANA DE COTIZACIONES | 431355.46 | 0.19 | 513313 | 2022-05-04 | 1 | 431355.46 | 513313 | Peso Colombiano | 5781
100448 | Señal Civica IDG-S 1 cara (sum.+ Trnasp.) ** | UN |  |  | SC-80 | PREFABRICADOS METALICOS |  | 0 | 0 | 0 |  | 0 | 0 | 0 |  | 3904
100449 | Señal Civica IDG-S 2 caras (sumin+transporte) ** | UN |  |  |  | PREFABRICADOS METALICOS | 66665555555 - IDRD - MEDIA ARITMETICA DE COTIZACIONES | 369737.82 | 0.19 | 439988.01 | 2022-04-06 | 1 | 369737.82 | 439988.01 | Peso Colombiano | 3905
100589 | Señal civica instrucc RutaVida 4 ejerc Doble cara | UN |  |  | SC-80 | PREFABRICADOS METALICOS |  | 0 | 0 | 0 |  | 0 | 0 | 0 |  | 4045
106640 | Señal Civica Instrucc.Ruta de la Vida(6 Ejercicios | UN |  |  |  | MOBILIARIO PARQUES |  | 0 | 0 | 0 |  | 0 | 0 | 0 |  | 9324
100446 | Señal civica SC-120 Dos Caras (Sumin+Transporte) | UN |  |  | SC-120 | PREFABRICADOS METALICOS | 66665555555 - IDRD - MEDIA ARITMETICA DE COTIZACIONES | 311343.7 | 0.19 | 370499 | 2022-04-06 | 1 | 311343.7 | 370499 | Peso Colombiano | 3902
003626 | SEÑAL CIVICA SC-120 (Una Cara) | UN |  |  | SC-120 | PREFABRICADOS METALICOS | 860061089 - IDRD - PROYECCIÓN | 284020.17 | 0.19 | 337984 | 2022-01-31 | 1 | 284020.17 | 337984 | Peso Colombiano | 2991
101209 | SEÑAL CIVICA SC-80 dos caras (sum)** | UN |  |  | SC-80 | PREFABRICADOS METALICOS | 66665555555 - IDRD - MEDIA ARITMETICA DE COTIZACIONES | 297097.48 | 0.19 | 353546 | 2022-04-06 | 1 | 297097.48 | 353546 | Peso Colombiano | 4664
100447 | Señal Civica SC-80 Panel Doble (sumin) ** | UN |  |  | SC-80 | PREFABRICADOS METALICOS |  | 0 | 0 | 0 |  | 0 | 0 | 0 |  | 3903
003627 | SEÑAL CIVICA SC-80 Panel Sencillo) | UN |  |  | SC-80 | PREFABRICADOS METALICOS |  | 0 | 0 | 0 |  | 0 | 0 | 0 |  | 2992
102611 | SEÑAL CIVICA SC-80 una cara (sum)** | UN |  |  | SC-80 | PREFABRICADOS METALICOS | 8956232 - IDRD - MEDIA ARMONICA COTIZACIONES | 315899.16 | 0.19 | 375920 | 2022-04-06 | 1 | 315899.16 | 375920 | Peso Colombiano | 5541
102700 | SEÑAL DE EMERGENCIA ACRILICO (15X15CM)Sum+Inst. | UN |  |  | PC 4 DESTINO | PREFABRICADOS METALICOS |  | 0 | 0 | 0 |  | 0 | 0 | 0 |  | 5626
100856 | Señal de Identificación Obra (0.40x0.70m)sum+Ins | UN |  |  | SC-120 | PREFABRICADOS METALICOS | 8956232 - IDRD - MEDIA ARMONICA COTIZACIONES | 115997.48 | 0.19 | 138037 | 2022-05-09 | 1 | 115997.48 | 138037 | Peso Colombiano | 4311
12864 | SEÑAL DE NORMAS GENERALES A DOS CARAS. | UN |  |  |  | AVISOS Y VALLAS | 860061089 - IDRD - PROYECCIÓN | 1237314.29 | 0.19 | 1472404.01 | 2022-01-28 | 1 | 1237314.29 | 1472404.01 | Peso Colombiano | 12864
102801 | Señal de Obra(Lam.Galv Cal.20-Ang.2X2x1/8"-75X75cm | UN |  |  | 11A-04 | PREFABRICADOS METALICOS |  | 0 | 0 | 0 |  | 0 | 0 | 0 |  | 5688
003623 | SEÑAL DIRECCIONAL TIPO POSTES(SUM+INST)DADOS | UN |  |  | PC 4 DESTINO | PREFABRICADOS METALICOS |  | 0 | 0 | 0 |  | 0 | 0 | 0 |  | 2990
102747 | SEÑAL DIRECCIONAL TIPO POSTES(SUM+INST)DADOS P4-ID | UN |  |  | PC 4 DESTINO | PREFABRICADOS METALICOS |  | 0 | 0 | 0 |  | 0 | 0 | 0 |  | 5671
103823 | SEÑAL ENTRADA 95X25 | UN |  |  |  | MOBILIARIO URBANO Y SEÑALIZAC. | 66665555555 - IDRD - MEDIA ARITMETICA DE COTIZACIONES | 84022.69 | 0.19 | 99987 | 2022-04-06 | 1 | 84022.69 | 99987 | Peso Colombiano | 6590
103782 | Señal Entrada Prohi. Personas No Autori. con Texto | UN |  |  |  | MOBILIARIO URBANO Y SEÑALIZAC. | 555555555555 - IDRD - MEDIANA DE COTIZACIONES | 130181.51 | 0.19 | 154916 | 2022-05-04 | 1 | 130181.51 | 154916 | Peso Colombiano | 6551
103777 | Señal Entrada Prohibida a Personas No Autorizadas | UN |  |  |  | MOBILIARIO URBANO Y SEÑALIZAC. | 66665555555 - IDRD - MEDIA ARITMETICA DE COTIZACIONES | 136673.11 | 0.19 | 162641 | 2022-04-06 | 1 | 136673.11 | 162641 | Peso Colombiano | 6546
103778 | Señal Extintor Acrilico 20x25x3 mm | UN |  |  |  | MOBILIARIO URBANO Y SEÑALIZAC. | 66665555555 - IDRD - MEDIA ARITMETICA DE COTIZACIONES | 15932.77 | 0.19 | 18960 | 2022-04-06 | 1 | 15932.77 | 18960 | Peso Colombiano | 6547
103770 | Señal Extintor con Texto Acrilico 20x25x3 mm | UN |  |  |  | MOBILIARIO URBANO Y SEÑALIZAC. | 8956232 - IDRD - MEDIA ARMONICA COTIZACIONES | 15870.59 | 0.19 | 18886 | 2022-04-26 | 1 | 15870.59 | 18886 | Peso Colombiano | 6539
101179 | Señal IDE-46 Dos caras (sumin) ** | UN |  |  | SC-80 | PREFABRICADOS METALICOS | 555555555555 - IDRD - MEDIANA DE COTIZACIONES | 467110.93 | 0.19 | 555862.01 | 2022-05-09 | 1 | 467110.93 | 555862.01 | Peso Colombiano | 4634
103783 | Señal IDE-67 1 Cara | UN |  |  |  | MOBILIARIO URBANO Y SEÑALIZAC. | 8956232 - IDRD - MEDIA ARMONICA COTIZACIONES | 362142.02 | 0.19 | 430949 | 2022-04-06 | 1 | 362142.02 | 430949 | Peso Colombiano | 6552
103824 | SEÑAL IDG-S 1 CARA | UN |  |  |  | MOBILIARIO URBANO Y SEÑALIZAC. | 860061089 - IDRD - PROYECCIÓN | 479197.48 | 0.19 | 570245 | 2022-01-30 | 1 | 479197.48 | 570245 | Peso Colombiano | 6591
103825 | SEÑAL IDG-S 2 CARAS Reforzada (modf x100449) | UN |  |  |  | MOBILIARIO URBANO Y SEÑALIZAC. |  | 0 | 0 | 0 |  | 0 | 0 | 0 |  | 6592
103774 | Señal Informativa 1 Cara IDE 46 | UN |  |  |  | MOBILIARIO URBANO Y SEÑALIZAC. | 555555555555 - IDRD - MEDIANA DE COTIZACIONES | 520554.62 | 0.19 | 619460 | 2022-04-06 | 1 | 520554.62 | 619460 | Peso Colombiano | 6543
106723 | Señal informativa Identificador escenarios deporti | UN |  |  |  | MOBILIARIO PARQUES | 555555555555 - IDRD - MEDIANA DE COTIZACIONES | 850000 | 0.19 | 1011500 | 2019-07-24 | 1 | 850000 | 1011500 | Peso Colombiano | 9407
100824 | SEÑAL INFORMATIVA OBRA 75x75cmLam.Cal20 sopt.2x2x1 | UN |  |  |  | MOBILIARIO URBANO Y SEÑALIZAC. |  | 0 | 0 | 0 |  | 0 | 0 | 0 |  | 4280
103766 | SEÑAL INT NUMER 30X1,50 | UN |  |  |  | MOBILIARIO URBANO Y SEÑALIZAC. | 555555555555 - IDRD - MEDIANA DE COTIZACIONES | 132084.87 | 0.19 | 157181 | 2022-04-26 | 1 | 132084.87 | 157181 | Peso Colombiano | 6535
103767 | SEÑAL ORIENTADOR PLG-V PLANO GENERAL | UN |  |  |  | MOBILIARIO URBANO Y SEÑALIZAC. | 8956232 - IDRD - MEDIA ARMONICA COTIZACIONES | 623811.77 | 0.19 | 742336.01 | 2022-04-06 | 1 | 623811.77 | 742336.01 | Peso Colombiano | 6536
104268 | SEÑAL P4-ID PARQUE METROPOLITANO (SUM) | UN |  |  |  | MOBILIARIO URBANO Y SEÑALIZAC. |  | 0 | 0 | 0 |  | 0 | 0 | 0 |  | 7004
103764 | SEÑAL PALCO 20X40 | UN |  |  |  | MOBILIARIO URBANO Y SEÑALIZAC. | 555555555555 - IDRD - MEDIANA DE COTIZACIONES | 19174.79 | 0.19 | 22818 | 2022-04-26 | 1 | 19174.79 | 22818 | Peso Colombiano | 6533
003633 | SEÑAL PARA CICLORUTA (G) | UN |  |  | 11A-07 | PREFABRICADOS METALICOS |  | 0 | 0 | 0 |  | 0 | 0 | 0 |  | 2998
003630 | SEÑAL PARA CICLORUTA SENDEROS (E) | UN |  |  | 11A-06 | PREFABRICADOS METALICOS |  | 0 | 0 | 0 |  | 0 | 0 | 0 |  | 2995
003632 | SEÑAL PARA CICLORUTA SEÑALES (F) | UN |  |  | 11A-04 | PREFABRICADOS METALICOS |  | 0 | 0 | 0 |  | 0 | 0 | 0 |  | 2997
104337 | Señal Plano Ubic Parque (0.90x1.20m) 1 cara (PGLH) | UN |  |  |  | MOBILIARIO URBANO Y SEÑALIZAC. | 66665555555 - IDRD - MEDIA ARITMETICA DE COTIZACIONES | 462810.93 | 0.19 | 550745.01 | 2022-04-06 | 1 | 462810.93 | 550745.01 | Peso Colombiano | 7067
104852 | Señal Planos Sistem Evacuacion 0.7x0.6m Sum+instal | UN |  |  |  | MOBILIARIO URBANO Y SEÑALIZAC. |  | 0 | 0 | 0 |  | 0 | 0 | 0 |  | 7572
106725 | Señal poste direccional (sumin + trasn) H.=3.50 | UN |  |  |  | MOBILIARIO URBANO Y SEÑALIZAC. | 860061089 - IDRD - PROYECCIÓN | 300738.66 | 0.19 | 357879.01 | 2022-01-30 | 1 | 300738.66 | 357879.01 | Peso Colombiano | 9409
104855 | Señal Precaucion ySeguridad(0.33x0.23)m Sum+Instal | UN |  |  |  | MOBILIARIO URBANO Y SEÑALIZAC. |  | 0 | 0 | 0 |  | 0 | 0 | 0 |  | 7575
100823 | SEÑAL PREVENTIVA75X75cmLam.Cal.20+Trip<2x2x1/8" | UN |  |  |  | MOBILIARIO URBANO Y SEÑALIZAC. |  | 0 | 0 | 0 |  | 0 | 0 | 0 |  | 4279
103776 | Señal Prohibido Fumar Acrilico20x20x3mm | UN |  |  |  | MOBILIARIO URBANO Y SEÑALIZAC. | 66665555555 - IDRD - MEDIA ARITMETICA DE COTIZACIONES | 17760.5 | 0.19 | 21135 | 2022-04-26 | 1 | 17760.5 | 21135 | Peso Colombiano | 6545
103781 | Señal Prohibido Fumar Con Texto Acrilico 20x25x3mm | UN |  |  |  | MOBILIARIO URBANO Y SEÑALIZAC. | 8956232 - IDRD - MEDIA ARMONICA COTIZACIONES | 16126.89 | 0.19 | 19191 | 2022-04-26 | 1 | 16126.89 | 19191 | Peso Colombiano | 6550
103780 | Señal Protección de Manos Acrilico 20x25x3 mm | UN |  |  |  | MOBILIARIO URBANO Y SEÑALIZAC. | 8956232 - IDRD - MEDIA ARMONICA COTIZACIONES | 16126.89 | 0.19 | 19191 | 2022-04-26 | 1 | 16126.89 | 19191 | Peso Colombiano | 6549
103775 | Señal Punto de Encuentro 1 Cara | UN |  |  |  | MOBILIARIO URBANO Y SEÑALIZAC. | 66665555555 - IDRD - MEDIA ARITMETICA DE COTIZACIONES | 280312.61 | 0.19 | 333572.01 | 2022-04-06 | 1 | 280312.61 | 333572.01 | Peso Colombiano | 6544
003804 | SEÑAL REFLECTIVA GRADO INGENIERIA CON MASTIL 75cm | UN |  |  | 60X60cm | MOBILIARIO URBANO Y SEÑALIZAC. | 66665555555 - IDRD - MEDIA ARITMETICA DE COTIZACIONES | 109433.61 | 0.19 | 130226 | 2020-12-22 | 1 | 109433.61 | 130226 | Peso Colombiano | 3135
103779 | Señal Riesgo Eléctrico 20x25x3 mm | UN |  |  |  | MOBILIARIO URBANO Y SEÑALIZAC. | 8956232 - IDRD - MEDIA ARMONICA COTIZACIONES | 16129.41 | 0.19 | 19194 | 2022-04-26 | 1 | 16129.41 | 19194 | Peso Colombiano | 6548
103769 | Señal Riesgo EléctricoTexto Acrilico 3 mm(20X25CM) | UN |  |  |  | MOBILIARIO URBANO Y SEÑALIZAC. | 66665555555 - IDRD - MEDIA ARITMETICA DE COTIZACIONES | 27066.39 | 0.19 | 32209 | 2022-04-26 | 1 | 27066.39 | 32209 | Peso Colombiano | 6538
103771 | Señal Ruta de Evacuación Acrilico 20x25x3 mm | UN |  |  |  | MOBILIARIO URBANO Y SEÑALIZAC. | 555555555555 - IDRD - MEDIANA DE COTIZACIONES | 16388.24 | 0.19 | 19502.01 | 2022-04-26 | 1 | 16388.24 | 19502.01 | Peso Colombiano | 6540
104853 | Señal Ruta Entrada y Salidas(1.0x0.33)m Sum+Instal | UN |  |  |  | MOBILIARIO URBANO Y SEÑALIZAC. |  | 0 | 0 | 0 |  | 0 | 0 | 0 |  | 7573
104854 | Señal Ruta Evacua y Salida Emerg(0.5x0.33)m Sum+In | UN |  |  |  | MOBILIARIO URBANO Y SEÑALIZAC. |  | 0 | 0 | 0 |  | 0 | 0 | 0 |  | 7574
103762 | SEÑAL SALIDA 25X50CM ACRILICO | UN |  |  |  | MOBILIARIO URBANO Y SEÑALIZAC. | 66665555555 - IDRD - MEDIA ARITMETICA DE COTIZACIONES | 73227.73 | 0.19 | 87141 | 2022-04-26 | 1 | 73227.73 | 87141 | Peso Colombiano | 6531
103772 | Señal Salida de Emergencia con iluminación 40x40 | UN |  |  |  | MOBILIARIO URBANO Y SEÑALIZAC. | 66665555555 - IDRD - MEDIA ARITMETICA DE COTIZACIONES | 146165.55 | 0.19 | 173937 | 2022-04-26 | 1 | 146165.55 | 173937 | Peso Colombiano | 6541
103773 | Señal Salida Emergencia sin Iluminación(20X40CM | UN |  |  |  | MOBILIARIO URBANO Y SEÑALIZAC. | 8956232 - IDRD - MEDIA ARMONICA COTIZACIONES | 27121.85 | 0.19 | 32275 | 2022-04-26 | 1 | 27121.85 | 32275 | Peso Colombiano | 6542
103763 | SEÑAL SERVICIOS 33X30CM | UN |  |  |  | MOBILIARIO URBANO Y SEÑALIZAC. | 555555555555 - IDRD - MEDIANA DE COTIZACIONES | 31536.98 | 0.19 | 37529.01 | 2022-04-26 | 1 | 31536.98 | 37529.01 | Peso Colombiano | 6532
003800 | SEÑAL TRANSITORIA BARRICADA | UN |  |  | 150x150 cm | MOBILIARIO URBANO Y SEÑALIZAC. | 8956232 - IDRD - MEDIA ARMONICA COTIZACIONES | 333262.19 | 0.19 | 396582.01 | 2022-05-09 | 1 | 333262.19 | 396582.01 | Peso Colombiano | 3131
003801 | SEÑAL TRANSITORIA LAMINA (inst.) | UN |  |  | 60x60cm | MOBILIARIO URBANO Y SEÑALIZAC. | 8956232 - IDRD - MEDIA ARMONICA COTIZACIONES | 107589.92 | 0.19 | 128032 | 2022-05-09 | 1 | 107589.92 | 128032 | Peso Colombiano | 3132
103765 | SEÑAL TRIBUNAS 30X1,20 Acrilico 3 mm | UN |  |  |  | MOBILIARIO URBANO Y SEÑALIZAC. | 66665555555 - IDRD - MEDIA ARITMETICA DE COTIZACIONES | 84997.48 | 0.19 | 101147 | 2022-04-26 | 1 | 84997.48 | 101147 | Peso Colombiano | 6534
12578 | SEÑAL VERTICAL DE PARE PARA VIA - PARQUE EL JAPÓN (Suministro e instalación) | UN |  |  |  | AVISOS Y VALLAS |  | 0 | 0 | 0 |  | 0 | 0 | 0 |  | 12578
12576 | SEÑAL VERTICAL EN AMBOS SENTIDOS PARA VIA - PARQUE EL JAPÓN (Suministro e instalación) | UN |  |  |  | AVISOS Y VALLAS |  | 0 | 0 | 0 |  | 0 | 0 | 0 |  | 12576
12579 | SEÑAL VERTICAL PROHIBIDO PARQUEAR VIA PARQUE EL JAPÓN (suministro e instalación) | UN |  |  |  | AVISOS Y VALLAS |  | 0 | 0 | 0 |  | 0 | 0 | 0 |  | 12579
12577 | SEÑAL VERTICAL TRANSITO EN AMBOS SENTIDOS VIA - PARQUE EL JAPÓN.(Suministro e instalación). | UN |  |  |  | AVISOS Y VALLAS |  | 0 | 0 | 0 |  | 0 | 0 | 0 |  | 12577
102701 | SEÑAL VIDRIO TEMPLADO 6MM (10X20CM)CON EXT.Sum+Ins | UN |  |  | PC 4 DESTINO | PREFABRICADOS METALICOS |  | 0 | 0 | 0 |  | 0 | 0 | 0 |  | 5627
104851 | Señal.InfoColiseo ySedeAdmin0.33x0.23 AlumSum+inst | UN |  |  |  | MOBILIARIO URBANO Y SEÑALIZAC. |  | 0 | 0 | 0 |  | 0 | 0 | 0 |  | 7571
108431 | SEÑALETICA PARA CRDC | GL |  |  |  | MOBILIARIO URBANO Y SEÑALIZAC. |  | 0 | 0 | 0 |  | 0 | 0 | 0 |  | 11108
102157 | Señalización Natación Espalda PostAnclBa CDRCometa | UN |  |  |  | PISCINAS | 77777777777 - CONTRATO CONSULTORIA CEFE COMETAS | 6932773.11 | 0.19 | 8250000 | 2019-12-02 | 1 | 6932773.11 | 8250000 | Peso Colombiano | 12240
104850 | SeñalizacionAavisoExter(1.2 X 1.2)mts.Alum.Sum+ins | UN |  |  |  | MOBILIARIO URBANO Y SEÑALIZAC. |  | 0 | 0 | 0 |  | 0 | 0 | 0 |  | 7570
101902 | SeñalizacionCarrilesMembranaPVC-CRDC-Cometas | ML |  |  |  | PISCINAS | 77777777777 - CONTRATO CONSULTORIA CEFE COMETAS | 100840.34 | 0.19 | 120000 | 2019-04-25 | 1 | 100840.34 | 120000 | Peso Colombiano | 12002
106022 | SEPARADOR DE CARRIL PISCINA-25 M DE LARGO | UN |  |  |  | ELEMENTOS DE SEGURIDAD |  | 0 | 0 | 0 |  | 0 | 0 | 0 |  | 8713
106021 | SEPARADOR DE CARRIL PISCINA-50 M DE LARGO | UN |  |  |  | ELEMENTOS DE SEGURIDAD |  | 0 | 0 | 0 |  | 0 | 0 | 0 |  | 8712
103715 | SEPARADOR DE CARRILES PARA PISCINA (UN=25ML) | UN |  |  |  | MOBILIARIO PARQUES |  | 0 | 0 | 0 |  | 0 | 0 | 0 |  | 6485
101377 | Separador de cicloruta ** | UN |  |  |  | PREFABRICADOS CONCRETO |  | 0 | 0 | 0 |  | 0 | 0 | 0 |  | 4809
108261 | Separador homologado para pilotes CDRC | UN |  |  |  | PILOTAJE |  | 0 | 0 | 0 |  | 0 | 0 | 0 |  | 10940
100691 | Separador tipo atecon ** | UN |  |  |  | PREFABRICADOS CONCRETO |  | 0 | 0 | 0 |  | 0 | 0 | 0 |  | 4147
100421 | Separol Sika (toxement Desmoldatoc)15Kg** | KG |  |  | 140002 | IMPERMEABILIZANTES | 8956232 - IDRD - MEDIA ARMONICA COTIZACIONES | 22322.69 | 0.19 | 26564 | 2022-04-04 | 1 | 22322.69 | 26564 | Peso Colombiano | 3877
109185 | SERRUCHO 20" MANGO MADERA | UN |  |  |  | HERRAMIENTA |  | 0 | 0 | 0 |  | 0 | 0 | 0 |  | 11845
000530 | SERRUCHO DE 20" MANGO PLÁSTICO DIENTE DIAMANTADO | UN |  |  | 885334 | HERRAMIENTA | 860061089 - IDRD - PROYECCIÓN | 26336.98 | 0.19 | 31341.01 | 2022-01-24 | 1 | 26336.98 | 31341.01 | Peso Colombiano | 488
107216 | SERVICIO CORTADORA | UN |  |  |  | SISTEMAS VENTILACION | 47874222222 - CONTRATO CONSULTORIA CDRC 1 | 2268.91 | 0.19 | 2700 | 2019-07-04 | 1 | 2268.91 | 2700 | Peso Colombiano | 9897
103708 | Servicio de carrotanque (10 M3) | UN |  |  |  | MISCELANEA |  | 0 | 0 | 0 |  | 0 | 0 | 0 |  | 6478
103968 | Servicio de limpieza de caja de inspección eléctri | UN |  |  |  | MISCELANEA |  | 0 | 0 | 0 |  | 0 | 0 | 0 |  | 6724
105159 | SERVICIO DE SACAPANTA MECANICA | M2 |  |  |  | JARDINERIA Y GRAMAS | 8956232 - IDRD - MEDIA ARMONICA COTIZACIONES | 868.91 | 0.19 | 1034 | 2022-05-25 | 1 | 868.91 | 1034 | Peso Colombiano | 7874
105759 | SERVICIO DE SACAPANTAS ROLLO GRANDE (1.5M) | M2 |  |  |  | JARDINERIA Y GRAMAS | 555555555555 - IDRD - MEDIANA DE COTIZACIONES | 3723.53 | 0.19 | 4431 | 2022-06-06 | 1 | 3723.53 | 4431 | Peso Colombiano | 8459
106794 | Servicio de Time Lapse con Fotos | MES |  |  |  | ACTIVIDADES ESPECIALES | 8956232 - IDRD - MEDIA ARMONICA COTIZACIONES | 2477988.24 | 0.19 | 2948806.01 | 2022-05-09 | 1 | 2477988.24 | 2948806.01 | Peso Colombiano | 9478
106793 | Servicio de Time Lapse en Video | MES |  |  |  | ACTIVIDADES ESPECIALES | 6555555555 - IDRD - MENOR VALOR DE COTIZACIONES | 3020000 | 0.19 | 3593800 | 2019-03-20 | 1 | 3020000 | 3593800 | Peso Colombiano | 9477
105782 | SERVICIO DE VACTOR PARA SUCCION DE LODOS | HR |  |  |  | INST. HIDRAUL/SANIT. Y LAMINAS | 555555555555 - IDRD - MEDIANA DE COTIZACIONES | 226006.72 | 0.19 | 268948 | 2022-06-06 | 1 | 226006.72 | 268948 | Peso Colombiano | 8480
103478 | SERVICIO DE VIGILANCIA CON ARMA+RADIO DE COM. | MES |  |  |  | MISCELANEA |  | 0 | 0 | 0 |  | 0 | 0 | 0 |  | 6262
103364 | SERVICIO DE VIGILANCIA CON CANINO+RADIO DE COM. | MES |  |  |  | MISCELANEA |  | 0 | 0 | 0 |  | 0 | 0 | 0 |  | 6165
107214 | SERVICIO DOBLADORA | UN |  |  |  | SISTEMAS VENTILACION | 47874222222 - CONTRATO CONSULTORIA CDRC 1 | 1932.77 | 0.19 | 2300 | 2019-07-04 | 1 | 1932.77 | 2300 | Peso Colombiano | 9895
12831 | SERVICIO GALVANIZADO EN CALIENTE PARA TUBO | KG |  |  |  | PLATINAS, TUBOS ESTRUCTU | 860061089 - IDRD - PROYECCIÓN | 1872.27 | 0.19 | 2228 | 2022-01-31 | 1 | 1872.27 | 2228 | Peso Colombiano | 12831
002708 | SERVICIO Provis. DE ENERGIA Kw | UN |  |  |  | TARIFAS Y SERVICIOS |  | 0 | 0 | 0 |  | 0 | 0 | 0 |  | 2262
106600 | ServicioTécnico(CambfiltroAceitePlantaCummins-880 | UN |  |  |  | COMBUSTIBLES |  | 0 | 0 | 0 |  | 0 | 0 | 0 |  | 9284
106616 | ServicioTécnico(CambfiltroAceitePlantaListerPetter | UN |  |  |  | COMBUSTIBLES |  | 0 | 0 | 0 |  | 0 | 0 | 0 |  | 9300
106618 | ServicioTécnico(CambfiltroAceitePlantDieselCummmin | UN |  |  |  | COMBUSTIBLES |  | 0 | 0 | 0 |  | 0 | 0 | 0 |  | 9302
106617 | ServicioTécnico(CambfiltroAceitePlantListerStamfor | UN |  |  |  | COMBUSTIBLES |  | 0 | 0 | 0 |  | 0 | 0 | 0 |  | 9301
102774 | SET 94 PIEZAS COPAS 1/4 Y 1/2 PULGADA SD-GS506 | SET |  |  |  | HERRAMIENTA | 860061089 - IDRD - PROYECCIÓN | 252336.98 | 0.19 | 300281.01 | 2022-01-31 | 1 | 252336.98 | 300281.01 | Peso Colombiano | 12396
102775 | SET DE DESTORNILLADORES PRO DE 6 PIEZAS | KIT |  |  |  | HERRAMIENTA | 860061089 - IDRD - PROYECCIÓN | 56182.35 | 0.19 | 66857 | 2022-01-31 | 1 | 56182.35 | 66857 | Peso Colombiano | 12397
107874 | SET DE MANCUERNAS RECUBIERTAS | UN |  |  |  | MOBILIARIO URBANO Y SEÑALIZAC. | 6555555555 - IDRD - MENOR VALOR DE COTIZACIONES | 10135789.92 | 0.19 | 12061590 | 2019-10-23 | 1 | 10135789.92 | 12061590 | Peso Colombiano | 10553
107878 | SET DE MANCUERNAS RUSAS | UN |  |  |  | MOBILIARIO URBANO Y SEÑALIZAC. |  | 0 | 0 | 0 |  | 0 | 0 | 0 |  | 10557
102776 | SET PUNTAS MAXFIT MAGNETICAS 30 PIEZAS REF DWA2SLS | SET |  |  |  | HERRAMIENTA | 860061089 - IDRD - PROYECCIÓN | 105694.96 | 0.19 | 125777 | 2022-01-31 | 1 | 105694.96 | 125777 | Peso Colombiano | 12398
107879 | SET SACOS DE PESOS POWER BAG | UN |  |  |  | MOBILIARIO URBANO Y SEÑALIZAC. |  | 0 | 0 | 0 |  | 0 | 0 | 0 |  | 10558
105080 | SETO CIPRES H=0.80-1.00M | UN |  |  |  | JARDINERIA Y GRAMAS |  | 0 | 0 | 0 |  | 0 | 0 | 0 |  | 7795
103363 | Shampoo especial para fachadas e hidrofugo | UN |  |  |  | IMPERMEABIL.,ADITIVOS,QUIMICOS |  | 0 | 0 | 0 |  | 0 | 0 | 0 |  | 6164
107822 | SHUT EN NEOPRENO. | UN |  |  |  | EQUIPOS PARA COCINA |  | 0 | 0 | 0 |  | 0 | 0 | 0 |  | 10501
106279 | SIAMESA DE BRONCE 3”X21/2”X21/2”LISTADA UL/FM | UN |  |  |  | ACCESORIOS HIDROSANITARIOS | 860061089 - IDRD - PROYECCIÓN | 941068.91 | 0.19 | 1119872 | 2020-01-10 | 1 | 941068.91 | 1119872 | Peso Colombiano | 8967
104676 | SIAMESA DE BRONCE 3X21/2X21/2" + ACCESORIOS | UN |  |  |  | MISCELANEA |  | 0 | 0 | 0 |  | 0 | 0 | 0 |  | 7397
103447 | SIAMESA DE BRONCE DE 4"X2 salidas de 21/2" | UN |  |  |  | MISCELANEA | 860061089 - IDRD - PROYECCIÓN | 482547.9 | 0.19 | 574232 | 2020-01-13 | 1 | 482547.9 | 574232 | Peso Colombiano | 6240
001687 | SIERRA CIRCULAR 71/4 10 AMP 5300RPM 2 1/3HP | UN |  |  | 5634 | HERRAMIENTA |  | 0 | 0 | 0 |  | 0 | 0 | 0 |  | 1358
101264 | SIERRA CIRCULAR PARA MADERA | DD |  |  | 5634 | HERRAMIENTA |  | 0 | 0 | 0 |  | 0 | 0 | 0 |  | 4716
001688 | SIERRA CIRCULAR- 71/4"1400W 5700 rpm-Semi Industri | UN |  |  | 59383 | HERRAMIENTA | 8956232 - IDRD - MEDIA ARMONICA COTIZACIONES | 229745.38 | 0.19 | 273397 | 2022-01-20 | 1 | 229745.38 | 273397 | Peso Colombiano | 1359
103994 | SIERRA CIRCULAR ELECTRICA PARA MADERA | DD |  |  |  | MISCELANEA |  | 0 | 0 | 0 |  | 0 | 0 | 0 |  | 6750
101666 | SIERRA COPA MADERA 38 MM | UN |  |  |  | FERRETERIA | 860061089 - IDRD - PROYECCIÓN | 32839.5 | 0.19 | 39079.01 | 2022-01-30 | 1 | 32839.5 | 39079.01 | Peso Colombiano | 12402
102780 | SIERRA COPA MADERA 48 MM | UN |  |  |  | FERRETERIA | 860061089 - IDRD - PROYECCIÓN | 30285.72 | 0.19 | 36040.01 | 2022-01-30 | 1 | 30285.72 | 36040.01 | Peso Colombiano | 12403
105071 | SIETE CUEROS MEXICANO-PLANTA RASTRERA-JARDIN | UN |  |  |  | JARDINERIA Y GRAMAS | 8956232 - IDRD - MEDIA ARMONICA COTIZACIONES | 1459 | 0 | 1459 | 2019-09-30 | 1 | 1459 | 1459 | Peso Colombiano | 7786
002093 | SIFON "P" ABS con Adapt.GRICOL | UN |  |  | 01194115 | ACCESORIOS |  | 0 | 0 | 0 |  | 0 | 0 | 0 |  | 1734
000618 | SIFON + ADAPTADOR TIPO BOTELLA GRIS LAVAMANOS | UN |  |  | 93130 | GRIFERIAS,APARATOS,ACCESORIOS | 555555555555 - IDRD - MEDIANA DE COTIZACIONES | 11109.24 | 0.19 | 13220 | 2022-06-03 | 1 | 11109.24 | 13220 | Peso Colombiano | 567
002096 | SIFON BOTELLA GRIS LAVAMANOS | UN |  |  | 01-194004 | ACCESORIOS |  | 0 | 0 | 0 |  | 0 | 0 | 0 |  | 1737
105052 | SIFON BOTELLA GRIS PARA LAVAMANOS | UN |  |  |  | ACCESORIOS HIDROSANITARIOS |  | 0 | 0 | 0 |  | 0 | 0 | 0 |  | 7767
002414 | SIFON CONCENTRICO 4"x3" Br. | UN |  |  | SC4"x3" | REJILLAS |  | 0 | 0 | 0 |  | 0 | 0 | 0 |  | 2009
104501 | Sifon en P lavamanos Discapaci. Ref.62-AA-1040448 | UN |  |  |  | GRIFERIA | 8956232 - IDRD - MEDIA ARMONICA COTIZACIONES | 41144.83 | 0.16 | 47728 | 2019-04-01 | 1 | 41144.83 | 47728 | Peso Colombiano | 7225
107834 | SIFON INDUSTRIAL EN ALUMINIO DE 1 ½' | UN |  |  |  | EQUIPOS PARA COCINA |  | 0 | 0 | 0 |  | 0 | 0 | 0 |  | 10513
104391 | SIFON PARA LAVAPLATOS PLASTICO+CANASTILLA (4") | UN |  |  |  | INST. HIDRAUL/SANIT. Y LAMINAS | 555555555555 - IDRD - MEDIANA DE COTIZACIONES | 16933.61 | 0.19 | 20151 | 2022-06-06 | 1 | 16933.61 | 20151 | Peso Colombiano | 7120
104392 | SIFON PARA ORINAL | UN |  |  |  | GRIFERIAS,APARATOS,ACCESORIOS | 555555555555 - IDRD - MEDIANA DE COTIZACIONES | 14784.03 | 0.19 | 17593 | 2022-06-03 | 1 | 14784.03 | 17593 | Peso Colombiano | 7121
102814 | SIFÓN PLÁSTICO FLEXIBLE BLANCO 86CM LVP/LVM | UN |  |  |  | FERRETERIA | 860061089 - IDRD - PROYECCIÓN | 14141.18 | 0.19 | 16828 | 2022-01-30 | 1 | 14141.18 | 16828 | Peso Colombiano | 12420
108938 | SIFON POLIPROPILENO 4" | UN |  |  |  | ACCESORIOS HIDROSANITARIOS | 860061089 - IDRD - PROYECCIÓN | 157877.31 | 0.19 | 187874 | 2022-06-07 | 1 | 157877.31 | 187874 | Peso Colombiano | 11598
102861 | Sifon pvc 3" ** | UN |  |  | SC4"x3" | TUBERIA HIDROSANITARIA | 555555555555 - IDRD - MEDIANA DE COTIZACIONES | 10147.9 | 0.19 | 12076 | 2022-05-04 | 1 | 10147.9 | 12076 | Peso Colombiano | 5731
101848 | Sifon PVC-S D=2 " - 180° ** | UN |  |  | 36219060 | REJILLAS | 860061089 - IDRD - PROYECCIÓN | 2376 | 0.19 | 2827.44 | 2020-01-13 | 1 | 2376 | 2827.44 | Peso Colombiano | 5196
104221 | Sifón PVC-S D=4" | UN |  |  |  | INST. HIDRAUL/SANIT. Y LAMINAS | 860061089 - IDRD - PROYECCIÓN | 16758.82 | 0.19 | 19943 | 2022-01-31 | 1 | 16758.82 | 19943 | Peso Colombiano | 6966
100428 | Sifon sanitario 135º CxE P.V.C. 4" ** | UN |  |  | 36219190 | REJILLAS | 860061089 - IDRD - PROYECCIÓN | 8461.34 | 0.19 | 10068.99 | 2020-01-10 | 1 | 8461.34 | 10068.99 | Peso Colombiano | 3884
012531 | SIGNATURE GLUTE (GLUTEO) SS-GL - FUERZA | UN |  |  | Línea Insignia | DOTACION GIMNASIOS CEFE | 125457845 - FITNESS MARKET | 22713877 | 0.19 | 27029513.63 | 2019-10-22 | 1 | 22713877 | 27029513.63 | Peso Colombiano | 12531
101090 | SIKA 1 (2 KG) | KG |  |  | 110000 | IMPERMEABILIZANTES | 860061089 - IDRD - PROYECCIÓN | 16783.19 | 0.19 | 19972 | 2022-01-31 | 1 | 16783.19 | 19972 | Peso Colombiano | 4545
000705 | SIKA 3 (ACELERANTE) 5 KILOS | KG |  |  | 111102 | IMPERMEABILIZANTES |  | 0 | 0 | 0 |  | 0 | 0 | 0 |  | 651
103177 | SIKA 3 (ACELERANTE) 5 KILOS | KG |  |  |  | MISCELANEA |  | 0 | 0 | 0 |  | 0 | 0 | 0 |  | 6001
000703 | SIKA 101 MORTERO BLANCO 10 KILOS | KG |  |  | 124062 | IMPERMEABILIZANTES | 555555555555 - IDRD - MEDIANA DE COTIZACIONES | 6542.86 | 0.19 | 7786 | 2022-06-03 | 1 | 6542.86 | 7786 | Peso Colombiano | 650
002004 | SIKA 101 MORTERO GRIS 10 KILOS | KG |  |  | 124162 | IMPERMEABILIZANTES |  | 0 | 0 | 0 |  | 0 | 0 | 0 |  | 1646
102037 | SIKA AJUSTADOR EPOXICO | GLN |  |  |  | PINTURAS | 6555555555 - IDRD - MENOR VALOR DE COTIZACIONES | 43000 | 0.19 | 51170 | 2019-06-14 | 1 | 43000 | 51170 | Peso Colombiano | 12135
106359 | Sika AnchorFix-S (300ml) | UN |  |  |  | ADITIVOS. MORTEROS |  | 0 | 0 | 0 |  | 0 | 0 | 0 |  | 9047
101057 | Sika Binda Boquilla Acrílico(2Kg) ** | KG |  |  | 123960 | IMPERMEABILIZANTES | 860061089 - IDRD - PROYECCIÓN | 7142.86 | 0.19 | 8500 | 2022-01-31 | 1 | 7142.86 | 8500 | Peso Colombiano | 4512
100085 | Sika Binda Boquilla color (2Kg) ** | KG |  |  | 123860 | IMPERMEABILIZANTES |  | 0 | 0 | 0 |  | 0 | 0 | 0 |  | 3542
106349 | SIKA BOND T52 FC (600CC) | UN |  |  |  | ADITIVOS. MORTEROS | 555555555555 - IDRD - MEDIANA DE COTIZACIONES | 34577.31 | 0.19 | 41147 | 2020-01-08 | 1 | 34577.31 | 41147 | Peso Colombiano | 9037
100087 | Sika Boom Amarillo (250cc)** | UN |  |  | 200406 | IMPERMEABILIZANTES |  | 0 | 0 | 0 |  | 0 | 0 | 0 |  | 3544
107389 | SIKA BOOM O SIMILAR 500 ML | UN |  |  |  | AISLAMIENTOS | 860061089 - IDRD - PROYECCIÓN | 30424.37 | 0.19 | 36205 | 2022-01-28 | 1 | 30424.37 | 36205 | Peso Colombiano | 10068
100712 | Sika CarboDur tipo S1012 100mm*1.2mm ** | ML |  |  | 350495 | IMPERMEABILIZANTES |  | 0 | 0 | 0 |  | 0 | 0 | 0 |  | 4168
100711 | Sika CarboDur tipo S512 50mm*1.2mm ** | ML |  |  | 320095 | IMPERMEABILIZANTES | 6555555555 - IDRD - MENOR VALOR DE COTIZACIONES | 109200 | 0.19 | 129948 | 2020-01-10 | 1 | 109200 | 129948 | Peso Colombiano | 4167
103095 | SIKA COLMA - RINSE SOLVENTE EPOXICO (5 GL) LIMPIA | KG |  |  |  | IMPERMEABIL.,ADITIVOS,QUIMICOS | 555555555555 - IDRD - MEDIANA DE COTIZACIONES | 19687.4 | 0.19 | 23428.01 | 2022-04-04 | 1 | 19687.4 | 23428.01 | Peso Colombiano | 5940
100721 | Sika Colma limpiador ** (DESCONTINUADO) | KG |  |  | 542002 | IMPERMEABILIZANTES |  | 0 | 0 | 0 |  | 0 | 0 | 0 |  | 4177
100679 | Sika Concrelisto-RE 5000 ** | KG |  |  | 122580 | IMPERMEABILIZANTES |  | 0 | 0 | 0 |  | 0 | 0 | 0 |  | 4135
100224 | Sika Estuka acrilico (1.5Kg) ** | KG |  |  | 218247 | IMPERMEABILIZANTES |  | 0 | 0 | 0 |  | 0 | 0 | 0 |  | 3681
102792 | Sika Estuka acrilico (30Kg) ** | KG |  |  | 25218248 | IMPERMEABILIZANTES |  | 0 | 0 | 0 |  | 0 | 0 | 0 |  | 5680
102788 | Sika Estuka acrilico (6kg) ** | KG |  |  | 218247 | IMPERMEABILIZANTES |  | 0 | 0 | 0 |  | 0 | 0 | 0 |  | 5677
100540 | Sika felt (rollo de 48 M2) ** | ML |  |  | 845095 | IMPERMEABILIZANTES |  | 0 | 0 | 0 |  | 0 | 0 | 0 |  | 3996
000706 | SIKA GUARD 63 N 4 KILOS | KG |  |  | 522573 | IMPERMEABILIZANTES |  | 0 | 0 | 0 |  | 0 | 0 | 0 |  | 652
100649 | Sika IGAS negro (toxement masil negro) 30Kg ** | KG |  |  | 210348 | ADITIVOS Y QUIMICOS |  | 0 | 0 | 0 |  | 0 | 0 | 0 |  | 4105
000666 | SIKA IGOL DENSO 18 Kilos | KG |  |  | 801848 | IMPERMEABILIZANTES | 860061089 - IDRD - PROYECCIÓN | 19048.74 | 0.19 | 22668 | 2022-01-31 | 1 | 19048.74 | 22668 | Peso Colombiano | 613
100084 | Sika Latex (toxement Eucolatex) 20Kg ** | KG |  |  | 110402 | IMPERMEABILIZANTES |  | 0 | 0 | 0 |  | 0 | 0 | 0 |  | 3541
102107 | SIKA MULTISEAL 15CM X 10M | UN |  |  |  | FERRETERIA | 860061089 - IDRD - PROYECCIÓN | 59345.38 | 0.19 | 70621 | 2022-01-30 | 1 | 59345.38 | 70621 | Peso Colombiano | 12195
102796 | Sika Primer 215 (caja por 6 unidades ) ** | UN |  |  | 303571 | IMPERMEABILIZANTES |  | 0 | 0 | 0 |  | 0 | 0 | 0 |  | 5684
100243 | Sika Primer 215 (caja por 6 unidades de 250 ml) ** | UN |  |  | 303571 | IMPERMEABILIZANTES | 860061089 - IDRD - PROYECCIÓN | 87359 | 0.19 | 103957.21 | 2020-01-14 | 1 | 87359 | 103957.21 | Peso Colombiano | 3700
102825 | SIKA quick 2500 | KG |  |  | 522573 | IMPERMEABILIZANTES |  | 0 | 0 | 0 |  | 0 | 0 | 0 |  | 5701
102359 | Sika Repair 224 (25Kg) ** | KG |  |  | 126564 | ADITIVOS Y QUIMICOS |  | 0 | 0 | 0 |  | 0 | 0 | 0 |  | 5341
000707 | SIKA TOP 121 (ADHER.) 18 KILOS | KG |  |  | 120777 | IMPERMEABILIZANTES | 860061089 - IDRD - PROYECCIÓN | 8784.03 | 0.19 | 10453 | 2022-01-31 | 1 | 8784.03 | 10453 | Peso Colombiano | 653
100227 | Sika Top 122 (toxement Hardtop N°2) 25 Kg ** | KG |  |  | 120979 | IMPERMEABILIZANTES | 555555555555 - IDRD - MEDIANA DE COTIZACIONES | 4889.92 | 0.19 | 5819 | 2020-01-08 | 1 | 4889.92 | 5819 | Peso Colombiano | 3684
100226 | Sika Top Armatec 110 EpoCem 20Kg ** | KG |  |  | 125275 | IMPERMEABILIZANTES |  | 0 | 0 | 0 |  | 0 | 0 | 0 |  | 3683
000708 | SIKA TRANSPARENTE 10 16 KILOS=5 GAL | KG |  |  | 500002 | IMPERMEABILIZANTES | 8956232 - IDRD - MEDIA ARMONICA COTIZACIONES | 28236.98 | 0.19 | 33602.01 | 2022-04-04 | 1 | 28236.98 | 33602.01 | Peso Colombiano | 654
100970 | SIKA TRANSPARENTE 10 x 3Kg | KG |  |  | 500001 | IMPERMEABILIZANTES |  | 0 | 0 | 0 |  | 0 | 0 | 0 |  | 4425
104411 | SIKA TRANSPARENTE-10 X (5 GALONES) | GLN |  |  |  | IMPERMEABIL.,ADITIVOS,QUIMICOS |  | 0 | 0 | 0 |  | 0 | 0 | 0 |  | 7140
108037 | Sika Unitherm W Sika o equivalente | GLN |  |  |  | ADITIVOS Y QUIMICOS | 47874222222 - CONTRATO CONSULTORIA CDRC 1 | 114000 | 0.19 | 135660 | 2019-10-07 | 1 | 114000 | 135660 | Peso Colombiano | 10716
105962 | SIKA VISCOBOND (3.2Kg) | GLN |  |  |  | ADITIVOS. MORTEROS |  | 0 | 0 | 0 |  | 0 | 0 | 0 |  | 8653
100713 | Sika Wrap 103C a=64cm ** | ML |  |  | 303571 | IMPERMEABILIZANTES |  | 0 | 0 | 0 |  | 0 | 0 | 0 |  | 4169
100714 | Sika Wrap 300C a=30cm ** | ML |  |  | 321095-02 | IMPERMEABILIZANTES |  | 0 | 0 | 0 |  | 0 | 0 | 0 |  | 4170
000678 | SIKA-1 IMPERMEABILIZANTE INTEG-MORTERO (20Kg)** | KG |  |  | 110002 | IMPERMEABILIZANTES | 8956232 - IDRD - MEDIA ARMONICA COTIZACIONES | 13631.09 | 0.19 | 16221 | 2022-04-04 | 1 | 13631.09 | 16221 | Peso Colombiano | 625
102108 | SIKA-2 (2,5KG) | UN |  |  |  | FERRETERIA | 860061089 - IDRD - PROYECCIÓN | 62696.64 | 0.19 | 74609 | 2022-01-30 | 1 | 62696.64 | 74609 | Peso Colombiano | 12196
100371 | SikaAer D (toxement Air mix D)** | KG |  |  | 303571 | IMPERMEABILIZANTES | 66665555555 - IDRD - MEDIA ARITMETICA DE COTIZACIONES | 3745.38 | 0.19 | 4457 | 2022-04-04 | 1 | 3745.38 | 4457 | Peso Colombiano | 3827
100250 | SikaBarreraEpox233710+Cataliz+esmalt alquid gr7045 | GLN |  |  | 303571 | IMPERMEABILIZANTES | 8956232 - IDRD - MEDIA ARMONICA COTIZACIONES | 383859.66 | 0.19 | 456793 | 2022-04-04 | 1 | 383859.66 | 456793 | Peso Colombiano | 3707
106528 | SIKABOOM-500ccAMARILLO PRESENTACION-AEROSOL-SIMILA | UN |  |  |  | AISLAMIENTOS | 860061089 - IDRD - PROYECCIÓN | 30995.8 | 0.19 | 36885 | 2022-01-28 | 1 | 30995.8 | 36885 | Peso Colombiano | 9212
107237 | sikaceram b.a blanco 25 kg | KG |  |  |  | ADITIVOS. MORTEROS | 666666666252 - IDRD - MEDIA GEOMETRICA COTIZACIONES | 1839.5 | 0.19 | 2189.01 | 2019-04-01 | 1 | 1839.5 | 2189.01 | Peso Colombiano | 9918
102649 | SikaColor 555W** | KG |  |  | 303571 | IMPERMEABILIZANTES |  | 0 | 0 | 0 |  | 0 | 0 | 0 |  | 5577
100235 | SikaColor C (toxement Acrisello) verde 25 kg** | GLN |  |  | 303571 | IMPERMEABILIZANTES | 8956232 - IDRD - MEDIA ARMONICA COTIZACIONES | 64523.28 | 0.16 | 74847 | 2019-04-01 | 1 | 64523.28 | 74847 | Peso Colombiano | 3692
105961 | SIKACOLOR-C (GAL=5KG) | GLN |  |  |  | ADITIVOS. MORTEROS |  | 0 | 0 | 0 |  | 0 | 0 | 0 |  | 8652
103165 | Sikacryl - S ** (RemplazadoXSika Fill 12 Power) | KG |  |  | 303571 | IMPERMEABILIZANTES | 555555555555 - IDRD - MEDIANA DE COTIZACIONES | 12947.9 | 0.19 | 15408 | 2022-06-03 | 1 | 12947.9 | 15408 | Peso Colombiano | 5996
100716 | Sikadur 301 ** | KG |  |  | 309176-301 | IMPERMEABILIZANTES |  | 0 | 0 | 0 |  | 0 | 0 | 0 |  | 4172
100709 | Sikadur 31 adhesivo de reforzam (2Kg) ** | KG |  |  | 303075 | IMPERMEABILIZANTES | 860061089 - IDRD - PROYECCIÓN | 76729.41 | 0.19 | 91308 | 2022-01-31 | 1 | 76729.41 | 91308 | Peso Colombiano | 4165
100710 | Sikadur 31 repar+adhesivo toxement Toc 5010 ** | KG |  |  | 303571 | IMPERMEABILIZANTES | 555555555555 - IDRD - MEDIANA DE COTIZACIONES | 87892.44 | 0.19 | 104592 | 2022-06-03 | 1 | 87892.44 | 104592 | Peso Colombiano | 4166
000710 | SIKADUR 32 PRIMER 1 KILO | KG |  |  | 303571 | IMPERMEABILIZANTES | 8956232 - IDRD - MEDIA ARMONICA COTIZACIONES | 130193.28 | 0.19 | 154930 | 2022-04-04 | 1 | 130193.28 | 154930 | Peso Colombiano | 656
103659 | SIKADUR 32 PRIMER 3 KG ** | KG |  |  | 25303580 | ADITIVOS. MORTEROS | 8956232 - IDRD - MEDIA ARMONICA COTIZACIONES | 111094.12 | 0.19 | 132202 | 2022-04-04 | 1 | 111094.12 | 132202 | Peso Colombiano | 6432
103658 | SIKADUR 32 PRIMER (PRESENTACIÓN: 3 KG) | KG |  |  | 25303580 | ADITIVOS. MORTEROS |  | 0 | 0 | 0 |  | 0 | 0 | 0 |  | 6431
103070 | SIKADUR 35-HI MOD -LV - 3 KG. | KG |  |  |  | MISCELANEA |  | 0 | 0 | 0 |  | 0 | 0 | 0 |  | 5918
100013 | Sikadur 42 anclaje 5 Kg (toxement E3F Grout) ** | KG |  |  | 25304480 | IMPERMEABILIZANTES | 555555555555 - IDRD - MEDIANA DE COTIZACIONES | 53942.02 | 0.19 | 64191 | 2022-06-03 | 1 | 53942.02 | 64191 | Peso Colombiano | 3472
100719 | Sikadur 501 arena de cuarzo 32.5 kg ** | KG |  |  | 650663 | IMPERMEABILIZANTES | 555555555555 - IDRD - MEDIANA DE COTIZACIONES | 2316.81 | 0.19 | 2757 | 2022-06-03 | 1 | 2316.81 | 2757 | Peso Colombiano | 4175
100232 | Sikadur AnchorFix-1(antesSikaPowerFix1) 300cc ** | UN |  |  | 303571 | IMPERMEABILIZANTES |  | 0 | 0 | 0 |  | 0 | 0 | 0 |  | 3689
100231 | Sikadur AnchorFix-4(Euco 452 gel) 600cc=900gr ** | UN |  |  | 305074 | IMPERMEABILIZANTES | 8956232 - IDRD - MEDIA ARMONICA COTIZACIONES | 106752.1 | 0.19 | 127035 | 2022-04-04 | 1 | 106752.1 | 127035 | Peso Colombiano | 3688
012785 | SIKADUR COMBIFLEX H:15 | ML |  |  |  | AISLAMIENTOS | 860061089 - IDRD - PROYECCIÓN | 101160.5 | 0.19 | 120381 | 2022-01-28 | 1 | 101160.5 | 120381 | Peso Colombiano | 12785
105510 | SIKADUR COMBIFLEX H-15 (ROLLO DE 12.5 MTS) | ML |  |  |  | IMPERMEABIL.,ADITIVOS,QUIMICOS | 555555555555 - IDRD - MEDIANA DE COTIZACIONES | 112427.73 | 0.19 | 133789 | 2022-06-03 | 1 | 112427.73 | 133789 | Peso Colombiano | 8218
105832 | Sikadur Crack Weld - Kit de inyección de fisuras | UN |  |  |  | ADITIVOS. MORTEROS |  | 0 | 0 | 0 |  | 0 | 0 | 0 |  | 8527
100233 | Sikadur Injection Gel (Sikadur Gel) (Descontinuado | KG |  |  | 313073 | IMPERMEABILIZANTES |  | 0 | 0 | 0 |  | 0 | 0 | 0 |  | 3690
100229 | Sikadur Panel 1Kg ** | KG |  |  | 309071 | IMPERMEABILIZANTES | 555555555555 - IDRD - MEDIANA DE COTIZACIONES | 71261.34 | 0.19 | 84800.99 | 2022-06-03 | 1 | 71261.34 | 84800.99 | Peso Colombiano | 3686
104954 | Sikadur®-30 Adhesivo para pegado de refuerzo 6 kg | KG |  |  |  | ADITIVOS Y QUIMICOS | 6555555555 - IDRD - MENOR VALOR DE COTIZACIONES | 72143.7 | 0.19 | 85851 | 2020-01-10 | 1 | 72143.7 | 85851 | Peso Colombiano | 7670
105650 | Sikadur®-510/520 (Arenas finas de cuarzo) | KG |  |  |  | ADITIVOS. MORTEROS | 555555555555 - IDRD - MEDIANA DE COTIZACIONES | 1531.09 | 0.19 | 1822 | 2019-09-30 | 1 | 1531.09 | 1822 | Peso Colombiano | 8353
100234 | Sikadur-52 (toxement Toc 8004) Inyección 3Kg ** | KG |  |  | 313171 | IMPERMEABILIZANTES |  | 0 | 0 | 0 |  | 0 | 0 | 0 |  | 3691
109105 | SIKAFELT FPP 30 (Refuerzo Impermeabilización acrí) | M2 |  |  |  | IMPERMEABILIZANTES |  | 0 | 0 | 0 |  | 0 | 0 | 0 |  | 11765
000658 | SIKAFELT FV 225 (BASE EN FIBRA DE VIDRIO ) | M2 |  |  | 25005 | IMPERMEABILIZANTES | 555555555555 - IDRD - MEDIANA DE COTIZACIONES | 5871.43 | 0.19 | 6987 | 2022-06-03 | 1 | 5871.43 | 6987 | Peso Colombiano | 605
102413 | SikaFerroGard - 903 ** | KG |  |  | 309071 | IMPERMEABILIZANTES |  | 0 | 0 | 0 |  | 0 | 0 | 0 |  | 5374
104597 | SIKAFIBER AD MICROFIBRA POLIPROP.REF.CONC. o Similar | KG |  |  |  | ADITIVOS. MORTEROS | 8956232 - IDRD - MEDIA ARMONICA COTIZACIONES | 28073.11 | 0.19 | 33407 | 2022-05-02 | 1 | 28073.11 | 33407 | Peso Colombiano | 7319
100244 | Sikafill 10/ Sikafill 12 (kg) | KG |  |  | 620028 | IMPERMEABILIZANTES | 860061089 - IDRD - PROYECCIÓN | 12699.16 | 0.19 | 15112 | 2022-06-03 | 1 | 12699.16 | 15112 | Peso Colombiano | 3701
103607 | SikaFill 5 (5 Gl) ** | KG |  |  | 25621328-02 | IMPERMEABILIZANTES | 1112222222222 - SIKA-BALCHER | 6690.76 | 0.19 | 7962 | 2019-12-02 | 1 | 6690.76 | 7962 | Peso Colombiano | 6383
100245 | Sikafill 5 (toxement Acriltoc) 1.2Kg ** | KG |  |  | 621317 | IMPERMEABILIZANTES |  | 0 | 0 | 0 |  | 0 | 0 | 0 |  | 3702
104953 | Sikaflex 2C SL -Bicomponente- Gris (3 galones). | GLN |  |  |  | ADITIVOS Y QUIMICOS | 8956232 - IDRD - MEDIA ARMONICA COTIZACIONES | 200933.61 | 0.19 | 239111 | 2022-05-03 | 1 | 200933.61 | 239111 | Peso Colombiano | 7669
105511 | SIKAFLEX CONSTRUCCION Cartucho 300cc | UN |  |  |  | IMPERMEABIL.,ADITIVOS,QUIMICOS | 860061089 - IDRD - PROYECCIÓN | 41626.89 | 0.19 | 49536 | 2022-01-31 | 1 | 41626.89 | 49536 | Peso Colombiano | 8219
002739 | SIKAFLEX PRO 3WF Gris 600 CC | UN |  |  | 200998 | IMPERMEABILIZANTES | 555555555555 - IDRD - MEDIANA DE COTIZACIONES | 127228.57 | 0.19 | 151402 | 2022-06-03 | 1 | 127228.57 | 151402 | Peso Colombiano | 2291
104919 | Sikaflex®AT-Connection - Tubo 300 CC | UN |  |  |  | IMPERMEABILIZANTES | 860061089 - IDRD - PROYECCIÓN | 34264.71 | 0.19 | 40775 | 2022-01-31 | 1 | 34264.71 | 40775 | Peso Colombiano | 7637
100994 | Sikaflex-11 FC 300cc (ToxementSELLASIL 40 FC) ** | UN |  |  | 200596 | IMPERMEABILIZANTES | 555555555555 - IDRD - MEDIANA DE COTIZACIONES | 42006.72 | 0.19 | 49988 | 2022-06-03 | 1 | 42006.72 | 49988 | Peso Colombiano | 4449
101781 | SIKAFLEX-15 LM SL 22.7Kg ** | KG |  |  | 201346 | IMPERMEABILIZANTES | 555555555555 - IDRD - MEDIANA DE COTIZACIONES | 39721.01 | 0.19 | 47268 | 2022-06-03 | 1 | 39721.01 | 47268 | Peso Colombiano | 5142
100086 | Sikaflex-15 LMSL (Descontinuad.= 2CSL cio 104953)) | KG |  |  | 200896 | IMPERMEABILIZANTES |  | 0 | 0 | 0 |  | 0 | 0 | 0 |  | 3543
002746 | SIKAFLEX-1a BLANCO(CARTUCHO DE 300 CC) | UN |  |  | 200096 | IMPERMEABILIZANTES | 8956232 - IDRD - MEDIA ARMONICA COTIZACIONES | 43551.26 | 0.19 | 51826 | 2022-05-02 | 1 | 43551.26 | 51826 | Peso Colombiano | 2297
105649 | Sikafloor - 156 (Imprimante epóxico) | GLN |  |  |  | ADITIVOS. MORTEROS |  | 0 | 0 | 0 |  | 0 | 0 | 0 |  | 8352
000641 | SIKAFLOOR 2430 CO 4 KILOS | KG |  |  | 606973 | IMPERMEABIL.,ADITIVOS,QUIMICOS |  | 0 | 0 | 0 |  | 0 | 0 | 0 |  | 589
105648 | Sikafloor - 261 (Piso epóxico) | KG |  |  |  | ADITIVOS. MORTEROS |  | 0 | 0 | 0 |  | 0 | 0 | 0 |  | 8351
100718 | Sikafloor 161 imprimante ** | KG |  |  | 604673 | IMPERMEABILIZANTES | 66665555555 - IDRD - MEDIA ARITMETICA DE COTIZACIONES | 33869.75 | 0.19 | 40305 | 2020-01-10 | 1 | 33869.75 | 40305 | Peso Colombiano | 4174
100223 | Sikafloor 3 Quartz top Neutro 30Kg ** | KG |  |  | 642266-07 | IMPERMEABILIZANTES | 555555555555 - IDRD - MEDIANA DE COTIZACIONES | 1205.04 | 0.19 | 1434 | 2022-06-03 | 1 | 1205.04 | 1434 | Peso Colombiano | 3680
100680 | Sikafloor 363 CO 4.5Kg ** | KG |  |  | 608073 | IMPERMEABILIZANTES |  | 0 | 0 | 0 |  | 0 | 0 | 0 |  | 4136
100720 | Sikafloor 400 N Recubrimiento (Salio del Mercado) | KG |  |  | 609046 | IMPERMEABILIZANTES |  | 0 | 0 | 0 |  | 0 | 0 | 0 |  | 4176
100222 | Sikagrout 212 (toxement Hi flow grout) 30Kg ** | KG |  |  | 122164 | IMPERMEABILIZANTES |  | 0 | 0 | 0 |  | 0 | 0 | 0 |  | 3679
000711 | SIKAGROUT-200 (PROTEC)30 KILOS | KG |  |  | 122064 | IMPERMEABILIZANTES | 860061089 - IDRD - PROYECCIÓN | 6030.25 | 0.19 | 7176 | 2022-01-31 | 1 | 6030.25 | 7176 | Peso Colombiano | 657
104934 | SIKAGUARD 50 23 Kg. | KG |  |  |  | IMPERMEABIL.,ADITIVOS,QUIMICOS | 6555555555 - IDRD - MENOR VALOR DE COTIZACIONES | 32263.87 | 0.19 | 38394.01 | 2020-01-10 | 1 | 32263.87 | 38394.01 | Peso Colombiano | 7652
000712 | SIKAGUARD 62 (GRIS) 3 KILOS | KG |  |  | 521373 | IMPERMEABILIZANTES | 860061089 - IDRD - PROYECCIÓN | 125737.82 | 0.19 | 149628.01 | 2022-01-31 | 1 | 125737.82 | 149628.01 | Peso Colombiano | 658
104933 | SIKAGUARD 68 (BRILLANTE) 7.3 Kg | KG |  |  |  | ADITIVOS Y QUIMICOS | 66665555555 - IDRD - MEDIA ARITMETICA DE COTIZACIONES | 28981.51 | 0.19 | 34488 | 2020-01-10 | 1 | 28981.51 | 34488 | Peso Colombiano | 7651
104820 | SIKAGUARD DECOR TRANSPARENTE 18 Kg | KG |  |  |  | ADITIVOS. MORTEROS | 860061089 - IDRD - PROYECCIÓN | 34631.93 | 0.19 | 41212 | 2022-01-28 | 1 | 34631.93 | 41212 | Peso Colombiano | 7540
100541 | Sikaguard EpoCem 720 21Kg ** | KG |  |  | 128577 | IMPERMEABILIZANTES |  | 0 | 0 | 0 |  | 0 | 0 | 0 |  | 3997
109106 | SIKALASTIC 1K Mortero acrílico imper. tanque pisci | KG |  |  |  | IMPERMEABILIZANTES |  | 0 | 0 | 0 |  | 0 | 0 | 0 |  | 11766
105242 | SIKALASTIC-612 MTC (26.5KG) | KG |  |  |  | ADITIVOS. MORTEROS | 6555555555 - IDRD - MENOR VALOR DE COTIZACIONES | 18485.71 | 0.19 | 21997.99 | 2020-01-10 | 1 | 18485.71 | 21997.99 | Peso Colombiano | 7956
103657 | Sikalatex 20kg ** | KG |  |  | 25110402 | IMPERMEABIL.,ADITIVOS,QUIMICOS |  | 0 | 0 | 0 |  | 0 | 0 | 0 |  | 6430
102826 | Sikalatex 4.5kg ** | KG |  |  | 309176-301 | IMPERMEABIL.,ADITIVOS,QUIMICOS |  | 0 | 0 | 0 |  | 0 | 0 | 0 |  | 5702
101078 | SIKALIMPIADOR "U" Sika (Ladrillo) 20Kg ** | KG |  |  | 543402 | INST. DE GAS |  | 0 | 0 | 0 |  | 0 | 0 | 0 |  | 4533
000015 | SIKALISTO RESANE 25kg | KG |  |  | 127264 | MORTEROS LISTOS |  | 0 | 0 | 0 |  | 0 | 0 | 0 |  | 14
100370 | Sikament 320 (Superplastificante)Tambor de 230kg | KG |  |  | 100040 | MORTEROS LISTOS | 6555555555 - IDRD - MENOR VALOR DE COTIZACIONES | 6988.24 | 0.19 | 8316.01 | 2020-01-10 | 1 | 6988.24 | 8316.01 | Peso Colombiano | 3826
000713 | SIKAMENT-HE 200 (Plast) 25 KILOS | KG |  |  | 101002 | MORTEROS LISTOS |  | 0 | 0 | 0 |  | 0 | 0 | 0 |  | 659
100242 | Sikaplan (rollo 1.55x20) 12 NTR ** | M2 |  |  | 400695 | IMPERMEABILIZANTES | 562221312 - IDRD - VALOR CIO AJUSTADO | 32589.08 | 0.19 | 38781.01 | 2020-06-08 | 1 | 32589.08 | 38781.01 | Peso Colombiano | 3699
102354 | Sikaplan 12 G CO (1.55m x 20m)(Membrana reforz) ** | ML |  |  | 401895 | IMPERMEABILIZANTES |  | 0 | 0 | 0 |  | 0 | 0 | 0 |  | 5336
100360 | SikaRod 10 mm 3/8" (toxement sellasil soporte) ** | ML |  |  | 240095 | IMPERMEABILIZANTES | 8956232 - IDRD - MEDIA ARMONICA COTIZACIONES | 1347.9 | 0.19 | 1604 | 2022-04-04 | 1 | 1347.9 | 1604 | Peso Colombiano | 3816
100359 | SikaRod 16 mm 5/8" (toxement sellasil soporte) ** | ML |  |  | 240195 | IMPERMEABILIZANTES | 555555555555 - IDRD - MEDIANA DE COTIZACIONES | 2377.31 | 0.19 | 2829 | 2022-05-02 | 1 | 2377.31 | 2829 | Peso Colombiano | 3815
100358 | SikaRod 22 mm 7/8" (toxement sellasil soporte) ** | ML |  |  | 240295 | IMPERMEABILIZANTES |  | 0 | 0 | 0 |  | 0 | 0 | 0 |  | 3814
100357 | SikaRod 32 mm 1 1/4" ** | ML |  |  | 240595 | IMPERMEABILIZANTES | 860061089 - IDRD - PROYECCIÓN | 5429.41 | 0.19 | 6461 | 2022-01-31 | 1 | 5429.41 | 6461 | Peso Colombiano | 3813
100361 | SikaRod 6 mm 1/4" (toxement sellasil soporte)** | ML |  |  | 240495 | IMPERMEABILIZANTES |  | 0 | 0 | 0 |  | 0 | 0 | 0 |  | 3817
002850 | SIKASET L - ACELERANTE FRAGUADO, RESISTENCIA (5kg) | KG |  |  | 105001 | IMPERMEABIL.,ADITIVOS,QUIMICOS | 555555555555 - IDRD - MEDIANA DE COTIZACIONES | 20928.57 | 0.19 | 24905 | 2022-06-03 | 1 | 20928.57 | 24905 | Peso Colombiano | 2386
000709 | SIKASET L (ACELERANTE) 5 KILOS | KG |  |  | 105001 | ADITIVOS Y QUIMICOS |  | 0 | 0 | 0 |  | 0 | 0 | 0 |  | 655
106529 | SIKASIL C CARTUCHO DE 300 CC O SIMILAR | UN |  |  |  | FERRETERIA |  | 0 | 0 | 0 |  | 0 | 0 | 0 |  | 9213
12677 | SIKASIL POOL 300ML | UN |  |  |  | IMPERMEABIL.,ADITIVOS,QUIMICOS | 666665454444 - IDRD - MENOR PRECIO DE COTIZACIONES | 38662.19 | 0.19 | 46008.01 | 2020-09-11 | 1 | 38662.19 | 46008.01 | Peso Colombiano | 12677
100020 | SikaSwell S ** | UN |  |  | 303571 | IMPERMEABILIZANTES |  | 0 | 0 | 0 |  | 0 | 0 | 0 |  | 3477
102212 | SikaSwell S2 (Cartucho 300 cc) | UN |  |  | 303571 | IMPERMEABILIZANTES |  | 0 | 0 | 0 |  | 0 | 0 | 0 |  | 5221
100225 | SikaTop Armatec108 (toxem. Toc Armad. 6037) 4 Kg** | M2 |  |  | 125079 | IMPERMEABILIZANTES |  | 0 | 0 | 0 |  | 0 | 0 | 0 |  | 3682
105960 | SIKATOP-122 (30KG) CLIMA FRIO | KG |  |  |  | ADITIVOS. MORTEROS |  | 0 | 0 | 0 |  | 0 | 0 | 0 |  | 8651
106578 | SILBATO PITO DE SEGURIDAD | UN |  |  |  | ELEMENTOS DE SEGURIDAD |  | 0 | 0 | 0 |  | 0 | 0 | 0 |  | 9262
105619 | SILENCIADOR | KG |  |  |  | GRIFERIAS,APARATOS,ACCESORIOS |  | 0 | 0 | 0 |  | 0 | 0 | 0 |  | 8322
101105 | Silice | KG |  |  |  | AGREGADOS CONCRETOS Y MORTEROS |  | 0 | 0 | 0 |  | 0 | 0 | 0 |  | 4560
106530 | SILICONA GRUESA en barra para pistola de 1/2"x10" | UN |  |  |  | FERRETERIA | 860061089 - IDRD - PROYECCIÓN | 370.59 | 0.19 | 441 | 2022-01-30 | 1 | 370.59 | 441 | Peso Colombiano | 9214
104805 | SILICONA PEGADIT SELLO PERIMETRAL 280 ml | UN |  |  |  | FERRETERIA Y HERRAMIENTAS | 555555555555 - IDRD - MEDIANA DE COTIZACIONES | 13726.05 | 0.19 | 16334 | 2022-06-03 | 1 | 13726.05 | 16334 | Peso Colombiano | 7525
102863 | Silicona transparente (Tubo de 11 onzas)*** | UN |  |  | 897063 | FERRETERIA Y HERRAMIENTAS | 555555555555 - IDRD - MEDIANA DE COTIZACIONES | 909916 | 0.19 | 1082800.04 | 2022-06-03 | 1 | 909916 | 1082800.04 | Peso Colombiano | 5733
003837 | Silicona transparente 300 ml | UN |  |  | 897063 | FERRETERIA Y HERRAMIENTAS | 555555555555 - IDRD - MEDIANA DE COTIZACIONES | 9788.24 | 0.19 | 11648.01 | 2022-06-03 | 1 | 9788.24 | 11648.01 | Peso Colombiano | 3156
001067 | SILICONITE PINTUCO (Hidrofugo) | GLN |  |  | 3103 | PINTURAS |  | 0 | 0 | 0 |  | 0 | 0 | 0 |  | 986
101226 | Silla Sencilla plastica anclada a piso ** | UN |  |  | 6441052 | MUEBLES Y CLOSETS |  | 0 | 0 | 0 |  | 0 | 0 | 0 |  | 4681
106881 | SILLA AUDITORIO REF. NOVA ANCHO 508 MM DE INORCA - SUMINISTRO E INSTALACIÒN | UN |  |  |  | MUEBLES ACCESORIOS | 666665454444 - IDRD - MENOR PRECIO DE COTIZACIONES | 514600 | 0.19 | 612374 | 2020-10-13 | 1 | 514600 | 612374 | Peso Colombiano | 9563
108060 | Silla Auditorio Tubula. Metal Poliuret-CDRC-Fontan | UN |  |  |  | MUEBLES ACCESORIOS |  | 0 | 0 | 0 |  | 0 | 0 | 0 |  | 10739
107940 | Silla AuditorioTubular metalPoliuret.InyectNova35 | UN |  |  |  | MUEBLES ACCESORIOS |  | 0 | 0 | 0 |  | 0 | 0 | 0 |  | 10619
107917 | SILLA BOLOGNA SB | UN |  |  |  | MUEBLES ACCESORIOS |  | 0 | 0 | 0 |  | 0 | 0 | 0 |  | 10596
107921 | SILLA BUTACO SHELL ALTO | UN |  |  |  | MUEBLES ACCESORIOS |  | 0 | 0 | 0 |  | 0 | 0 | 0 |  | 10600
106512 | Silla concreto GRC 21MP 0.81x0.64 Segun diseño | UN |  |  |  | MOBILIARIO PARQUES | 860061089 - IDRD - PROYECCIÓN | 854707.56 | 0.19 | 1017102 | 2022-06-07 | 1 | 854707.56 | 1017102 | Peso Colombiano | 9196
106712 | Silla concreto GRC 21MP 0.82x0.78 Segun diseño | UN |  |  |  | CONCRETOS | 900435618 - KONKRETUS S.A.S. | 740000 | 0.19 | 880600 | 2019-03-14 | 1 | 740000 | 880600 | Peso Colombiano | 9396
100200 | Silla de polietileno d=2"x1/2" para gas ** | UN |  |  | 0240408001 | TUBERIA HIDROSANITARIA |  | 0 | 0 | 0 |  | 0 | 0 | 0 |  | 3657
100201 | Silla de polietileno d=2"x3/4" para gas ** | UN |  |  | 0240408001 | TUBERIA HIDROSANITARIA |  | 0 | 0 | 0 |  | 0 | 0 | 0 |  | 3658
100035 | Silla de polietileno d=3" x 1" para gas ** | UN |  |  | 0240408001 | TUBERIA HIDROSANITARIA |  | 0 | 0 | 0 |  | 0 | 0 | 0 |  | 3492
100202 | Silla de polietileno d=3"x1/2" para gas ** | UN |  |  | 0240408001 | TUBERIA HIDROSANITARIA |  | 0 | 0 | 0 |  | 0 | 0 | 0 |  | 3659
100203 | Silla de polietileno d=3"x3/4" para gas ** | UN |  |  | 0240408001 | TUBERIA HIDROSANITARIA |  | 0 | 0 | 0 |  | 0 | 0 | 0 |  | 3660
107341 | silla de seguridad plegable para duchas ref. 70653 | UN |  |  |  | GRIFERIAS,APARATOS,ACCESORIOS |  | 0 | 0 | 0 |  | 0 | 0 | 0 |  | 10020
106680 | Silla en concreto GRC 21MP 0,7x0.51 Segun diseño | UN |  |  |  | PREFABRICADOS | 860061089 - IDRD - PROYECCIÓN | 811655.46 | 0.19 | 965870 | 2022-01-31 | 1 | 811655.46 | 965870 | Peso Colombiano | 9364
107915 | SILLA ESTUDIANTES. SMART | UN |  |  |  | MUEBLES ACCESORIOS |  | 0 | 0 | 0 |  | 0 | 0 | 0 |  | 10594
103753 | SILLA GIRATORIA | UN |  |  |  | MISCELANEA |  | 0 | 0 | 0 |  | 0 | 0 | 0 |  | 6522
102604 | SILLA GIRATORIA ALTA SIN BRAZOS | UN |  |  |  | MUEBLES ACCESORIOS |  | 0 | 0 | 0 |  | 0 | 0 | 0 |  | 5534
103756 | SILLA GRADERIA | UN |  |  |  | MISCELANEA |  | 0 | 0 | 0 |  | 0 | 0 | 0 |  | 6525
104810 | SILLA GRADERIA SIN ESPALDAR TIPO CARIBE | UN |  |  |  | ACABADOS |  | 0 | 0 | 0 |  | 0 | 0 | 0 |  | 7530
102898 | Silla Indiv Canales Concreto GRC21MP Según Diseño | UN |  |  |  | MOBILIARIO PARQUES | 860061089 - IDRD - PROYECCIÓN | 991770.59 | 0.19 | 1180207 | 2022-01-30 | 1 | 991770.59 | 1180207 | Peso Colombiano | 12435
102245 | Silla Inglesa Madera Zapan-13 tablas L=1.28Hierro | UN |  |  |  | OTROS PREFABRICADOS |  | 0 | 0 | 0 |  | 0 | 0 | 0 |  | 5250
107919 | SILLA KIRA V-2 | UN |  |  |  | MUEBLES ACCESORIOS |  | 0 | 0 | 0 |  | 0 | 0 | 0 |  | 10598
102059 | Silla Moldeada HDPE 450Wx310Dx8mmH CEFE COMETAS | UN |  |  |  | MUEBLES ACCESORIOS | 77777777777 - CONTRATO CONSULTORIA CEFE COMETAS | 445763.86 | 0.19 | 530458.99 | 2019-12-03 | 1 | 445763.86 | 530458.99 | Peso Colombiano | 12156
107901 | SILLA MUSICOS. BENET | UN |  |  |  | MUEBLES ACCESORIOS |  | 0 | 0 | 0 |  | 0 | 0 | 0 |  | 10580
102276 | Silla paño Ergonomica sin Brazo ** | UN |  |  | 6441052 | MUEBLES Y CLOSETS |  | 0 | 0 | 0 |  | 0 | 0 | 0 |  | 5275
101176 | Silla paño neum. 0.91x0.45x0.40 (Rec.IDRD) ** | UN |  |  | 6441052 | MUEBLES Y CLOSETS |  | 0 | 0 | 0 |  | 0 | 0 | 0 |  | 4631
12938 | SILLA PARA SALVAVIDAS EN POLIPROPILENO - ASTRAPOOL | UN |  |  |  | PISCINAS | 860061089 - IDRD - PROYECCIÓN | 9221484.03 | 0.19 | 10973566 | 2022-01-31 | 1 | 9221484.03 | 10973566 | Peso Colombiano | 12938
103751 | SILLA PLÁSTICA | UN |  |  |  | MISCELANEA |  | 0 | 0 | 0 |  | 0 | 0 | 0 |  | 6520
103317 | Silla red alta, contacto permanente, brazo fijo ** | UN |  |  |  | MISCELANEA |  | 0 | 0 | 0 |  | 0 | 0 | 0 |  | 6122
102668 | Silla Ref. penta alta tipo lisaNylonCarcasaPañoErg | UN |  |  | 6441052 | MUEBLES Y CLOSETS |  | 0 | 0 | 0 |  | 0 | 0 | 0 |  | 5595
107898 | SILLA TAFI INFANTIL | UN |  |  |  | MUEBLES ACCESORIOS |  | 0 | 0 | 0 |  | 0 | 0 | 0 |  | 10577
106447 | Silla Yee PVC (12"x8") 315x200mm | UN |  |  |  | ACCESORIOS HIDROSANITARIOS | 860.061.099.1 - IDRD | 91873.95 | 0.19 | 109330 | 2019-03-20 | 1 | 91873.95 | 109330 | Peso Colombiano | 9133
106448 | Silla Yee PVC (14"x 6") 355x160mm | UN |  |  |  | ACCESORIOS HIDROSANITARIOS |  | 0 | 0 | 0 |  | 0 | 0 | 0 |  | 9134
108024 | SillaAuditorio ref.Nova35Sin Mesa Abatible-Inorca | UN |  |  |  | MUEBLES ACCESORIOS |  | 0 | 0 | 0 |  | 0 | 0 | 0 |  | 10703
105968 | SillaConEspaldarEstadioPoliproAltoImp(Sum+Inst) | UN |  |  |  | MOBILIARIO PARQUES | 860061089 - IDRD - PROYECCIÓN | 82405.88 | 0.19 | 98063 | 2022-06-07 | 1 | 82405.88 | 98063 | Peso Colombiano | 8659
102670 | SillaGerenteRef.Excell.Brazos.Tapiz.PrannaNegro. | UN |  |  | 6441052 | MUEBLES Y CLOSETS |  | 0 | 0 | 0 |  | 0 | 0 | 0 |  | 5597
102669 | SillaInterloc.IsóscelesTapiz.Espum.AltaDensid.Paño | UN |  |  |  | MUEBLES ACCESORIOS |  | 0 | 0 | 0 |  | 0 | 0 | 0 |  | 5596
003696 | SILLAS CRUCETA TIPO ICEL | UN |  |  |  | CAJAS, ARMARIOS, TABLEROS |  | 0 | 0 | 0 |  | 0 | 0 | 0 |  | 3054
003543 | SILLAS TEE ALCANT NOVAFORT 160x110 PAVCO | UN |  |  | 11169 | ACCESORIOS TUBERIA SUBTERRANEA | 860061089 - IDRD - PROYECCIÓN | 138280.67 | 0.19 | 164554 | 2022-01-28 | 1 | 138280.67 | 164554 | Peso Colombiano | 2921
003544 | SILLAS TEE ALCANT NOVAFORT 200x110 PAVCO | UN |  |  | 11170 | ACCESORIOS TUBERIA SUBTERRANEA | 860061089 - IDRD - PROYECCIÓN | 159836.14 | 0.19 | 190205.01 | 2022-01-28 | 1 | 159836.14 | 190205.01 | Peso Colombiano | 2922
003545 | SILLAS TEE ALCANT NOVAFORT 200x160 PAVCO | UN |  |  | 11171 | ACCESORIOS TUBERIA SUBTERRANEA | 860061089 - IDRD - PROYECCIÓN | 159835.9 | 0.19 | 190204.72 | 2022-01-24 | 1 | 159835.9 | 190204.72 | Peso Colombiano | 2923
003546 | SILLAS YEE ALCANT NOVAFORT 160x110 PAVCO | UN |  |  | 11176 | ACCESORIOS TUBERIA SUBTERRANEA | 860061089 - IDRD - PROYECCIÓN | 138280.67 | 0.19 | 164554 | 2022-01-28 | 1 | 138280.67 | 164554 | Peso Colombiano | 2924
003547 | SILLAS YEE ALCANT NOVAFORT 200x110 PAVCO | UN |  |  | 11177 | ACCESORIOS TUBERIA SUBTERRANEA | 860061089 - IDRD - PROYECCIÓN | 159836.14 | 0.19 | 190205.01 | 2022-01-28 | 1 | 159836.14 | 190205.01 | Peso Colombiano | 2925
003548 | SILLAS YEE ALCANT NOVAFORT 200x160 PAVCO | UN |  |  | 11178 | ACCESORIOS TUBERIA SUBTERRANEA | 860061089 - IDRD - PROYECCIÓN | 159836.14 | 0.19 | 190205.01 | 2022-01-28 | 1 | 159836.14 | 190205.01 | Peso Colombiano | 2926
105972 | SillasSinEspaldarEstadioPoliproAltoImp(Sum+Inst) | UN |  |  |  | MOBILIARIO PARQUES |  | 0 | 0 | 0 |  | 0 | 0 | 0 |  | 8663
105967 | SillaTipoCubo(JugadoresSuplentes-Arbitros)Estadio | UN |  |  |  | MOBILIARIO PARQUES | 860061089 - IDRD - PROYECCIÓN | 1931952.1 | 0.19 | 2299023 | 2022-06-07 | 1 | 1931952.1 | 2299023 | Peso Colombiano | 8658
101109 | SINTETICO RESYROCK | KG |  |  | Blanco | Esmaltes |  | 0 | 0 | 0 |  | 0 | 0 | 0 |  | 4564
108001 | Sirena de 30W SD-30W | UN |  |  |  | APARATOS ELECTRICOS |  | 0 | 0 | 0 |  | 0 | 0 | 0 |  | 10680
108970 | SIRENA DIGITAL MICROPROCESADA Y DIRECCIONABLE | ML |  |  |  | INST. ELECTRICAS |  | 0 | 0 | 0 |  | 0 | 0 | 0 |  | 11630
108663 | SIRENA LUZ ESTROBOSCOPICA | UN |  |  |  | MISCELANEA | 77777777777 - CONTRATO CONSULTORIA CEFE COMETAS | 209578.15 | 0.19 | 249398 | 2019-09-25 | 1 | 209578.15 | 249398 | Peso Colombiano | 11332
107968 | Sirena roja pared luz LED UL FM GL1RF-HDVMC | UN |  |  |  | APARATOS ELECTRICOS | 8956232 - IDRD - MEDIA ARMONICA COTIZACIONES | 96672.27 | 0.19 | 115040 | 2019-03-08 | 1 | 96672.27 | 115040 | Peso Colombiano | 10647
107969 | Sirena Techo luz led UL FM GCFR-VM | UN |  |  |  | APARATOS ELECTRICOS | 8956232 - IDRD - MEDIA ARMONICA COTIZACIONES | 98887.39 | 0.19 | 117675.99 | 2019-03-08 | 1 | 98887.39 | 117675.99 | Peso Colombiano | 10648
101654 | Sist Autom contr alumbr Tablero Gral Edificio s+i | UN |  |  |  | APARATOS ELECTRICOS |  | 0 | 0 | 0 |  | 0 | 0 | 0 |  | 5037
101663 | Sist Autom control alumbr Tab Plazoleta (sumi+inst | UN |  |  |  | APARATOS ELECTRICOS |  | 0 | 0 | 0 |  | 0 | 0 | 0 |  | 5044
101683 | Sist exosto y silenciador y acces Planta 300KVA | UN |  |  |  | APARATOS ELECTRICOS |  | 0 | 0 | 0 |  | 0 | 0 | 0 |  | 5061
101798 | SIST. DE INST. VALV. ANTIB.CR. CORONA Posterior | UN |  |  | 015290001 | APARATOS | 860061089 - IDRD - PROYECCIÓN | 97861.35 | 0.19 | 116455.01 | 2022-06-07 | 1 | 97861.35 | 116455.01 | Peso Colombiano | 5159
101075 | SistContraIncendioListadoUL/FMTurbinVert(BMX2aEtap | UN |  |  |  | EQUIPOS ESPECIALES | 6555555555 - IDRD - MENOR VALOR DE COTIZACIONES | 144301850.42 | 0.19 | 171719202 | 2019-03-09 | 1 | 144301850.42 | 171719202 | Peso Colombiano | 4530
101896 | SistDesinfeccUltraviolet60m³/h220V50HzCRDC-Cometas | UN |  |  |  | PISCINAS | 77777777777 - CONTRATO CONSULTORIA CEFE COMETAS | 4117647.06 | 0.19 | 4900000 | 2019-04-24 | 1 | 4117647.06 | 4900000 | Peso Colombiano | 11996
003378 | SISTEMA ANTENA COMUNAL - SALIDA | UN |  |  |  | T.V. |  | 0 | 0 | 0 |  | 0 | 0 | 0 |  | 2778
108429 | SISTEMA CFP TIPO II 67602-00 DE CUB-PISCINAS | UN |  |  |  | ELEMENTOS DE SEGURIDAD |  | 0 | 0 | 0 |  | 0 | 0 | 0 |  | 11106
108428 | SISTEMA CFP TIPO II 67602-00 DE LATCHWAYS | UN |  |  |  | ELEMENTOS DE SEGURIDAD |  | 0 | 0 | 0 |  | 0 | 0 | 0 |  | 11105
107810 | SISTEMA DE ARRANQUE, PARADA Y CONTROL | UN |  |  |  | EQUIPOS PARA COCINA |  | 0 | 0 | 0 |  | 0 | 0 | 0 |  | 10489
12651 | sistema de calderas gas 2´9000,000 BTU/H | UN |  |  |  | PISCINAS | 666665454444 - IDRD - MENOR PRECIO DE COTIZACIONES | 98611510.93 | 0.19 | 117347698.01 | 2020-07-21 | 1 | 98611510.93 | 117347698.01 | Peso Colombiano | 12651
012752 | Sistema de Control de Iluminación - Show de Luces Tecnología DALI - DMX - El Campin | UN |  |  |  | LAMPARAS | 6555555555 - IDRD - MENOR VALOR DE COTIZACIONES | 193835700 | 0.19 | 230664483 | 2021-02-06 | 1 | 193835700 | 230664483 | Peso Colombiano | 12752
105999 | SISTEMA DE DETECCIÓN DE ARRANQUE EN FALSO | JGO |  |  |  | EQUIPOS ATLETISMO |  | 0 | 0 | 0 |  | 0 | 0 | 0 |  | 8690
108824 | SISTEMA DE DETECCIÓN DE INCENDIO | GL |  |  |  | CITOFONIA | 89585454444 - CONTRATO CONSULTORIA CDRC 2 | 104675809.57 | 0.19 | 124564213.39 | 2019-12-03 | 1 | 104675809.57 | 124564213.39 | Peso Colombiano | 11485
101899 | Sistema de Liberación de Vacio - CRDC-Cometas | UN |  |  |  | PISCINAS | 77777777777 - CONTRATO CONSULTORIA CEFE COMETAS | 2689075.63 | 0.19 | 3200000 | 2019-04-25 | 1 | 2689075.63 | 3200000 | Peso Colombiano | 11999
107624 | SISTEMA DE MONITOREO, CONTROL Y DOSIFICACION DE PR | UN |  |  |  | PISCINAS |  | 0 | 0 | 0 |  | 0 | 0 | 0 |  | 10303
102366 | SISTEMA DE PARTIDOR Y CONTROL S8 bicicros | UN |  |  |  | MISCELANEA | 6555555555 - IDRD - MENOR VALOR DE COTIZACIONES | 103227235.29 | 0.19 | 122840410 | 2019-07-16 | 1 | 103227235.29 | 122840410 | Peso Colombiano | 12317
105160 | SISTEMA DE PRESION (Motobomba 10HP) Instal. y sumi | UN |  |  |  | EQUIPOS PRESION Y BOMBAS |  | 0 | 0 | 0 |  | 0 | 0 | 0 |  | 7875
010633 | Sistema de riego por goteo automatizado | M2 |  |  |  | JARDINERIA Y GRAMAS | 666666666252 - IDRD - MEDIA GEOMETRICA COTIZACIONES | 22610.93 | 0.19 | 26907.01 | 2022-05-25 | 1 | 22610.93 | 26907.01 | Peso Colombiano | 13122
12935 | SISTEMA DE SEGURIDAD DE LIBERACION DE VACIO - STINGL-SR 500 | UN |  |  |  | PISCINAS | 860061089 - IDRD - PROYECCIÓN | 4090542.86 | 0.19 | 4867746 | 2022-01-31 | 1 | 4090542.86 | 4867746 | Peso Colombiano | 12935
107429 | SISTEMA DE TRANSFERENCIA MOTORIZADO | UN |  |  |  | INST. ELECTRICAS |  | 0 | 0 | 0 |  | 0 | 0 | 0 |  | 10108
102154 | SISTEMA DOSIFICACIÓN Y CONTROL ORP CEFE COMETAS | GL |  |  |  | PISCINAS | 77777777777 - CONTRATO CONSULTORIA CEFE COMETAS | 14285714.29 | 0.19 | 17000000.01 | 2019-07-08 | 1 | 14285714.29 | 17000000.01 | Peso Colombiano | 12238
102369 | Sistema DrenajeSitedrain6012Syntex(Sumnistro) | ML |  |  |  | GEOSINTETICOS | 565555521 - SYNTEX GEOSYNTHETICS -COLOMBIA | 55332.77 | 0.19 | 65846 | 2019-07-17 | 1 | 55332.77 | 65846 | Peso Colombiano | 12319
105998 | SISTEMA ELECTRÓNICO DE MARCADORES Y MEDIDOR DE CAR | JGO |  |  |  | EQUIPOS ATLETISMO |  | 0 | 0 | 0 |  | 0 | 0 | 0 |  | 8689
105996 | SISTEMA ELECTRÓNICO FOTO FINISH+CRONOMET AUTOMÁTIC | JGO |  |  |  | EQUIPOS ATLETISMO |  | 0 | 0 | 0 |  | 0 | 0 | 0 |  | 8687
101577 | SISTEMA GRADERIA RETRACTIL(90puestos) CEFE COMETAS | UN |  |  |  | CARPINTERIA METALICA | 77777777777 - CONTRATO CONSULTORIA CEFE COMETAS | 265054432.77 | 0.19 | 315414775 | 2019-09-20 | 1 | 265054432.77 | 315414775 | Peso Colombiano | 11906
105181 | SISTEMA INST.VALVULA ANIBAND.ENTRADA SUPER.CROMO S | UN |  |  |  | ACCESORIOS HIDROSANITARIOS | 860061089 - IDRD - PROYECCIÓN | 242733.61 | 0.19 | 288853 | 2020-01-13 | 1 | 242733.61 | 288853 | Peso Colombiano | 7896
108783 | SistemaCloraciónTipoWardenConAutomatizS/EspeciCDRC | UN |  |  |  | PISCINAS |  | 0 | 0 | 0 |  | 0 | 0 | 0 |  | 11452
108879 | SistemaCubreLosas+Perfil a la VistaAluminio(S/Desc | M2 |  |  |  | PUERTAS Y VENTANAS ALUM Y LAM |  | 0 | 0 | 0 |  | 0 | 0 | 0 |  | 11539
108883 | SistemaFachadaPisotechoNS25-8+PerfilAlumAnoniz(S/D | M2 |  |  |  | PUERTAS Y VENTANAS ALUM Y LAM |  | 0 | 0 | 0 |  | 0 | 0 | 0 |  | 11543
108885 | SistemaFachadaPisotechoNS25-8+PerfilAlumVid4+4(S/D | M2 |  |  |  | PUERTAS Y VENTANAS ALUM Y LAM |  | 0 | 0 | 0 |  | 0 | 0 | 0 |  | 11545
107741 | Slodadura grandes diametros | UN |  |  |  | INST. HIDRAUL/SANIT. Y LAMINAS |  | 0 | 0 | 0 |  | 0 | 0 | 0 |  | 10420
107862 | SMITH MACHINE (Smith Machine) | UN |  |  |  | MOBILIARIO URBANO Y SEÑALIZAC. |  | 0 | 0 | 0 |  | 0 | 0 | 0 |  | 10541
012533 | SMITH MACHINE (SMITH) OSSM FUERZA | UN |  |  | LINEA OPTIMA | DOTACION GIMNASIOS CEFE | 125457845 - FITNESS MARKET | 12615199 | 0.19 | 15012086.81 | 2019-10-23 | 1 | 12615199 | 15012086.81 | Peso Colombiano | 12533
106547 | SOCKET HALOGENO CABLE SILICONADO GU-10 | UN |  |  |  | LAMPARAS |  | 0 | 0 | 0 |  | 0 | 0 | 0 |  | 9231
102856 | SOCKET PARA TUBO T8 | UN |  |  | 0029 | LAMPARAS | 555555555555 - IDRD - MEDIANA DE COTIZACIONES | 1731.09 | 0.19 | 2060 | 2022-06-06 | 1 | 1731.09 | 2060 | Peso Colombiano | 5726
000782 | SOCKET SLIM LINEA NAL | UN |  |  | 99SSL | LAMPARAS |  | 0 | 0 | 0 |  | 0 | 0 | 0 |  | 722
000781 | SOCKET TUBO FLUORESCENTE (JG) AVE | UN |  |  | 28 | LAMPARAS |  | 0 | 0 | 0 |  | 0 | 0 | 0 |  | 721
003013 | SOCKET TUBO FLUORESCENTE (JG) ENCENDIDO RAPIDO AVE | UN |  |  | 0028-RS | LAMPARAS |  | 0 | 0 | 0 |  | 0 | 0 | 0 |  | 2489
003014 | SOCKET TUBO SLIM LINE (JG) AVE | UN |  |  | 0029 | LAMPARAS |  | 0 | 0 | 0 |  | 0 | 0 | 0 |  | 2490
105149 | Soda Caustica Kilogramo | KG |  |  |  | MISCELANEA | 860061089 - IDRD - PROYECCIÓN | 4642.02 | 0.19 | 5524 | 2022-02-09 | 1 | 4642.02 | 5524 | Peso Colombiano | 7864
107923 | SOFA CORRIDO BOOTH | UN |  |  |  | MUEBLES ACCESORIOS |  | 0 | 0 | 0 |  | 0 | 0 | 0 |  | 10602
107415 | SOFTWARE DE MONITOREO PARA CONTROLADORES | UN |  |  |  | SISTEMAS VENTILACION |  | 0 | 0 | 0 |  | 0 | 0 | 0 |  | 10094
102452 | SOGA POLIPROPILENO SÓLIDA CAL 12MM X 20M | ML |  |  |  | FERRETERIA | 860061089 - IDRD - PROYECCIÓN | 1544.54 | 0.19 | 1838 | 2022-01-30 | 1 | 1544.54 | 1838 | Peso Colombiano | 12350
102121 | SOGA TRENZADA POLIPROPILENO 12.7MM X 15M FIXSER | ML |  |  |  | MISCELANEA | 860061089 - IDRD - PROYECCIÓN | 2153.78 | 0.19 | 2563 | 2022-02-09 | 1 | 2153.78 | 2563 | Peso Colombiano | 12206
010671 | SOLANUM LAXUM (MANTO DE MARIA) | UN |  |  |  | FACHADAS | 8956232 - IDRD - MEDIA ARMONICA COTIZACIONES | 210.08 | 0.19 | 250 | 2022-05-17 | 0.05 | 4201.6 | 5000 | Peso Colombiano | 13168
104133 | SOLDADOR + PREST. IDRD | DD |  |  |  | SUELDOS Y JORNALES | 860.001.498-9 - CONSTRUDATA | 158272 | 0 | 158272 | 2022-06-08 | 1 | 158272 | 158272 | Peso Colombiano | 6882
105850 | SOLDADURA 7018 - 3/16" | KG |  |  |  | FERRETERIA | 66665555555 - IDRD - MEDIA ARITMETICA DE COTIZACIONES | 18000 | 0.19 | 21420 | 2022-04-26 | 1 | 18000 | 21420 | Peso Colombiano | 8544
108492 | Soldadura grandes diametros PVC-P-RDE-21Ø10" | UN |  |  |  | INST. HIDRAUL/SANIT. Y LAMINAS |  | 0 | 0 | 0 |  | 0 | 0 | 0 |  | 11161
101711 | SOLDADURA 1/8" Ref. 7018 | KG |  |  |  | FERRETERIA | 555555555555 - IDRD - MEDIANA DE COTIZACIONES | 16722.69 | 0.19 | 19900 | 2022-04-06 | 1 | 16722.69 | 19900 | Peso Colombiano | 5084
101916 | Soldadura 6011 diametro de 1/8 | KG |  |  |  | MISCELANEA | 8956232 - IDRD - MEDIA ARMONICA COTIZACIONES | 7002.52 | 0.19 | 8333 | 2019-05-17 | 1 | 7002.52 | 8333 | Peso Colombiano | 12016
104599 | SOLDADURA CAD WELD 115Gr (TIRO/CARGA) | UN |  |  |  | CAJAS, ARMARIOS, TABLEROS | 8956232 - IDRD - MEDIA ARMONICA COTIZACIONES | 13460.5 | 0.19 | 16018 | 2022-05-02 | 1 | 13460.5 | 16018 | Peso Colombiano | 7321
101487 | Soldadura cad well 115 gr | LB |  |  |  | CAJAS, ARMARIOS, TABLEROS | 860061089 - IDRD - PROYECCIÓN | 19089.92 | 0.19 | 22717 | 2022-06-08 | 1 | 19089.92 | 22717 | Peso Colombiano | 4904
000842 | SOLDADURA CPVC A/CALIENTE ¼ GL S/NORMA ICONTEC | UN |  |  | 11744 | REGISTROS Y CHEQUES | 860061089 - IDRD - PROYECCIÓN | 58587.4 | 0.19 | 69719.01 | 2022-06-07 | 1 | 58587.4 | 69719.01 | Peso Colombiano | 775
003973 | SOLDADURA DE 1/8 Electrica Ref. 6010 | KG |  |  |  | FERRETERIA | 66665555555 - IDRD - MEDIA ARITMETICA DE COTIZACIONES | 16722.69 | 0.19 | 19900 | 2022-04-06 | 1 | 16722.69 | 19900 | Peso Colombiano | 3247
101163 | SOLDADURA DE 3/32 Ref. 6013 | KG |  |  |  | FERRETERIA | 8956232 - IDRD - MEDIA ARMONICA COTIZACIONES | 15509.24 | 0.19 | 18456 | 2022-05-10 | 1 | 15509.24 | 18456 | Peso Colombiano | 4618
010660 | SOLDADURA DE ARCO 6013 | KG |  |  |  | ACCESORIOS TUBERIA SUBTERRANEA | 555555555555 - IDRD - MEDIANA DE COTIZACIONES | 15078.15 | 0.19 | 17943 | 2022-05-10 | 1 | 15078.15 | 17943 | Peso Colombiano | 13156
108286 | SOLDADURA DE PLATA | LB |  |  |  | SISTEMAS VENTILACION | 89585454444 - CONTRATO CONSULTORIA CDRC 2 | 26218.49 | 0.19 | 31200 | 2019-09-27 | 1 | 26218.49 | 31200 | Peso Colombiano | 10965
101010 | SOLDADURA ELECTRICA DE 1/8 Ref. E-6013 | KG |  |  |  | FERRETERIA | 8956232 - IDRD - MEDIA ARMONICA COTIZACIONES | 11823.53 | 0.19 | 14070 | 2022-04-06 | 1 | 11823.53 | 14070 | Peso Colombiano | 4465
104040 | Soldadura epóxica de dos componentes (EPOTOC L - S | KG |  |  |  | ADITIVOS. MORTEROS | 860061089 - IDRD - PROYECCIÓN | 56828.57 | 0.19 | 67626 | 2022-06-07 | 1 | 56828.57 | 67626 | Peso Colombiano | 6792
100049 | Soldadura estaño Plata | KG |  |  | T-117 | PERFILES Y DIVISIONES | 860061089 - IDRD - PROYECCIÓN | 165404.2 | 0.19 | 196831 | 2022-01-30 | 1 | 165404.2 | 196831 | Peso Colombiano | 3506
106281 | SOLDADURA ESTAÑO(95%)-PLATA(5%) | LB |  |  |  | FERRETERIA | 555555555555 - IDRD - MEDIANA DE COTIZACIONES | 64619.33 | 0.19 | 76897 | 2022-06-03 | 1 | 64619.33 | 76897 | Peso Colombiano | 8969
104199 | SOLDADURA EXOTERMICA 115 GRS (TIRO) | UN |  |  |  | FERRETERIA Y HERRAMIENTAS | 860061089 - IDRD - PROYECCIÓN | 14467.23 | 0.19 | 17216 | 2022-01-30 | 1 | 14467.23 | 17216 | Peso Colombiano | 6946
106622 | SOLDADURA EXOTERMICA 150 GRS (TIRO) | UN |  |  |  | CORTACIRCUITOS |  | 0 | 0 | 0 |  | 0 | 0 | 0 |  | 9306
106625 | SOLDADURA EXOTERMICA 90 GRS (TIRO) | UN |  |  |  | CORTACIRCUITOS |  | 0 | 0 | 0 |  | 0 | 0 | 0 |  | 9309
107764 | Soldadura G-diamerostCPVC-P-Sch-80Ø8"PiscOlimpica | UN |  |  |  | INST. HIDRAUL/SANIT. Y LAMINAS |  | 0 | 0 | 0 |  | 0 | 0 | 0 |  | 10443
107758 | Soldadura G-diametCPVC-P-Sch-80Ø6"CuartMaq.PiscRec | UN |  |  |  | INST. HIDRAUL/SANIT. Y LAMINAS |  | 0 | 0 | 0 |  | 0 | 0 | 0 |  | 10437
107756 | Soldadura G-diametCPVC-P-Sch-80Ø6"Perim.PiscOlimpi | UN |  |  |  | INST. HIDRAUL/SANIT. Y LAMINAS |  | 0 | 0 | 0 |  | 0 | 0 | 0 |  | 10435
107759 | Soldadura G-diametCPVC-P-Sch-80Ø6"PerimPiscRecreat | UN |  |  |  | INST. HIDRAUL/SANIT. Y LAMINAS |  | 0 | 0 | 0 |  | 0 | 0 | 0 |  | 10438
107749 | Soldadura G-diametPVC-P-RDE-21Ø10"CurtMaqPiscOlimp | UN |  |  |  | INST. HIDRAUL/SANIT. Y LAMINAS |  | 0 | 0 | 0 |  | 0 | 0 | 0 |  | 10428
107744 | Soldadura G-diamet-PVC-P-RDE-21Ø6"CuarMaqPiscOlimp | UN |  |  |  | INST. HIDRAUL/SANIT. Y LAMINAS |  | 0 | 0 | 0 |  | 0 | 0 | 0 |  | 10423
107748 | Soldadura G-diametPVC-P-RDE-21Ø8"Curt.Maq.PiscOlim | UN |  |  |  | INST. HIDRAUL/SANIT. Y LAMINAS |  | 0 | 0 | 0 |  | 0 | 0 | 0 |  | 10427
107745 | Soldadura G-diametPVC-P-RDE-21Ø8"Curt.Maq.PiscRecr | UN |  |  |  | INST. HIDRAUL/SANIT. Y LAMINAS |  | 0 | 0 | 0 |  | 0 | 0 | 0 |  | 10424
107740 | Soldadura G-diametroPVC-P-RDE-21Ø6"Perim Pisc.Olim | UN |  |  |  | INST. HIDRAUL/SANIT. Y LAMINAS |  | 0 | 0 | 0 |  | 0 | 0 | 0 |  | 10419
107754 | Soldadura G-diametrosCPVC-P-Sch-80Ø6"PiscOlimpica | UN |  |  |  | INST. HIDRAUL/SANIT. Y LAMINAS |  | 0 | 0 | 0 |  | 0 | 0 | 0 |  | 10433
107736 | Soldadura grandes diametros PVC-P-RDE-21Ø6" | UN |  |  |  | INST. HIDRAUL/SANIT. Y LAMINAS |  | 0 | 0 | 0 |  | 0 | 0 | 0 |  | 10415
107739 | Soldadura grandes diametrosPVC-P-RDE-21Ø6"Recreati | UN |  |  |  | INST. HIDRAUL/SANIT. Y LAMINAS |  | 0 | 0 | 0 |  | 0 | 0 | 0 |  | 10418
102849 | SOLDADURA INOX 308- 1/8 WEST ARCO** | KG |  |  |  | FERRETERIA |  | 0 | 0 | 0 |  | 0 | 0 | 0 |  | 5719
105638 | SOLDADURA MIG (0.35) ROLLO DE 15 KG | KG |  |  |  | FERRETERIA |  | 0 | 0 | 0 |  | 0 | 0 | 0 |  | 8341
003810 | SOLDADURA PARA COBRE (AL 0%) | LB |  |  |  | INST. DE GAS | 555555555555 - IDRD - MEDIANA DE COTIZACIONES | 83003.36 | 0.19 | 98774 | 2022-06-03 | 1 | 83003.36 | 98774 | Peso Colombiano | 3141
106416 | SOLDADURA PISO VINILO | ML |  |  |  | ENCHAPES,PISOS,ALFOMBRAS,PAPEL |  | 0 | 0 | 0 |  | 0 | 0 | 0 |  | 9103
000841 | SOLDADURA PVC LIQUIDA ¼ GL- S/NORMA ICONTEC | UN |  |  | 11755 | REGISTROS Y CHEQUES | 555555555555 - IDRD - MEDIANA DE COTIZACIONES | 68571.43 | 0.19 | 81600 | 2022-05-31 | 1 | 68571.43 | 81600 | Peso Colombiano | 774
007001 | SOLDADURA PVC LIQUIDA 1/16 GL S/NORMA ICONTEC | UN |  |  | 11755 | REGISTROS Y CHEQUES |  | 0 | 0 | 0 |  | 0 | 0 | 0 |  | 3311
101828 | SOLDADURA PVC LIQUIDA 1/64 S/NORMA ICONTEC | UN |  |  | 11755 | REGISTROS Y CHEQUES |  | 0 | 0 | 0 |  | 0 | 0 | 0 |  | 5183
105507 | SOLIDOS DISUELTOS TOTALES | UN |  |  |  | ENSAYOS DE LABORATORIO |  | 0 | 0 | 0 |  | 0 | 0 | 0 |  | 8215
105506 | SOLIDOS SUSPENDIDOS TOTALES | UN |  |  |  | ENSAYOS DE LABORATORIO |  | 0 | 0 | 0 |  | 0 | 0 | 0 |  | 8214
013003 | Sonda Destapador de Cañería para Taladro mínimo 6 metros (Precio Max 150.000, incluye accesorios par | UN |  |  |  | FERRETERIA Y HERRAMIENTAS | 860061089 - IDRD - PROYECCIÓN | 76419.33 | 0.19 | 90939 | 2022-01-27 | 1 | 76419.33 | 90939 | Peso Colombiano | 13003
103214 | SONDA PARA CABLEAR 1/8X15M | UN |  |  |  | INST. ELECTRICAS |  | 0 | 0 | 0 |  | 0 | 0 | 0 |  | 6026
103399 | SONDA PARA CABLEAR 2X16X15M | UN |  |  |  | INST. ELECTRICAS | 555555555555 - IDRD - MEDIANA DE COTIZACIONES | 21047.9 | 0.19 | 25047 | 2022-06-06 | 1 | 21047.9 | 25047 | Peso Colombiano | 6195
012994 | Sopladora 16000 RPM para limpieza equipos electrónicos | UN |  |  |  | FERRETERIA Y HERRAMIENTAS | 860061089 - IDRD - PROYECCIÓN | 277449.58 | 0.19 | 330165 | 2022-01-27 | 1 | 277449.58 | 330165 | Peso Colombiano | 12994
103374 | Soplete + Cilindro a gas | DD |  |  | Percutor | EQUIPOS DE AIRE |  | 0 | 0 | 0 |  | 0 | 0 | 0 |  | 6175
102313 | Soplete a gas | DD |  |  | Percutor | EQUIPOS DE AIRE |  | 0 | 0 | 0 |  | 0 | 0 | 0 |  | 5309
102724 | Soplete a gas para calentar 3 boquillas (Discover) | UN |  |  | AB015 | EQUIPOS DE AIRE |  | 0 | 0 | 0 |  | 0 | 0 | 0 |  | 5649
107539 | SOPO-ACERO INOXI TIPO MECANOCPVC-P-Sch-80Ø11/2" | UN |  |  |  | INST. HIDRAUL/SANIT. Y LAMINAS |  | 0 | 0 | 0 |  | 0 | 0 | 0 |  | 10218
107676 | SOPO-ACERO INOXI TIPO MECANOCPVC-P-Sch-80Ø2" | UN |  |  |  | INST. HIDRAUL/SANIT. Y LAMINAS |  | 0 | 0 | 0 |  | 0 | 0 | 0 |  | 10355
107678 | SOPO-ACERO INOXI TIPO MEC-CPVC-P-Sch-80Ø2"PiscOlim | UN |  |  |  | INST. HIDRAUL/SANIT. Y LAMINAS |  | 0 | 0 | 0 |  | 0 | 0 | 0 |  | 10357
108141 | SOPORTE ACERO INOXIDABLE LINEA DE VIDA | UN |  |  |  | ELEMENTOS DE SEGURIDAD |  | 0 | 0 | 0 |  | 0 | 0 | 0 |  | 10820
107248 | SOPORTE ANTISISMICO (CUATRO VIAS) 6" | UN |  |  |  | RED CONTRA INCENDIO |  | 0 | 0 | 0 |  | 0 | 0 | 0 |  | 9929
107243 | SOPORTE ANTISISMICO LATERAL (DOS VIAS) 2 1/2" | UN |  |  |  | RED CONTRA INCENDIO |  | 0 | 0 | 0 |  | 0 | 0 | 0 |  | 9924
107245 | SOPORTE ANTISISMICO LATERAL (DOS VIAS) 4" | UN |  |  |  | RED CONTRA INCENDIO |  | 0 | 0 | 0 |  | 0 | 0 | 0 |  | 9926
107247 | SOPORTE ANTISISMICO LATERAL (DOS VIAS) 6" | UN |  |  |  | RED CONTRA INCENDIO |  | 0 | 0 | 0 |  | 0 | 0 | 0 |  | 9928
107242 | SOPORTE ANTISISMICO LONGITUDINAL (DOS VIAS) 2 1/2" | UN |  |  |  | RED CONTRA INCENDIO |  | 0 | 0 | 0 |  | 0 | 0 | 0 |  | 9923
107244 | SOPORTE ANTISISMICO LONGITUDINAL (DOS VIAS) 4" | UN |  |  |  | RED CONTRA INCENDIO |  | 0 | 0 | 0 |  | 0 | 0 | 0 |  | 9925
107246 | SOPORTE ANTISISMICO LONGITUDINAL (DOS VIAS) 6" | UN |  |  |  | RED CONTRA INCENDIO |  | 0 | 0 | 0 |  | 0 | 0 | 0 |  | 9927
107455 | Soporte Corchera Acero Inox para cordel piscina | UN |  |  |  | PISCINAS | 562221312 - IDRD - VALOR CIO AJUSTADO | 297498.32 | 0.19 | 354023 | 2020-12-29 | 1 | 297498.32 | 354023 | Peso Colombiano | 10134
012820 | Soporte de piso tipo pedestal para extintor | UN |  |  |  | EQUIPO DE SEGURIDAD INDUSTRIAL | 860061089 - IDRD - PROYECCIÓN | 33727.73 | 0.19 | 40136 | 2022-02-04 | 1 | 33727.73 | 40136 | Peso Colombiano | 12820
107483 | SOPORTE DENH SNAP | UN |  |  |  | INST. ELECTRICAS |  | 0 | 0 | 0 |  | 0 | 0 | 0 |  | 10162
107869 | SOPORTE DOMINADAS Y FONDOS | UN |  |  |  | MOBILIARIO URBANO Y SEÑALIZAC. |  | 0 | 0 | 0 |  | 0 | 0 | 0 |  | 10548
012519 | SOPORTE DOMINADAS Y FONDOS (chin/Dip/Leg Raise(Levantamiento de piernas)) CARDIO | UN |  |  | linea signature | DOTACION GIMNASIOS CEFE | 125457845 - FITNESS MARKET | 7612094.12 | 0.19 | 9058392 | 2019-11-05 | 1 | 7612094.12 | 9058392 | Peso Colombiano | 12519
103002 | SOPORTE EN ANGULO 1X1/8"PARA LAMPARA | UN |  |  |  | INST. ELECTRICAS | 860.061.099.1 - IDRD | 2810.92 | 0.19 | 3344.99 | 2019-03-13 | 1 | 2810.92 | 3344.99 | Peso Colombiano | 5851
002857 | SOPORTE P/BANDEJA PORTA CAB | UN |  |  |  | CABLEADO ESTRUCTURADO | 860061089 - IDRD - PROYECCIÓN | 97935.29 | 0.19 | 116543 | 2022-01-28 | 1 | 97935.29 | 116543 | Peso Colombiano | 2389
105029 | SOPORTE PARA BARRAJE DE 500AMP | UN |  |  |  | APARATOS ELECTRICOS | 860061089 - IDRD - PROYECCIÓN | 16631.09 | 0.19 | 19791 | 2022-06-07 | 1 | 16631.09 | 19791 | Peso Colombiano | 7745
102853 | SOPORTE PARA LAMPARA EUROPEA | UN |  |  |  | INST. ELECTRICAS |  | 0 | 0 | 0 |  | 0 | 0 | 0 |  | 5723
106461 | Soporte para Plataforma juegos infantiles (Sum) | UN |  |  |  | MOBILIARIO PARQUES |  | 0 | 0 | 0 |  | 0 | 0 | 0 |  | 9145
12604 | SOPORTE SISMORESISTENTE 1 1/2" DOS VIAS LONGITUDINAL | UN |  |  |  | RED CONTRA INCENDIO |  | 53890.76 | 0.19 | 64130 | 2020-05-13 | 1 | 53890.76 | 64130 | Peso Colombiano | 12604
12606 | SOPORTE SISMORESISTENTE 2 1/2" DOS VIAS LONGITUDINAL | UN |  |  |  | RED CONTRA INCENDIO | 8956232 - IDRD - MEDIA ARMONICA COTIZACIONES | 70749.58 | 0.19 | 84192 | 2020-05-13 | 1 | 70749.58 | 84192 | Peso Colombiano | 12606
12605 | SOPORTE SISMORESISTENTE 2 1/2" DOS VIAS TRANSVERSAL | UN |  |  |  | RED CONTRA INCENDIO | 8956232 - IDRD - MEDIA ARMONICA COTIZACIONES | 56124.37 | 0.19 | 66788 | 2020-05-13 | 1 | 56124.37 | 66788 | Peso Colombiano | 12605
12608 | SOPORTE SISMORESISTENTE 3" DOS VIAS LONGITUDINAL | UN |  |  |  | RED CONTRA INCENDIO | 8956232 - IDRD - MEDIA ARMONICA COTIZACIONES | 76799.16 | 0.19 | 91391 | 2020-05-13 | 1 | 76799.16 | 91391 | Peso Colombiano | 12608
12607 | SOPORTE SISMORESISTENTE 3" DOS VIAS TRANSVERSAL | UN |  |  |  | RED CONTRA INCENDIO | 8956232 - IDRD - MEDIA ARMONICA COTIZACIONES | 58834.45 | 0.19 | 70013 | 2020-05-13 | 1 | 58834.45 | 70013 | Peso Colombiano | 12607
12609 | SOPORTE SISMORESISTENTE 4" CUATRO VIAS | UN |  |  |  | RED CONTRA INCENDIO | 8956232 - IDRD - MEDIA ARMONICA COTIZACIONES | 42213.45 | 0.19 | 50234.01 | 2020-05-13 | 1 | 42213.45 | 50234.01 | Peso Colombiano | 12609
102666 | Soporte/costadoFrestandingCollrolled+Pin-Elec(S+I) | UN |  |  |  | MISCELANEA |  | 0 | 0 | 0 |  | 0 | 0 | 0 |  | 5593
107653 | SOPORTERIA AC-INOXI T-MECANO 2"CuartMaqPiscOlimpi | UN |  |  |  | INST. HIDRAUL/SANIT. Y LAMINAS |  | 0 | 0 | 0 |  | 0 | 0 | 0 |  | 10332
107680 | SOPORTERIA ACERO INOX TIPO MECANO-21/2"PiscRecreat | UN |  |  |  | INST. HIDRAUL/SANIT. Y LAMINAS |  | 0 | 0 | 0 |  | 0 | 0 | 0 |  | 10359
107681 | SOPORTERIA ACERO INOX TIPO MECANO-3" PiscRecreat | UN |  |  |  | INST. HIDRAUL/SANIT. Y LAMINAS |  | 0 | 0 | 0 |  | 0 | 0 | 0 |  | 10360
107689 | SOPORTERIA ACERO INOX TIPO MECANO-6"CM PisRecrea | UN |  |  |  | INST. HIDRAUL/SANIT. Y LAMINAS |  | 0 | 0 | 0 |  | 0 | 0 | 0 |  | 10368
107628 | SOPORTERIA ACERO INOXI TIPO MECANO 1"CM P-Recreat | UN |  |  |  | INST. HIDRAUL/SANIT. Y LAMINAS |  | 0 | 0 | 0 |  | 0 | 0 | 0 |  | 10307
107684 | SOPORTERIA ACERO INOXTIPO MECANO-4"PiscinaOlimpica | UN |  |  |  | INST. HIDRAUL/SANIT. Y LAMINAS |  | 0 | 0 | 0 |  | 0 | 0 | 0 |  | 10363
107630 | SOPORTERIA ACERO INOXTipoMECANO1"CuartMaqPiscOlimp | UN |  |  |  | INST. HIDRAUL/SANIT. Y LAMINAS |  | 0 | 0 | 0 |  | 0 | 0 | 0 |  | 10309
107650 | SOPORTERIA AC-INOX TIPO MECANO 2"CuartMaqPiscRecre | UN |  |  |  | INST. HIDRAUL/SANIT. Y LAMINAS |  | 0 | 0 | 0 |  | 0 | 0 | 0 |  | 10329
107687 | SOPORTERIA A-INOX T-MECCPVC-P-Sch-80Ø4"CuarMaqPisR | UN |  |  |  | INST. HIDRAUL/SANIT. Y LAMINAS |  | 0 | 0 | 0 |  | 0 | 0 | 0 |  | 10366
108032 | SOPORTERIA EN ACERO INOXIDABLE TIPO ,MECANO 4" | UN |  |  |  | INST. HIDRAUL/SANIT. Y LAMINAS |  | 0 | 0 | 0 |  | 0 | 0 | 0 |  | 10711
107538 | SOPORTERIA EN ACERO INOXIDABLE TIPO MECANO 1" | UN |  |  |  | INST. HIDRAUL/SANIT. Y LAMINAS |  | 0 | 0 | 0 |  | 0 | 0 | 0 |  | 10217
107635 | SOPORTERIA EN ACERO INOXIDABLE TIPO MECANO 11/2" | UN |  |  |  | INST. HIDRAUL/SANIT. Y LAMINAS |  | 0 | 0 | 0 |  | 0 | 0 | 0 |  | 10314
107641 | SOPORTERIA EN ACERO INOXIDABLE TIPO MECANO 2" | UN |  |  |  | INST. HIDRAUL/SANIT. Y LAMINAS |  | 0 | 0 | 0 |  | 0 | 0 | 0 |  | 10320
107701 | SOPORTERIA EN ACERO INOXIDABLE TIPO MECANO 21/2" | UN |  |  |  | INST. HIDRAUL/SANIT. Y LAMINAS |  | 0 | 0 | 0 |  | 0 | 0 | 0 |  | 10380
107705 | SOPORTERIA EN ACERO INOXIDABLE TIPO MECANO 21/2"A | UN |  |  |  | INST. HIDRAUL/SANIT. Y LAMINAS |  | 0 | 0 | 0 |  | 0 | 0 | 0 |  | 10384
107710 | SOPORTERIA EN ACERO INOXIDABLE TIPO MECANO 3" | UN |  |  |  | INST. HIDRAUL/SANIT. Y LAMINAS |  | 0 | 0 | 0 |  | 0 | 0 | 0 |  | 10389
107707 | SOPORTERIA EN ACERO INOXIDABLE TIPO MECANO 3" A | UN |  |  |  | INST. HIDRAUL/SANIT. Y LAMINAS |  | 0 | 0 | 0 |  | 0 | 0 | 0 |  | 10386
107714 | SOPORTERIA EN ACERO INOXIDABLE TIPO MECANO 3" B | UN |  |  |  | INST. HIDRAUL/SANIT. Y LAMINAS |  | 0 | 0 | 0 |  | 0 | 0 | 0 |  | 10393
107716 | SOPORTERIA EN ACERO INOXIDABLE TIPO MECANO 3" C | UN |  |  |  | INST. HIDRAUL/SANIT. Y LAMINAS |  | 0 | 0 | 0 |  | 0 | 0 | 0 |  | 10395
107718 | SOPORTERIA EN ACERO INOXIDABLE TIPO MECANO 3" D | UN |  |  |  | INST. HIDRAUL/SANIT. Y LAMINAS |  | 0 | 0 | 0 |  | 0 | 0 | 0 |  | 10397
107762 | SOPORTERIA EN ACERO INOXIDABLE TIPO MECANO 6" | UN |  |  |  | INST. HIDRAUL/SANIT. Y LAMINAS |  | 0 | 0 | 0 |  | 0 | 0 | 0 |  | 10441
107675 | SOPORTERIA EN ACERO INOXIDABLE TIPO MECANO Ø10" | UN |  |  |  | INST. HIDRAUL/SANIT. Y LAMINAS |  | 0 | 0 | 0 |  | 0 | 0 | 0 |  | 10354
107534 | SOPORTERIA EN ACERO INOXIDABLE TIPO MECANO Ø6" A | UN |  |  |  | INST. HIDRAUL/SANIT. Y LAMINAS |  | 0 | 0 | 0 |  | 0 | 0 | 0 |  | 10213
107670 | SOPORTERIA EN ACERO INOXIDABLE TIPO MECANO Ø6" B | UN |  |  |  | INST. HIDRAUL/SANIT. Y LAMINAS |  | 0 | 0 | 0 |  | 0 | 0 | 0 |  | 10349
107672 | SOPORTERIA EN ACERO INOXIDABLE TIPO MECANO Ø6" C | UN |  |  |  | INST. HIDRAUL/SANIT. Y LAMINAS |  | 0 | 0 | 0 |  | 0 | 0 | 0 |  | 10351
107673 | SOPORTERIA EN ACERO INOXIDABLE TIPO MECANO Ø6" D | UN |  |  |  | INST. HIDRAUL/SANIT. Y LAMINAS |  | 0 | 0 | 0 |  | 0 | 0 | 0 |  | 10352
107669 | SOPORTERIA EN ACERO INOXIDABLE TIPO MECANO Ø6" E | UN |  |  |  | INST. HIDRAUL/SANIT. Y LAMINAS |  | 0 | 0 | 0 |  | 0 | 0 | 0 |  | 10348
107674 | SOPORTERIA EN ACERO INOXIDABLE TIPO MECANO Ø8" | UN |  |  |  | INST. HIDRAUL/SANIT. Y LAMINAS |  | 0 | 0 | 0 |  | 0 | 0 | 0 |  | 10353
108493 | SOPORTERIA EN ACERO INOXIDABLE TIPO MECANO-10"PO | UN |  |  |  | INST. HIDRAUL/SANIT. Y LAMINAS |  | 0 | 0 | 0 |  | 0 | 0 | 0 |  | 11162
108031 | SOPORTERIA EN ACERO INOXIDABLE TIPO MECANO-2"PO | UN |  |  |  | INST. HIDRAUL/SANIT. Y LAMINAS | 47874222222 - CONTRATO CONSULTORIA CDRC 1 | 1898.32 | 0.19 | 2259 | 2019-12-03 | 1 | 1898.32 | 2259 | Peso Colombiano | 10710
107682 | SOPORTERIA EN ACERO INOXIDABLE TIPO MECANO-3po | UN |  |  |  | INST. HIDRAUL/SANIT. Y LAMINAS |  | 0 | 0 | 0 |  | 0 | 0 | 0 |  | 10361
107683 | SOPORTERIA EN ACERO INOXIDABLE TIPO MECANO-4" | UN |  |  |  | INST. HIDRAUL/SANIT. Y LAMINAS |  | 0 | 0 | 0 |  | 0 | 0 | 0 |  | 10362
107693 | SOPORTERIA EN ACERO INOXIDABLE TIPO MECANO-4"PR | UN |  |  |  | INST. HIDRAUL/SANIT. Y LAMINAS |  | 0 | 0 | 0 |  | 0 | 0 | 0 |  | 10372
107688 | SOPORTERIA EN ACERO INOXIDABLE TIPO MECANO-6" | UN |  |  |  | INST. HIDRAUL/SANIT. Y LAMINAS |  | 0 | 0 | 0 |  | 0 | 0 | 0 |  | 10367
107690 | SOPORTERIA EN ACERO INOXIDABLE TIPO MECANO-6"PO | UN |  |  |  | INST. HIDRAUL/SANIT. Y LAMINAS |  | 0 | 0 | 0 |  | 0 | 0 | 0 |  | 10369
107694 | SOPORTERIA EN ACERO INOXIDABLE TIPO MECANO-8"CM | UN |  |  |  | INST. HIDRAUL/SANIT. Y LAMINAS |  | 0 | 0 | 0 |  | 0 | 0 | 0 |  | 10373
107692 | SOPORTERIA EN ACERO INOXIDABLE TIPO MECANO-8"PO | UN |  |  |  | INST. HIDRAUL/SANIT. Y LAMINAS |  | 0 | 0 | 0 |  | 0 | 0 | 0 |  | 10371
108658 | SPACE UTILIZATION EDGE | UN |  |  |  | MISCELANEA |  | 0 | 0 | 0 |  | 0 | 0 | 0 |  | 11327
103163 | SPLITER DE DERIVACIÓN. TV (1 ENTRAD. 2 SALIDAS) | UN |  |  | FACOMEC | CABLES |  | 0 | 0 | 0 |  | 0 | 0 | 0 |  | 5994
102122 | SPLITTER HDMI 1X2 4K 1 ENTRADA 2 SALIDAS | UN |  |  |  | MISCELANEA | 666665454444 - IDRD - MENOR PRECIO DE COTIZACIONES | 39243.7 | 0.19 | 46700 | 2019-07-08 | 1 | 39243.7 | 46700 | Peso Colombiano | 12207
102416 | SPLITTER HDMI 1X2 4K 1 ENTRADA 2 SALIDAS | UN |  |  |  | FERRETERIA | 860061089 - IDRD - PROYECCIÓN | 44081.51 | 0.19 | 52457 | 2022-01-30 | 1 | 44081.51 | 52457 | Peso Colombiano | 12351
107547 | Spool 0,80m tubo ø10"a inox ASPIRADO+LIBERAC Vacio | UN |  |  |  | PISCINAS |  | 0 | 0 | 0 |  | 0 | 0 | 0 |  | 10226
107627 | SPOOL CALEFACCION 85cm tubo de ø6" acero inox | UN |  |  |  | PISCINAS |  | 0 | 0 | 0 |  | 0 | 0 | 0 |  | 10306
107543 | Spool Filtración 8.5m, tubo ø10" en acero inox Pis | UN |  |  |  | PISCINAS |  | 0 | 0 | 0 |  | 0 | 0 | 0 |  | 10222
000783 | STARTER 40 W | UN |  |  | 99ST40 | INST. ELECTRICAS |  | 0 | 0 | 0 |  | 0 | 0 | 0 |  | 723
107890 | STEP DECK – BANCO | UN |  |  |  | MOBILIARIO URBANO Y SEÑALIZAC. |  | 0 | 0 | 0 |  | 0 | 0 | 0 |  | 10569
107133 | step ligth de empotrar en pared theblockoflight | UN |  |  |  | LAMPARAS |  | 0 | 0 | 0 |  | 0 | 0 | 0 |  | 9814
105752 | STIKERS(22x15CM)S/Des"Puntos de Comida Estadio | UN |  |  |  | AVISOS Y VALLAS |  | 0 | 0 | 0 |  | 0 | 0 | 0 |  | 8453
107967 | Stopper protector activador manual (Sin sonido9 | UN |  |  |  | APARATOS ELECTRICOS | 555555555555 - IDRD - MEDIANA DE COTIZACIONES | 179000 | 0.19 | 213010 | 2019-03-08 | 1 | 179000 | 213010 | Peso Colombiano | 10646
108862 | STRAP 1 1/2 x 1" | UN |  |  |  | MISCELANEA |  | 0 | 0 | 0 |  | 0 | 0 | 0 |  | 11522
107169 | STRAP 1 1/4 x 1" | UN |  |  |  | RED CONTRA INCENDIO |  | 0 | 0 | 0 |  | 0 | 0 | 0 |  | 9850
106257 | STRAP 11/2”X1”X11/4” | UN |  |  |  | ACCESORIOS HIDROSANITARIOS |  | 0 | 0 | 0 |  | 0 | 0 | 0 |  | 8945
107167 | STRAP 2 1/2 x 1" | UN |  |  |  | RED CONTRA INCENDIO |  | 0 | 0 | 0 |  | 0 | 0 | 0 |  | 9848
108861 | STRAP 2 x 1" | UN |  |  |  | MISCELANEA |  | 0 | 0 | 0 |  | 0 | 0 | 0 |  | 11521
106256 | STRAP 2”X1”X11/4” | UN |  |  |  | ACCESORIOS HIDROSANITARIOS |  | 0 | 0 | 0 |  | 0 | 0 | 0 |  | 8944
101507 | Strip general 50 pares | UN |  |  | 666 -N | APARATOS ELECTRICOS |  | 0 | 0 | 0 |  | 0 | 0 | 0 |  | 4922
102172 | Subbase Granular Reciclada Tipo-A | M3 |  |  |  | AGREGADOS | 66665555555 - IDRD - MEDIA ARITMETICA DE COTIZACIONES | 47666.39 | 0.19 | 56723 | 2019-07-17 | 1 | 47666.39 | 56723 | Peso Colombiano | 12255
104372 | SUBBASE GRANULAR SBG-1/SBG-2 (INVIAS) + Transp. | M3 |  |  |  | AGREGADOS CONCRETOS Y MORTEROS | 8956232 - IDRD - MEDIA ARMONICA COTIZACIONES | 66607.56 | 0.19 | 79263 | 2019-03-07 | 1 | 66607.56 | 79263 | Peso Colombiano | 7101
105266 | SUBE Y BAJA PARA GIMNASIO CANINO (SUM+TRA | UN |  |  |  | MOBILIARIO PARQUES |  | 0 | 0 | 0 |  | 0 | 0 | 0 |  | 7979
105202 | SUBESTACION PEDESTAL 75 KVA-11.4-208/110V | UN |  |  |  | SUBESTACION |  | 0 | 0 | 0 |  | 0 | 0 | 0 |  | 7916
108960 | SUCCION ANTIVORTICE 8" | UN |  |  |  | INST. HIDRAUL/SANIT. Y LAMINAS |  | 0 | 0 | 0 |  | 0 | 0 | 0 |  | 11620
105781 | Succión y Disposición de Resíduos y Lodos Pozo Séptico | KG |  |  |  | INST. HIDRAUL/SANIT. Y LAMINAS | 555555555555 - IDRD - MEDIANA DE COTIZACIONES | 229.41 | 0.19 | 273 | 2022-06-06 | 1 | 229.41 | 273 | Peso Colombiano | 8479
101486 | SUELO ARTIFIC. FAVIGEL MEJORAM PUESTA A TIERRA-25K | UN |  |  | 655 | APARATOS ELECTRICOS | 860061089 - IDRD - PROYECCIÓN | 139843.7 | 0.19 | 166414 | 2022-06-07 | 1 | 139843.7 | 166414 | Peso Colombiano | 4903
109032 | Sujetador Alambron | UN |  |  |  | INST. ELECTRICAS |  | 0 | 0 | 0 |  | 0 | 0 | 0 |  | 11692
105153 | Sulfato de Aluminio x Kilogramo | KG |  |  |  | MISCELANEA | 860061089 - IDRD - PROYECCIÓN | 2307.56 | 0.19 | 2746 | 2022-02-09 | 1 | 2307.56 | 2746 | Peso Colombiano | 7868
103969 | Sum + Inst totalizador 3 x 50-3x100A | UN |  |  |  | MISCELANEA |  | 0 | 0 | 0 |  | 0 | 0 | 0 |  | 6725
103961 | Sum + Inst bombilla 1000 W Metal Halide | UN |  |  |  | MISCELANEA |  | 0 | 0 | 0 |  | 0 | 0 | 0 |  | 6717
103956 | Sum + Inst bombilla 1000 W Sodio | UN |  |  |  | MISCELANEA |  | 0 | 0 | 0 |  | 0 | 0 | 0 |  | 6712
103953 | Sum + Inst bombilla 125 W Sodio | UN |  |  |  | MISCELANEA |  | 0 | 0 | 0 |  | 0 | 0 | 0 |  | 6709
103954 | Sum + Inst bombilla 250 W Sodio | UN |  |  |  | MISCELANEA |  | 0 | 0 | 0 |  | 0 | 0 | 0 |  | 6710
103955 | Sum + Inst bombilla 400 W Sodio | UN |  |  |  | MISCELANEA |  | 0 | 0 | 0 |  | 0 | 0 | 0 |  | 6711
103952 | Sum + Inst bombilla 70 W Sodio | UN |  |  |  | MISCELANEA |  | 0 | 0 | 0 |  | 0 | 0 | 0 |  | 6708
103689 | SUM + INST TOPE PARA PUERTA VIDRIO TEMPLADO 10mm | UN |  |  |  | MISCELANEA |  | 0 | 0 | 0 |  | 0 | 0 | 0 |  | 6459
103723 | SUM E INST ACOPLE FLEXIBLE METALICO (LAV) | UN |  |  |  | MISCELANEA | 555555555555 - IDRD - MEDIANA DE COTIZACIONES | 12016.81 | 0.19 | 14300 | 2019-03-06 | 1 | 12016.81 | 14300 | Peso Colombiano | 6493
103982 | SUM E INST DE GUARDA ESCOBAS 75mm PVC COLOR NEGRO | ML |  |  |  | MISCELANEA |  | 0 | 0 | 0 |  | 0 | 0 | 0 |  | 6738
13052 | SUM E INST LAVAMANOS EN L EN ACERO INOXIDABLE MEDIDAS 0,9X0,5X,92 | UN |  |  |  | MUEBLES ACCESORIOS | 860061089 - IDRD - PROYECCIÓN | 937377.31 | 0.19 | 1115479 | 2022-01-30 | 1 | 937377.31 | 1115479 | Peso Colombiano | 13052
109146 | SUM PEGANTE POLIURETANO | GLN |  |  |  | Pisos |  | 0 | 0 | 0 |  | 0 | 0 | 0 |  | 11806
102267 | Sum Transp Instal Sistema Detecc Humo archivo | UN |  |  | DK1B+DKT2B | APARATOS ELECTRICOS |  | 0 | 0 | 0 |  | 0 | 0 | 0 |  | 5267
108040 | Sum.+ Inst de la plantilla en plotter de corte y aplicación pintura color negro serie 36 SIKA muro | M2 |  |  |  | AVISOS Y VALLAS | 47874222222 - CONTRATO CONSULTORIA CDRC 1 | 90756.3 | 0.19 | 108000 | 2019-12-23 | 1 | 90756.3 | 108000 | Peso Colombiano | 10719
105903 | Sum/Inst Puerta tub.cuad1 1/2"-4"x1 1/2"(2.4x1.8m) | UN |  |  |  | CARPINTERIA METALICA |  | 0 | 0 | 0 |  | 0 | 0 | 0 |  | 8596
103967 | Sum+ Inst caja de inspección eléctrica, tipo Coden | UN |  |  |  | MISCELANEA |  | 0 | 0 | 0 |  | 0 | 0 | 0 |  | 6723
103918 | Sum+Ins sensor iluminación, incluye caja | UN |  |  |  | MISCELANEA |  | 0 | 0 | 0 |  | 0 | 0 | 0 |  | 6674
103932 | Sum+Ins Switch de 8 puestos categoria 6 | UN |  |  |  | MISCELANEA |  | 0 | 0 | 0 |  | 0 | 0 | 0 |  | 6688
103934 | Sum+Ins Switch de12 puestos categoria 6 | UN |  |  |  | MISCELANEA |  | 0 | 0 | 0 |  | 0 | 0 | 0 |  | 6690
103931 | Sum+Ins pach panel de 12 puertos categoria 6 | UN |  |  |  | MISCELANEA |  | 0 | 0 | 0 |  | 0 | 0 | 0 |  | 6687
103919 | Sum+Ins salida ilumin, incluye caja cable conexn | UN |  |  |  | MISCELANEA |  | 0 | 0 | 0 |  | 0 | 0 | 0 |  | 6675
103910 | Sum+Ins secador de manos, incluye caja | UN |  |  |  | MISCELANEA |  | 0 | 0 | 0 |  | 0 | 0 | 0 |  | 6666
103908 | Sum+Ins toma cantonera, incluye caja | UN |  |  |  | MISCELANEA |  | 0 | 0 | 0 |  | 0 | 0 | 0 |  | 6664
103909 | Sum+Ins toma Video Beam, incluye caja | UN |  |  |  | MISCELANEA |  | 0 | 0 | 0 |  | 0 | 0 | 0 |  | 6665
103928 | Sum+Ins varll polo tier, inclu caj insp30x30, conc | UN |  |  |  | MISCELANEA |  | 0 | 0 | 0 |  | 0 | 0 | 0 |  | 6684
104823 | Sum+Ins.Puerta-Vent.(1.87x3.18m)S/Descripc.Técnica | UN |  |  |  | VENTANERIA |  | 0 | 0 | 0 |  | 0 | 0 | 0 |  | 7543
104822 | Sum+Ins.Puerta-Vent.(2.0x3.34m)S/Descripc.Técnica | UN |  |  |  | VENTANERIA |  | 0 | 0 | 0 |  | 0 | 0 | 0 |  | 7542
103930 | Sum+Insgabinete cerr met 60x60x80 cm incl vent mo | UN |  |  |  | MISCELANEA |  | 0 | 0 | 0 |  | 0 | 0 | 0 |  | 6686
103929 | Sum+Insgabinete cerr met120x60x80 cm incl vent mot | UN |  |  |  | MISCELANEA |  | 0 | 0 | 0 |  | 0 | 0 | 0 |  | 6685
103906 | Sum+Inst caja de paso 15x15 | UN |  |  |  | MISCELANEA |  | 0 | 0 | 0 |  | 0 | 0 | 0 |  | 6662
103905 | Sum+Inst canaleta metl pintura electro10x4cm | ML |  |  |  | MISCELANEA |  | 0 | 0 | 0 |  | 0 | 0 | 0 |  | 6661
103923 | Sum+Inst lampara redonda cerr 1x32W, incluye bomb | UN |  |  |  | MISCELANEA |  | 0 | 0 | 0 |  | 0 | 0 | 0 |  | 6679
103922 | Sum+Inst lampara redonda cerr 2x32W, incluye bomb | UN |  |  |  | MISCELANEA |  | 0 | 0 | 0 |  | 0 | 0 | 0 |  | 6678
103926 | Sum+Inst lampara tipo tortuga 1x16W, incluye bombi | UN |  |  |  | MISCELANEA |  | 0 | 0 | 0 |  | 0 | 0 | 0 |  | 6682
103925 | Sum+Inst lampara tipo tortuga 1x26W, incluye bombi | UN |  |  |  | MISCELANEA |  | 0 | 0 | 0 |  | 0 | 0 | 0 |  | 6681
103924 | Sum+Inst lamparar redonda cerr 1x26W, incluye bomb | UN |  |  |  | MISCELANEA |  | 0 | 0 | 0 |  | 0 | 0 | 0 |  | 6680
103900 | SUM+INST TABLERO 9 CIRCUITOS | UN |  |  |  | MISCELANEA |  | 0 | 0 | 0 |  | 0 | 0 | 0 |  | 6656
103907 | Sum+InsT toma logica senll CAT 6, incluye caja,fac | UN |  |  |  | MISCELANEA |  | 0 | 0 | 0 |  | 0 | 0 | 0 |  | 6663
103698 | sum+inst ventana alum anodz sis 38-31 vid 5mm inco | M2 |  |  |  | MISCELANEA |  | 0 | 0 | 0 |  | 0 | 0 | 0 |  | 6468
103697 | sum+inst ventana alum anodz sis 38-31 vid temp 8mm | M2 |  |  |  | MISCELANEA |  | 0 | 0 | 0 |  | 0 | 0 | 0 |  | 6467
108933 | SumBancaindivBConcretoConEspaldarEstruAceroPintCDR | UN |  |  |  | MOBILIARIO URBANO Y SEÑALIZAC. |  | 0 | 0 | 0 |  | 0 | 0 | 0 |  | 11593
105755 | SumBancaindivConcretoConEspaldarEstruAceroPintCDRC | UN |  |  |  | MOBILIARIO URBANO Y SEÑALIZAC. |  | 0 | 0 | 0 |  | 0 | 0 | 0 |  | 8456
109057 | SumBancaIndivConcretotRedondaØ=0.45mH=0.43mCDRC | UN |  |  |  | MOBILIARIO URBANO Y SEÑALIZAC. |  | 0 | 0 | 0 |  | 0 | 0 | 0 |  | 11717
101248 | SumBancaPrefabConcreSinEspalL:1.8mA:0.5mH:0.40CDRC | UN |  |  |  | MOBILIARIO URBANO Y SEÑALIZAC. |  | 0 | 0 | 0 |  | 0 | 0 | 0 |  | 4702
109067 | SUMI E INST DE PLANTA IP P/VOZ 500 USU 50 CU | UN |  |  |  | APARATOS ELECTRICOS |  | 0 | 0 | 0 |  | 0 | 0 | 0 |  | 11727
012671 | SUMIDERO PARA CANAL DE DRENAJE PREFABRICADO EN POLYCONCRETO PD-150V D400 L=1M | UN |  |  |  | PREFABRICADOS | 6555555555 - IDRD - MENOR VALOR DE COTIZACIONES | 498824.37 | 0.19 | 593601 | 2020-09-14 | 1 | 498824.37 | 593601 | Peso Colombiano | 12671
101348 | SUMIDERO SL-100 | UN |  |  | SB 30x30 | REJILLAS |  | 0 | 0 | 0 |  | 0 | 0 | 0 |  | 4782
101349 | SUMIDERO SL-150 | UN |  |  | SB 30x30 | REJILLAS |  | 0 | 0 | 0 |  | 0 | 0 | 0 |  | 4783
101350 | SUMIDERO SL-200 | UN |  |  | SB 30x30 | REJILLAS |  | 0 | 0 | 0 |  | 0 | 0 | 0 |  | 4784
000571 | SUMIDEROS 30x30 H.F. | UN |  |  | SB 30x30 | REJILLAS |  | 0 | 0 | 0 |  | 0 | 0 | 0 |  | 525
101203 | SUMIN E INSTAL DE ARNESES ADULTOS MURO ESCALAR | UN |  |  |  | IMPERMEABIL.,ADITIVOS,QUIMICOS |  | 0 | 0 | 0 |  | 0 | 0 | 0 |  | 4658
101201 | SUMIN E INSTAL DE ARNESES MURO ESCALAR | UN |  |  |  | IMPERMEABIL.,ADITIVOS,QUIMICOS |  | 0 | 0 | 0 |  | 0 | 0 | 0 |  | 4656
101202 | SUMIN E INSTAL DE ARNESES NIÑO MURO ESCALAR | UN |  |  |  | IMPERMEABIL.,ADITIVOS,QUIMICOS |  | 0 | 0 | 0 |  | 0 | 0 | 0 |  | 4657
101200 | SUMIN E INSTAL DE PRESAS MURO ESCALAR | UN |  |  |  | IMPERMEABIL.,ADITIVOS,QUIMICOS |  | 0 | 0 | 0 |  | 0 | 0 | 0 |  | 4655
101199 | SUMIN E INSTAL MOSQUETONES SENCILLOS MURO ESCALAR | UN |  |  |  | IMPERMEABIL.,ADITIVOS,QUIMICOS |  | 0 | 0 | 0 |  | 0 | 0 | 0 |  | 4654
101196 | SUMIN E INSTAL DE CHAPA MURO ESCALAR | UN |  |  |  | MOBILIARIO PARQUES |  | 0 | 0 | 0 |  | 0 | 0 | 0 |  | 4651
101197 | SUMIN E INSTAL DE CINTA MURO ESCALAR | UN |  |  |  | IMPERMEABIL.,ADITIVOS,QUIMICOS |  | 0 | 0 | 0 |  | 0 | 0 | 0 |  | 4652
101198 | SUMIN E INSTAL DE MAILLONES MURO ESCALAR | UN |  |  |  | IMPERMEABIL.,ADITIVOS,QUIMICOS |  | 0 | 0 | 0 |  | 0 | 0 | 0 |  | 4653
101204 | SUMIN E INSTAL SISTEMA SEGUR. AUTOMÁTICO MURO ESCA | UN |  |  |  | IMPERMEABIL.,ADITIVOS,QUIMICOS |  | 0 | 0 | 0 |  | 0 | 0 | 0 |  | 4659
101205 | SUMIN E INSTAL SISTEMA SEGUR. MANUAL MURO ESCA | UN |  |  |  | IMPERMEABIL.,ADITIVOS,QUIMICOS |  | 0 | 0 | 0 |  | 0 | 0 | 0 |  | 4660
101195 | SUMIN. E INSTAL.CUERDAS DINÁMICAS 50 M MURO ESCALA | UN |  |  |  | IMPERMEABIL.,ADITIVOS,QUIMICOS |  | 0 | 0 | 0 |  | 0 | 0 | 0 |  | 4650
103983 | SUMIN+INSTALACDE BORDE NARIZ(A=5CM;CAIDA=3CM) | ML |  |  |  | MISCELANEA |  | 0 | 0 | 0 |  | 0 | 0 | 0 |  | 6739
108414 | Sumin+Siembra y MtoEspecMayores(Arboles-Palmas) | GL |  |  |  | ARBOLES Y PLANTAS |  | 0 | 0 | 0 |  | 0 | 0 | 0 |  | 11093
108378 | SuminBancaPrefabConcreEspaldL:1.8mA:0.5mH:0.87CDRC | UN |  |  |  | MOBILIARIO URBANO Y SEÑALIZAC. |  | 0 | 0 | 0 |  | 0 | 0 | 0 |  | 11057
104675 | SUMINIS + IINST.CUBIERTA EN MAXBONDde 4mm+perfiler | M2 |  |  |  | CUBIERTAS |  | 0 | 0 | 0 |  | 0 | 0 | 0 |  | 7396
108418 | Suminist,Siembra y Mto. Especies en Jardineras. | GL |  |  |  | ARBOLES Y PLANTAS |  | 0 | 0 | 0 |  | 0 | 0 | 0 |  | 11097
101674 | suministro +instalación 1000 m cable control e interconexión | UN |  |  |  | APARATOS ELECTRICOS |  | 0 | 0 | 0 |  | 0 | 0 | 0 |  | 5052
107424 | SUMINISTRO ATRIL PROFESIONAL VOLEIBOLdisdeportes o | UN |  |  |  | VARIOS |  | 0 | 0 | 0 |  | 0 | 0 | 0 |  | 10103
107734 | Suministro carro aspirador metalico ø1,1/2" (IMPO) | UN |  |  |  | PISCINAS |  | 0 | 0 | 0 |  | 0 | 0 | 0 |  | 10413
107556 | Suministro Cepillo de nylon - Longitud 18" | UN |  |  |  | PISCINAS | 6555555555 - IDRD - MENOR VALOR DE COTIZACIONES | 62115.97 | 0.19 | 73918 | 2020-12-29 | 1 | 62115.97 | 73918 | Peso Colombiano | 10235
107557 | Suministro Cepillo de pared recto para aseo (IMPO | UN |  |  |  | PISCINAS | 6555555555 - IDRD - MENOR VALOR DE COTIZACIONES | 41715.97 | 0.19 | 49642 | 2020-12-29 | 1 | 41715.97 | 49642 | Peso Colombiano | 10236
107668 | SUMINISTRO DE COMBUSTIBLE ACPM | UN |  |  |  | INST. ELECTRICAS |  | 0 | 0 | 0 |  | 0 | 0 | 0 |  | 10347
108122 | SUMINISTRO DE EQUIPO DE CALDERAS - INCLUYE BOMBAS, | UN |  |  |  | INST. HIDRAUL/SANIT. Y LAMINAS |  | 0 | 0 | 0 |  | 0 | 0 | 0 |  | 10801
101575 | SUMINISTRO DE ESTRUCTURA PARA COLOCACION DE LISTON | M2 |  |  |  | CIELO RASOS | 77777777777 - CONTRATO CONSULTORIA CEFE COMETAS | 90756.3 | 0.19 | 108000 | 2019-04-05 | 1 | 90756.3 | 108000 | Peso Colombiano | 11905
12653 | SUMINISTRO DE FUSIBLE TIPO HH DE 16 AMP | UN |  |  |  | INST. ELECTRICAS | 666665454444 - IDRD - MENOR PRECIO DE COTIZACIONES | 143000 | 0.19 | 170170 | 2020-08-11 | 1 | 143000 | 170170 | Peso Colombiano | 12653
12654 | SUMINISTRO DE FUSIBLE TIPÓ HH DE 50 AMP | UN |  |  |  | INST. ELECTRICAS | 666665454444 - IDRD - MENOR PRECIO DE COTIZACIONES | 175400 | 0.19 | 208726 | 2020-08-11 | 1 | 175400 | 208726 | Peso Colombiano | 12654
108136 | SUMINISTRO DE ROCIADOR TIPO UPRIGHT K=11,2 - QR | UN |  |  |  | INST. HIDRAUL/SANIT. Y LAMINAS |  | 0 | 0 | 0 |  | 0 | 0 | 0 |  | 10815
12886 | Suministro del transformador de pedestal tipo malla, 150 kva, 11400 / 208 -120v. | UN |  |  |  | APARATOS ELECTRICOS | 860061089 - IDRD - PROYECCIÓN | 23051564.71 | 0.19 | 27431362 | 2022-01-24 | 1 | 23051564.71 | 27431362 | Peso Colombiano | 12886
107561 | Suministro Diagrama de flujo filtracion - Carteler | UN |  |  | DK-0B +DKT2B | APARATOS ELECTRICOS |  | 0 | 0 | 0 |  | 0 | 0 | 0 |  | 10240
105271 | Suministro e instalacion Amplificador de cuatro ca | UN |  |  |  | EQUIPOS ESPECIALES |  | 0 | 0 | 0 |  | 0 | 0 | 0 |  | 7984
12644 | Suministro e Instalacion CHIMENEA EN DUCTO LÁMINA CAL 12 DIAM 26", | ML |  |  |  | EQUIPOS ESPECIALES | 666665454444 - IDRD - MENOR PRECIO DE COTIZACIONES | 2357142.02 | 0.19 | 2804999 | 2020-07-14 | 1 | 2357142.02 | 2804999 | Peso Colombiano | 12644
12628 | suministro e instalacion de baranda H=1.00M para cerramiento AMBIENTAL | ML |  |  |  | CARPINTERIA METALICA |  | 0 | 0 | 0 |  | 0 | 0 | 0 |  | 12628
12627 | suministro e instalacion de baranda H=1.00M para cerramiento perimetral | ML |  |  |  | CARPINTERIA METALICA |  | 0 | 0 | 0 |  | 0 | 0 | 0 |  | 12627
103938 | Suministro e instalación de cable N°4 AWG | UN |  |  |  | MISCELANEA |  | 0 | 0 | 0 |  | 0 | 0 | 0 |  | 6694
12664 | Suministro e Instalacion de Cortaviento en Cristal Laminado Templado | M2 |  |  |  | VIDRIOS Y ESPEJOS | 860061089 - IDRD - PROYECCIÓN | 190722.69 | 0.19 | 226960 | 2022-02-04 | 1 | 190722.69 | 226960 | Peso Colombiano | 12664
107677 | SUMINISTRO E INSTALACIÓN DE DUCTO TRAMPA DE AIRE | UN |  |  |  | INST. ELECTRICAS |  | 0 | 0 | 0 |  | 0 | 0 | 0 |  | 10356
103939 | Suministro e instalacion de fotocontrol | UN |  |  |  | MISCELANEA |  | 0 | 0 | 0 |  | 0 | 0 | 0 |  | 6695
103940 | Suministro e instalación de fusibles de fotocontro | UN |  |  |  | MISCELANEA |  | 0 | 0 | 0 |  | 0 | 0 | 0 |  | 6696
103927 | Suministro e instalación de lampara autonoma | UN |  |  |  | MISCELANEA |  | 0 | 0 | 0 |  | 0 | 0 | 0 |  | 6683
103936 | Suministro e instalación de organizador horizontal | UN |  |  |  | MISCELANEA |  | 0 | 0 | 0 |  | 0 | 0 | 0 |  | 6692
103935 | Suministro e instalación de organizador vertical | UN |  |  |  | MISCELANEA |  | 0 | 0 | 0 |  | 0 | 0 | 0 |  | 6691
103981 | SUMINISTRO E INSTALACIÓN DE PISO VINILICO | M2 |  |  |  | MISCELANEA |  | 0 | 0 | 0 |  | 0 | 0 | 0 |  | 6737
12626 | suministro e instalacion de pisos modulares | M2 |  |  |  | Pisos |  | 0 | 0 | 0 |  | 0 | 0 | 0 |  | 12626
12648 | suministro e instalacion de planta ELÉCTRICA 630 KVA 440 | GL |  |  |  | INST. ELECTRICAS | 666665454444 - IDRD - MENOR PRECIO DE COTIZACIONES | 335411930.25 | 0.19 | 399140197 | 2020-07-14 | 1 | 335411930.25 | 399140197 | Peso Colombiano | 12648
12662 | Suministro e Instalacion de Silla para Salavavidas | UN |  |  |  | PISCINAS | 666665454444 - IDRD - MENOR PRECIO DE COTIZACIONES | 2647058.82 | 0.19 | 3150000 | 2020-08-23 | 1 | 2647058.82 | 3150000 | Peso Colombiano | 12662
107665 | SUMINISTRO E INSTALACION DE TANQUE PRINCIPAL | UN |  |  |  | INST. ELECTRICAS |  | 0 | 0 | 0 |  | 0 | 0 | 0 |  | 10344
12858 | SUMINISTRO E INSTALACIÓN DE TAPA CON MARCO EN LAMINA DE ALFAJOR DE 1*1/8 MM Y 0.45 m2, CON BISAGRA | UN |  |  |  | CARPINTERIA METALICA | 860061089 - IDRD - PROYECCIÓN | 264049.58 | 0.19 | 314219 | 2022-01-31 | 1 | 264049.58 | 314219 | Peso Colombiano | 12858
12652 | SUMINISTRO E INSTALACION DE UNA BOMBA PARA PISCINA RECREATIVA | UN |  |  |  | PISCINAS | 666665454444 - IDRD - MENOR PRECIO DE COTIZACIONES | 16000000 | 0.19 | 19040000 | 2020-07-21 | 1 | 16000000 | 19040000 | Peso Colombiano | 12652
12615 | Suministro e Instalacion de Vinilo Blackout | M2 |  |  |  | AVISOS Y VALLAS | 66665555555 - IDRD - MEDIA ARITMETICA DE COTIZACIONES | 163218.49 | 0.19 | 194230 | 2020-06-10 | 1 | 163218.49 | 194230 | Peso Colombiano | 12615
107685 | SUMINISTRO E INSTALACIÓN DUCT AIRE FRESCO | UN |  |  |  | INST. ELECTRICAS |  | 0 | 0 | 0 |  | 0 | 0 | 0 |  | 10364
12614 | Suministro e Instalacion Geobloque d-18 | M3 |  |  |  | GEOSINTETICOS | 66665555555 - IDRD - MEDIA ARITMETICA DE COTIZACIONES | 223382.35 | 0.19 | 265825 | 2020-06-08 | 1 | 223382.35 | 265825 | Peso Colombiano | 12614
003631 | SUMINISTRO E INSTALACION POLVO DE LADRILLO | M2 |  |  |  | MOBILIARIO URBANO Y SEÑALIZAC. |  | 0 | 0 | 0 |  | 0 | 0 | 0 |  | 2996
107560 | Suministro e instalación Señalizacion perimetral piscinas | UN |  |  | DK-0B +DKT2B | APARATOS ELECTRICOS | 6555555555 - IDRD - MENOR VALOR DE COTIZACIONES | 51505.88 | 0.19 | 61292 | 2020-12-29 | 1 | 51505.88 | 61292 | Peso Colombiano | 10239
12646 | SUMINISTRO E INSTALACION SISTEMA INTERCAMBIADOR DE CALOR TIPO TUBULAR FLUJO LINEAL | GL |  |  |  | PISCINAS | 666665454444 - IDRD - MENOR PRECIO DE COTIZACIONES | 230000000 | 0.19 | 273700000 | 2020-07-14 | 1 | 230000000 | 273700000 | Peso Colombiano | 12646
12663 | Suministro e Instlacion TEE Mecanica Ranurada de 2 1/2" X 1 1/2" | UN |  |  |  | RED CONTRA INCENDIO | 666665454444 - IDRD - MENOR PRECIO DE COTIZACIONES | 14240.34 | 0.19 | 16946 | 2020-08-23 | 1 | 14240.34 | 16946 | Peso Colombiano | 12663
108843 | SUMINISTRO Equipo de presión preensamblado agua de | UN |  |  |  | MISCELANEA |  | 0 | 0 | 0 |  | 0 | 0 | 0 |  | 11503
107421 | SUMINISTRO ESTRUCTURA DE BALONCESTO BRAZO 3.20 M. | UN |  |  |  | VARIOS |  | 0 | 0 | 0 |  | 0 | 0 | 0 |  | 10100
107425 | SUMINISTRO JUEGO DE PORTERIAS PARA MICROFUTBOL | UN |  |  |  | VARIOS |  | 0 | 0 | 0 |  | 0 | 0 | 0 |  | 10104
107551 | Suministro Juego de tuerca y manguito - Plastico p | UN |  |  |  | PISCINAS |  | 0 | 0 | 0 |  | 0 | 0 | 0 |  | 10230
107555 | Suministro Kit para pruebas de agua en sitio profe | UN |  |  |  | PISCINAS |  | 0 | 0 | 0 |  | 0 | 0 | 0 |  | 10234
107550 | Suministro Mango telescopico - Longitud de 13 metr | UN |  |  |  | PISCINAS | 555555555555 - IDRD - MEDIANA DE COTIZACIONES | 1480759.66 | 0.19 | 1762104 | 2020-12-29 | 1 | 1480759.66 | 1762104 | Peso Colombiano | 10229
107554 | Suministro Nasa aseo piscina - Platica | UN |  |  |  | PISCINAS | 6555555555 - IDRD - MENOR VALOR DE COTIZACIONES | 45811.77 | 0.19 | 54516.01 | 2020-12-29 | 1 | 45811.77 | 54516.01 | Peso Colombiano | 10233
105310 | Suministro Neumatico Ref. 18,4 x 30 TRACTOR | UN |  |  |  | EQUIPO ALQUILER Y MAQUINARIA |  | 0 | 0 | 0 |  | 0 | 0 | 0 |  | 8023
103726 | SUMINISTRO TAPAS SEMIESFERICAS | UN |  |  |  | MISCELANEA |  | 0 | 0 | 0 |  | 0 | 0 | 0 |  | 6496
104336 | Suministro tornillos 1/2*9" | UN |  |  |  | MISCELANEA | 860061089 - IDRD - PROYECCIÓN | 2715.13 | 0.19 | 3231 | 2022-06-07 | 1 | 2715.13 | 3231 | Peso Colombiano | 7066
12575 | SUMINISTRO Y APLICACIÓN DE DEMARCACIÓN HORIZONTAL PARA VIA CON FLECHA DE FRENTE-PARQUE EL JAPÓN | UN |  |  |  | PAVIMENTOS |  | 0 | 0 | 0 |  | 0 | 0 | 0 |  | 12575
12574 | SUMINISTRO Y APLICACIÓN DE SEÑALIZACIÓN HORIZONTAL CRUCE SENDERO PEATONAL SOBRE VIA PARQUE JAPON | UN |  |  |  | PAVIMENTOS |  | 0 | 0 | 0 |  | 0 | 0 | 0 |  | 12574
107655 | SUMINISTRO Y PUESTA EN MARCHA PLANTA PRIME 500KVA | UN |  |  |  | INST. ELECTRICAS |  | 0 | 0 | 0 |  | 0 | 0 | 0 |  | 10334
104190 | SUMINISTRO Y SIEMBRA DE CROTO | UN |  |  |  | MISCELANEA |  | 0 | 0 | 0 |  | 0 | 0 | 0 |  | 6937
107708 | SUMINISTRO Y TENDIDO DE TUBERÍA Y CABLEADO SISTEMA | ML |  |  |  | INST. ELECTRICAS |  | 0 | 0 | 0 |  | 0 | 0 | 0 |  | 10387
108417 | Suministro,Siembra yMtoEspecMenoresyCubiertaVerde | GL |  |  |  | ARBOLES Y PLANTAS |  | 0 | 0 | 0 |  | 0 | 0 | 0 |  | 11096
108416 | Suministro,Siembre y MtoEspecMenoresyTaludes Ext | GL |  |  |  | ARBOLES Y PLANTAS |  | 0 | 0 | 0 |  | 0 | 0 | 0 |  | 11095
103946 | Sumint e inst de luminaria 70 W Sodio | UN |  |  |  | MISCELANEA |  | 0 | 0 | 0 |  | 0 | 0 | 0 |  | 6702
103951 | Sumint e inst de luminaria 1000 W Sodio | UN |  |  |  | MISCELANEA |  | 0 | 0 | 0 |  | 0 | 0 | 0 |  | 6707
103947 | Sumint e inst de luminaria 125 W Sodio | UN |  |  |  | MISCELANEA |  | 0 | 0 | 0 |  | 0 | 0 | 0 |  | 6703
103943 | Sumint e inst de luminaria 250 W Metal Halide | UN |  |  |  | MISCELANEA |  | 0 | 0 | 0 |  | 0 | 0 | 0 |  | 6699
103948 | Sumint e inst de luminaria 250 W Sodio | UN |  |  |  | MISCELANEA |  | 0 | 0 | 0 |  | 0 | 0 | 0 |  | 6704
103944 | Sumint e inst de luminaria 400 W Metal Halide | UN |  |  |  | MISCELANEA |  | 0 | 0 | 0 |  | 0 | 0 | 0 |  | 6700
103949 | Sumint e inst de luminaria 400 W Sodio | UN |  |  |  | MISCELANEA |  | 0 | 0 | 0 |  | 0 | 0 | 0 |  | 6705
103941 | Sumint e inst de luminaria 70 W Metal Halide | UN |  |  |  | MISCELANEA |  | 0 | 0 | 0 |  | 0 | 0 | 0 |  | 6697
103945 | Sumint e inst de luminaria 700 W Metal Halide | UN |  |  |  | MISCELANEA |  | 0 | 0 | 0 |  | 0 | 0 | 0 |  | 6701
103950 | Sumint e inst de luminaria 700 W Sodio | UN |  |  |  | MISCELANEA |  | 0 | 0 | 0 |  | 0 | 0 | 0 |  | 6706
106661 | Sumnistro e instalación guarda escobas en MDF 8 cm | ML |  |  |  | MISCELANEA |  | 0 | 0 | 0 |  | 0 | 0 | 0 |  | 9345
106666 | SumnistroeinstpisoviniloPVC tipoclic0.3micras | M2 |  |  |  | ENCHAPES,PISOS,ALFOMBRAS,PAPEL |  | 0 | 0 | 0 |  | 0 | 0 | 0 |  | 9350
102783 | SUPER BONDER 5 GRAMOS PRECISIÓN | UN |  |  |  | FERRETERIA | 860061089 - IDRD - PROYECCIÓN | 8178.15 | 0.19 | 9732 | 2022-01-30 | 1 | 8178.15 | 9732 | Peso Colombiano | 12406
000671 | SUPER MANTO ZETAL 600 X 1 Fglas | M2 |  |  | 27560 | IMPERMEABILIZANTES |  | 0 | 0 | 0 |  | 0 | 0 | 0 |  | 618
002274 | SUPERCANALETA 90x240x100 Colom | UN |  |  | 13154 | ACCESORIOS CUBIERTA |  | 0 | 0 | 0 |  | 0 | 0 | 0 |  | 1887
000187 | SUPERCEL .60x121x4mm ETERNIT | UN |  |  |  | CIELO RASOS |  | 0 | 0 | 0 |  | 0 | 0 | 0 |  | 169
102662 | Superf.Puest. Trabaj.1.5X0.6Tablex30mmForm.T8(S+I) | UN |  |  |  | MISCELANEA |  | 0 | 0 | 0 |  | 0 | 0 | 0 |  | 5589
102255 | Superf.Puest. Trabaj.1.5X0.9Tablex30mmForm.T8(S+I) | UN |  |  |  | MISCELANEA |  | 0 | 0 | 0 |  | 0 | 0 | 0 |  | 5259
102659 | Superfic.Mostrad.VidrioTempl.6mm(1.5x0.30)Sum+Inst | UN |  |  | DA-17ANOLOCK | PERFILES |  | 0 | 0 | 0 |  | 0 | 0 | 0 |  | 5586
102663 | SUPERFIC.RETORNO(0.60X0.90M)Tablex30mmFormT8(S+I) | UN |  |  |  | MISCELANEA |  | 0 | 0 | 0 |  | 0 | 0 | 0 |  | 5590
003063 | SUPERMANTO 400 X S/inst Fglas | M2 |  |  | 27005 | IMPERMEABILIZANTES |  | 0 | 0 | 0 |  | 0 | 0 | 0 |  | 2538
000668 | SUPERMANTO 500 XT S/inst Fglas | M2 |  |  | 27710 | IMPERMEABILIZANTES |  | 0 | 0 | 0 |  | 0 | 0 | 0 |  | 615
003064 | SUPERMANTO 600 XT S/inst Fglas | M2 |  |  | 27080 | IMPERMEABILIZANTES |  | 0 | 0 | 0 |  | 0 | 0 | 0 |  | 2539
000670 | SUPERMANTO ZETAL 4mm S/inst Fglas | M2 |  |  | 27570 | IMPERMEABILIZANTES |  | 0 | 0 | 0 |  | 0 | 0 | 0 |  | 617
107796 | SUPERSPIKE PARA 8 POLLOS (2.9 LB). | UN |  |  |  | EQUIPOS PARA COCINA |  | 0 | 0 | 0 |  | 0 | 0 | 0 |  | 10475
104145 | SUPERVISOR CERTIFICADO TRABAJO EN ALTURA ** | HR |  |  |  | SUELDOS JORNALES Y CUADRILLAS |  | 0 | 0 | 0 |  | 0 | 0 | 0 |  | 6894
104478 | SUPLEMENTO PARA CAJA 2.400/2.800 | UN |  |  |  | APARATOS ELECTRICOS | 555555555555 - IDRD - MEDIANA DE COTIZACIONES | 489.92 | 0.19 | 583 | 2019-12-18 | 1 | 489.92 | 583 | Peso Colombiano | 7204
000652 | SUR FHARD 4 KILOS | KG |  |  |  | ADITIVOS Y QUIMICOS |  | 0 | 0 | 0 |  | 0 | 0 | 0 |  | 599
105538 | SUSTRATO ADSORBENTE DE GRASAS | KG |  |  |  | GASES/QUIMICOS |  | 0 | 0 | 0 |  | 0 | 0 | 0 |  | 8245
010667 | SUSTRATO ALIGERADO ABONADO | M3 |  |  |  | FACHADAS | 8956232 - IDRD - MEDIA ARMONICA COTIZACIONES | 4800.84 | 0.19 | 5713 | 2022-05-17 | 0.0267 | 179806.74 | 213970.04 | Peso Colombiano | 13163
108657 | SVEM - SOTFWARE | UN |  |  |  | MISCELANEA |  | 0 | 0 | 0 |  | 0 | 0 | 0 |  | 11326
102568 | Swing Joint (Brazo articul. aspersor de rotor 1")* | UN |  |  |  | ACCESORIOS HIDROSANITARIOS | 555555555555 - IDRD - MEDIANA DE COTIZACIONES | 148000 | 0.19 | 176120 | 2022-05-24 | 1 | 148000 | 176120 | Peso Colombiano | 5498
108733 | SWITCH 16 PUERTOS | UN |  |  |  | MISCELANEA |  | 0 | 0 | 0 |  | 0 | 0 | 0 |  | 11402
12634 | switch 24 puertos 10/100/1000 4SFP CAPA 3 LIGHT | UN |  |  |  | MISCELANEA | 666665454444 - IDRD - MENOR PRECIO DE COTIZACIONES | 8850000 | 0.19 | 10531500 | 2020-07-14 | 1 | 8850000 | 10531500 | Peso Colombiano | 12634
108732 | SWITCH 24 PUERTOS PoE | UN |  |  |  | MISCELANEA |  | 0 | 0 | 0 |  | 0 | 0 | 0 |  | 11401
107727 | SWITCH ADMINISTRABLE DE 48 PUERTOS | ML |  |  |  | INST. ELECTRICAS |  | 0 | 0 | 0 |  | 0 | 0 | 0 |  | 10406
106183 | Switch Conectividad 24 Puertos Auton-10base/100 tx | UN |  |  |  | INST. ELECTRICAS | 860061089 - IDRD - PROYECCIÓN | 771975.63 | 0.19 | 918651 | 2020-01-10 | 1 | 771975.63 | 918651 | Peso Colombiano | 8871
104381 | SWITCH DE 12 PUESTOS CAT. 6 | UN |  |  |  | INST. ELECTRICAS |  | 0 | 0 | 0 |  | 0 | 0 | 0 |  | 7110
103870 | Switch de 24 puestos categoria 6 | UN |  |  |  | MISCELANEA | 555555555555 - IDRD - MEDIANA DE COTIZACIONES | 323529.41 | 0.19 | 385000 | 2019-10-02 | 1 | 323529.41 | 385000 | Peso Colombiano | 6629
104380 | SWITCH DE 8 PUESTOS CAT. 6 | UN |  |  |  | INST. ELECTRICAS |  | 0 | 0 | 0 |  | 0 | 0 | 0 |  | 7109
12635 | SWITCH DE CORE FULL CAPA 3 MIN 1GBPS-10GBPS | UN |  |  |  | MISCELANEA | 666665454444 - IDRD - MENOR PRECIO DE COTIZACIONES | 17300000 | 0.19 | 20587000 | 2020-07-14 | 1 | 17300000 | 20587000 | Peso Colombiano | 12635
109030 | SWITCH DE NIVEL 3 ADMINISTRABLE 24 PUERTOS | UN |  |  |  | APARATOS ELECTRICOS |  | 0 | 0 | 0 |  | 0 | 0 | 0 |  | 11690
108209 | SWITCH DIFERENCIAL DE PRESIÓN DE AIRE | UN |  |  |  | SISTEMAS VENTILACION |  | 0 | 0 | 0 |  | 0 | 0 | 0 |  | 10888
105945 | SWITCH FLOTADOR PARA TANQUE | UN |  |  |  | INST. HIDRAUL/SANIT. Y LAMINAS |  | 0 | 0 | 0 |  | 0 | 0 | 0 |  | 8637
013030 | Switch PoE+ 16 canales | UN |  |  |  | VARIOS | 860061089 - IDRD - PROYECCIÓN | 1671222.69 | 0.19 | 1988755 | 2022-01-27 | 1 | 1671222.69 | 1988755 | Peso Colombiano | 13030
105664 | T CIELO RASO PVC BLANCO BRILLANTE (2.70 ml) | UN |  |  |  | PERFILERIA | 860061089 - IDRD - PROYECCIÓN | 12333.61 | 0.19 | 14677 | 2022-06-07 | 1 | 12333.61 | 14677 | Peso Colombiano | 8367
000462 | T.V.CABLE CUOTA MENSUAL | MES |  |  |  | T.V. |  | 0 | 0 | 0 |  | 0 | 0 | 0 |  | 423
000463 | T.V.CABLE INSTALACION | UN |  |  |  | T.V. |  | 0 | 0 | 0 |  | 0 | 0 | 0 |  | 424
002402 | T.V.CABLE/DERIVACION -POR UNA SOLA VEZ- | UN |  |  |  | T.V. |  | 0 | 0 | 0 |  | 0 | 0 | 0 |  | 1998
002431 | TABLA ABARCO | UN |  |  |  | MADERAS |  | 0 | 0 | 0 |  | 0 | 0 | 0 |  | 2023
000941 | TABLA BURRA (25x2,5CM) L=3M- ORDINARIO | ML |  |  |  | MADERAS | 555555555555 - IDRD - MEDIANA DE COTIZACIONES | 4798.32 | 0.19 | 5710 | 2022-05-09 | 1 | 4798.32 | 5710 | Peso Colombiano | 871
103047 | TABLA BURRA (28x2,5CM) L=3M CEDRO MACHO | ML |  |  |  | MADERAS |  | 0 | 0 | 0 |  | 0 | 0 | 0 |  | 5895
105308 | TABLA BURRA (28X2.5CM)L=3M CEDRO ACHAPO | ML |  |  |  | MADERAS |  | 0 | 0 | 0 |  | 0 | 0 | 0 |  | 8021
000942 | TABLA BURRA (30x2,5CM) L=3M ORDINARIO | ML |  |  |  | MADERAS | 66665555555 - IDRD - MEDIA ARITMETICA DE COTIZACIONES | 7360.5 | 0.19 | 8759 | 2022-04-06 | 1 | 7360.5 | 8759 | Peso Colombiano | 872
105525 | TABLA BURRA 20 CM | ML |  |  |  | MADERAS |  | 0 | 0 | 0 |  | 0 | 0 | 0 |  | 8232
101283 | TABLA CHAPA (20x2CM) L=3M ORDINARIO | ML |  |  |  | MADERAS | 66665555555 - IDRD - MEDIA ARITMETICA DE COTIZACIONES | 4921.01 | 0.19 | 5856 | 2022-04-06 | 1 | 4921.01 | 5856 | Peso Colombiano | 4729
101282 | TABLA CHAPA (25x2CM) L=3M ORDINARIO | ML |  |  |  | MADERAS | 66665555555 - IDRD - MEDIA ARITMETICA DE COTIZACIONES | 4500.84 | 0.19 | 5356 | 2022-04-06 | 1 | 4500.84 | 5356 | Peso Colombiano | 4728
000943 | TABLA CHAPA (30x2CM) L=3M ORDINARIO | ML |  |  |  | MADERAS | 66665555555 - IDRD - MEDIA ARITMETICA DE COTIZACIONES | 7006.72 | 0.19 | 8338 | 2022-04-06 | 1 | 7006.72 | 8338 | Peso Colombiano | 873
102914 | TABLA CHAPA .(10X2CM) L=3M | ML |  |  |  | MADERAS | 8956232 - IDRD - MEDIA ARMONICA COTIZACIONES | 1615.97 | 0.19 | 1923 | 2022-04-25 | 1 | 1615.97 | 1923 | Peso Colombiano | 5768
105990 | Tabla de Batida Salto Triple (Sum+Instal) IAAF | JGO |  |  |  | MOBILIARIO PARQUES |  | 0 | 0 | 0 |  | 0 | 0 | 0 |  | 8681
105988 | Tabla de Batida+TablaPlastilinaSaltoLongitud(IAAF) | JGO |  |  |  | MOBILIARIO PARQUES |  | 0 | 0 | 0 |  | 0 | 0 | 0 |  | 8679
12869 | TABLA DE MADERA PINO CARIBE 24CM X 2CM 3MT | UN |  |  |  | MADERAS | 860061089 - IDRD - PROYECCIÓN | 58090.76 | 0.19 | 69128 | 2022-02-10 | 1 | 58090.76 | 69128 | Peso Colombiano | 12869
103710 | TABLA TRAPEZOIDAL ZAPAN 0.25X0.75X0.55M | UN |  |  |  | MISCELANEA |  | 0 | 0 | 0 |  | 0 | 0 | 0 |  | 6480
000944 | TABLERO 12c/total L/NEX | UN |  |  | TWC-12M | CAJAS, ARMARIOS, TABLEROS |  | 0 | 0 | 0 |  | 0 | 0 | 0 |  | 874
103459 | TABLERO 18 CTOS+ESP. PARA TOTALIZADOR | UN |  |  |  | INST. ELECTRICAS | 555555555555 - IDRD - MEDIANA DE COTIZACIONES | 242913.45 | 0.19 | 289067.01 | 2022-06-06 | 1 | 242913.45 | 289067.01 | Peso Colombiano | 6252
103234 | TABLERO 24 CTOS- ESP.PARA TOT.+PUERT+CHAPA | UN |  |  |  | MISCELANEA |  | 0 | 0 | 0 |  | 0 | 0 | 0 |  | 6045
103456 | TABLERO 30 CTOS CON ESP. PARA TOTALIZ. L/NEX | UN |  |  |  | MISCELANEA |  | 0 | 0 | 0 |  | 0 | 0 | 0 |  | 6249
103235 | TABLERO 30 CTOS CON ESP.PARA TOT.LUMINEX | UN |  |  |  | MISCELANEA |  | 0 | 0 | 0 |  | 0 | 0 | 0 |  | 6046
104346 | TABLERO 36 CTOS, ESP. PARA TOTALIZ LUMINEX | UN |  |  |  | MISCELANEA |  | 0 | 0 | 0 |  | 0 | 0 | 0 |  | 7076
109058 | Tablero 600 X 400 X 300 mm-LCR-16-16-int | UN |  |  |  | APARATOS ELECTRICOS |  | 0 | 0 | 0 |  | 0 | 0 | 0 |  | 11718
104588 | TABLERO 8 CIRCUITOS MONOFASICO SIN PUERTA | UN |  |  |  | APARATOS ELECTRICOS |  | 0 | 0 | 0 |  | 0 | 0 | 0 |  | 7310
102306 | TABLERO 8 CTS 0,40x050 según RETIE | UN |  |  | 27TP12 | CAJAS, ARMARIOS, TABLEROS |  | 0 | 0 | 0 |  | 0 | 0 | 0 |  | 5302
102309 | TABLERO 8 CTS(0.40X0.50)RETIE-NTC-REGULADO | UN |  |  | 27TP18 | CAJAS, ARMARIOS, TABLEROS |  | 0 | 0 | 0 |  | 0 | 0 | 0 |  | 5305
100445 | Tablero acrilico baloncesto ** | UN |  |  |  | OTROS PREFABRICADOS |  | 0 | 0 | 0 |  | 0 | 0 | 0 |  | 3901
104589 | TABLERO ACRILICO BALONCESTO 1.20*1.80 e=10mm | UN |  |  |  | MOBILIARIO PARQUES |  | 0 | 0 | 0 |  | 0 | 0 | 0 |  | 7311
103038 | Tablero acrílico baloncesto 1.80 x 1.20 ** | UN |  |  |  | MOBILIARIO URBANO Y SEÑALIZAC. | 555555555555 - IDRD - MEDIANA DE COTIZACIONES | 750275.63 | 0.19 | 892828 | 2022-04-07 | 1 | 750275.63 | 892828 | Peso Colombiano | 5886
104590 | TABLERO ACRILICO MINIBALONCESTO 1.20*0.90 e=10mm | UN |  |  |  | MOBILIARIO PARQUES |  | 0 | 0 | 0 |  | 0 | 0 | 0 |  | 7312
106878 | Tablero Aglomerado Melaminico 18mm-rh | M2 |  |  |  | MUEBLES ACCESORIOS |  | 0 | 0 | 0 |  | 0 | 0 | 0 |  | 9560
100444 | Tablero antibandalico baloncesto ( inst) ** | UN |  |  |  | OTROS PREFABRICADOS |  | 0 | 0 | 0 |  | 0 | 0 | 0 |  | 3900
101051 | Tablero antibandalico baloncesto (sumin.) * | UN |  |  |  | MOBILIARIO PARQUES |  | 0 | 0 | 0 |  | 0 | 0 | 0 |  | 4506
101373 | Tablero antibandalico baloncesto (sumin.) * | JGO |  |  |  | MOBILIARIO PARQUES |  | 0 | 0 | 0 |  | 0 | 0 | 0 |  | 4805
100486 | Tablero antibandalico baloncesto (sumin.) ** | UN |  |  |  | MOBILIARIO PARQUES |  | 0 | 0 | 0 |  | 0 | 0 | 0 |  | 3942
102706 | Tablero antibandalico baloncesto (sumin.) ** | JGO |  |  |  | MOBILIARIO PARQUES |  | 0 | 0 | 0 |  | 0 | 0 | 0 |  | 5632
107221 | Tablero Autosoportado (IP 20) capacitores | UN |  |  |  | LAMPARAS |  | 0 | 0 | 0 |  | 0 | 0 | 0 |  | 9902
107219 | Tablero Autosoportado (IP 20) Celda Transferencia | UN |  |  |  | LAMPARAS |  | 0 | 0 | 0 |  | 0 | 0 | 0 |  | 9900
107218 | Tablero Autosoportado (IP 20) GAB-BOM-PISC-440V | UN |  |  |  | LAMPARAS |  | 0 | 0 | 0 |  | 0 | 0 | 0 |  | 9899
107220 | Tablero Autosoportado (IP 20) Planta Eléctrica | UN |  |  |  | LAMPARAS |  | 0 | 0 | 0 |  | 0 | 0 | 0 |  | 9901
107205 | Tablero Autosoportado Interior (IP 20) GAB-208-N°1 | UN |  |  |  | LAMPARAS |  | 0 | 0 | 0 |  | 0 | 0 | 0 |  | 9886
107208 | Tablero Autosoportado Interior (IP 20) GAB-208-N°2 | UN |  |  |  | LAMPARAS |  | 0 | 0 | 0 |  | 0 | 0 | 0 |  | 9889
107210 | Tablero Autosoportado Interior (IP 20) GAB-208-N°3 | UN |  |  |  | LAMPARAS |  | 0 | 0 | 0 |  | 0 | 0 | 0 |  | 9891
107215 | Tablero Autosoportado Interior (IP 20) Medidor N°1 | UN |  |  |  | LAMPARAS |  | 0 | 0 | 0 |  | 0 | 0 | 0 |  | 9896
107201 | Tablero Autosoportado Interior (IP 20) ML N°1 | UN |  |  |  | LAMPARAS |  | 0 | 0 | 0 |  | 0 | 0 | 0 |  | 9882
107203 | Tablero Autosoportado Interior (IP 20) ML N°2 | UN |  |  |  | LAMPARAS |  | 0 | 0 | 0 |  | 0 | 0 | 0 |  | 9884
107217 | Tablero Autosoportado Interior (IP 20) Regulado | UN |  |  |  | LAMPARAS |  | 0 | 0 | 0 |  | 0 | 0 | 0 |  | 9898
107198 | Tablero Autosoportado Transformador Seco 500kVA | UN |  |  |  | LAMPARAS | 47874222222 - CONTRATO CONSULTORIA CDRC 1 | 4733013.18 | 0.19 | 5632285.68 | 2019-09-30 | 1 | 4733013.18 | 5632285.68 | Peso Colombiano | 9879
103713 | TABLERO BALONCESTO 1.20*1.80 FIBRA VIDR | JGO |  |  |  | MOBILIARIO PARQUES |  | 0 | 0 | 0 |  | 0 | 0 | 0 |  | 6483
103233 | TABLERO BIF.12 CTOS CON ESPACIO .PARA TOT.LUMINEX | UN |  |  | 27TP12 | CAJAS, ARMARIOS, TABLEROS | 860061089 - IDRD - PROYECCIÓN | 98079.83 | 0.19 | 116715 | 2022-01-31 | 1 | 98079.83 | 116715 | Peso Colombiano | 6044
108747 | TABLERO BIFASICO 12 CIRCUITOS TBC-12MB | UN |  |  |  | CAJAS, ARMARIOS, TABLEROS |  | 0 | 0 | 0 |  | 0 | 0 | 0 |  | 11416
103276 | TABLERO BIFASICO 8 CIRCUITOS ** | UN |  |  |  | MISCELANEA | 830113629-9 - INTERELECTRICAS LTDA | 52436.97 | 0.19 | 62399.99 | 2019-12-03 | 1 | 52436.97 | 62399.99 | Peso Colombiano | 6084
106106 | Tablero Bifásico de (12) Circuitos | UN |  |  |  | CABLES |  | 0 | 0 | 0 |  | 0 | 0 | 0 |  | 8797
101874 | Tablero bypass 60A CDRC Cometas | UN |  |  |  | APARATOS ELECTRICOS | 77777777777 - CONTRATO CONSULTORIA CEFE COMETAS | 2941176.47 | 0.19 | 3500000 | 2019-04-16 | 1 | 2941176.47 | 3500000 | Peso Colombiano | 11974
102355 | TABLERO C.24 CTOS CON ESP. PARA TOT+puerta+chap | UN |  |  | 27TP18 | CAJAS, ARMARIOS, TABLEROS | 860061089 - IDRD - PROYECCIÓN | 348065.55 | 0.19 | 414198 | 2022-01-31 | 1 | 348065.55 | 414198 | Peso Colombiano | 5337
000785 | TABLERO C/P TRIF.18CTS LUMINEX | UN |  |  | 27TP18 | CAJAS, ARMARIOS, TABLEROS |  | 0 | 0 | 0 |  | 0 | 0 | 0 |  | 725
106361 | TABLERO C/P TRIF.18CTS Y ESPACIO PARA TOTALIZADOR | UN |  |  |  | INST. ELECTRICAS | 555555555555 - IDRD - MEDIANA DE COTIZACIONES | 304915.13 | 0.19 | 362849 | 2022-06-06 | 1 | 304915.13 | 362849 | Peso Colombiano | 9049
101236 | TABLERO C/P TRIF.36 CTS | UN |  |  | 27TP18 | CAJAS, ARMARIOS, TABLEROS | 860061089 - IDRD - PROYECCIÓN | 389211.76 | 0.19 | 463161.99 | 2020-01-10 | 1 | 389211.76 | 463161.99 | Peso Colombiano | 4691
000784 | TABLERO C/P TRIFASICO 12 CIRCUITOS | UN |  |  | 27TP12 | CAJAS, ARMARIOS, TABLEROS | 860061089 - IDRD - PROYECCIÓN | 162386.56 | 0.19 | 193240.01 | 2022-06-08 | 1 | 162386.56 | 193240.01 | Peso Colombiano | 724
104961 | TABLERO CAJA MINIPRAGMA 30 CIRCUITOS DE EMPOTRAR | UN |  |  |  | APARATOS ELECTRICOS | 860061089 - IDRD - PROYECCIÓN | 270466.39 | 0.19 | 321855 | 2020-01-10 | 1 | 270466.39 | 321855 | Peso Colombiano | 7677
102152 | TABLERO CONTROL ELECT PISCI RECREAT CEFE COMETAS | UN |  |  |  | PISCINAS | 77777777777 - CONTRATO CONSULTORIA CEFE COMETAS | 12605042.02 | 0.19 | 15000000 | 2019-07-08 | 1 | 12605042.02 | 15000000 | Peso Colombiano | 12236
102078 | TABLERO CONTROL SISTEMA DE EXTRACCIÓN CEFE COMETAS | UN |  |  |  | EQUIPOS ESPECIALES | 77777777777 - CONTRATO CONSULTORIA CEFE COMETAS | 7150000 | 0.19 | 8508500 | 2019-07-05 | 1 | 7150000 | 8508500 | Peso Colombiano | 12175
101864 | Tablero de cargas Moviles TCM | UN |  |  |  | SUBESTACION | 77777777777 - CONTRATO CONSULTORIA CEFE COMETAS | 16561195.8 | 0.19 | 19707823 | 2019-09-20 | 1 | 16561195.8 | 19707823 | Peso Colombiano | 11965
101878 | TABLERO DE CARGAS NORMALES 208V - TND CDRC Cometas | UN |  |  |  | CAJAS, ARMARIOS, TABLEROS | 77777777777 - CONTRATO CONSULTORIA CEFE COMETAS | 10504201.68 | 0.19 | 12500000 | 2019-04-17 | 1 | 10504201.68 | 12500000 | Peso Colombiano | 11978
107938 | TABLERO DE CONTROL DE 16 RELES MÍNIMO | UN |  |  | TWC-12M | CAJAS, ARMARIOS, TABLEROS |  | 0 | 0 | 0 |  | 0 | 0 | 0 |  | 10617
107939 | TABLERO DE CONTROL DE 24 RELES MÍNIMO | UN |  |  | TWC-12M | CAJAS, ARMARIOS, TABLEROS | 47874222222 - CONTRATO CONSULTORIA CDRC 1 | 5735000 | 0.19 | 6824650 | 2019-10-07 | 1 | 5735000 | 6824650 | Peso Colombiano | 10618
107397 | TABLERO DE FUERZA Y CONTROL SISTEMA DE VENTILACIÓN | UN |  |  |  | SISTEMAS VENTILACION |  | 0 | 0 | 0 |  | 0 | 0 | 0 |  | 10076
108512 | TABLERO DE FUERZA Y CONTROL TEFC -AA-0, INCLUYE BA | UN |  |  |  | SISTEMAS VENTILACION |  | 0 | 0 | 0 |  | 0 | 0 | 0 |  | 11181
108213 | TABLERO DE FUERZA Y CONTROL TEFC-AA-03 | UN |  |  |  | SISTEMAS VENTILACION |  | 0 | 0 | 0 |  | 0 | 0 | 0 |  | 10892
108269 | TABLERO DE FUERZA Y CONTROL TEFC-AA-04 | UN |  |  |  | SISTEMAS VENTILACION |  | 0 | 0 | 0 |  | 0 | 0 | 0 |  | 10948
107499 | TABLERO DE PARADA DE EMERGENCIA - PISCINA OLIMPICA | UN |  |  |  | PISCINAS |  | 0 | 0 | 0 |  | 0 | 0 | 0 |  | 10178
171717 | Tablero de planta electrica TPLANTA 208/120 V CDRC Cometas | UN |  |  |  | CAJAS, ARMARIOS, TABLEROS | 77777777777 - CONTRATO CONSULTORIA CEFE COMETAS | 10109243.7 | 0.19 | 12030000 | 2019-10-07 | 1 | 10109243.7 | 12030000 | Peso Colombiano | 12485
109097 | TABLERO DIGITAL CON CONTROL C18 | UN |  |  |  | MISCELANEA |  | 0 | 0 | 0 |  | 0 | 0 | 0 |  | 11757
108895 | Tablero eléct control sistema extracción BB CDRC | UN |  |  |  | SISTEMAS VENTILACION |  | 0 | 0 | 0 |  | 0 | 0 | 0 |  | 11555
108875 | Tablero eléct control sistemas de extracción BCDRC | UN |  |  |  | SISTEMAS VENTILACION |  | 0 | 0 | 0 |  | 0 | 0 | 0 |  | 11535
108888 | Tablero eléctrico control sistemas de extracción c | UN |  |  |  | SISTEMAS VENTILACION |  | 0 | 0 | 0 |  | 0 | 0 | 0 |  | 11548
108925 | Tablero eléctrico control sistemas de extracción P | UN |  |  |  | SISTEMAS VENTILACION |  | 0 | 0 | 0 |  | 0 | 0 | 0 |  | 11585
103752 | TABLERO EN ACRILICO 2X1 | UN |  |  |  | MISCELANEA |  | 0 | 0 | 0 |  | 0 | 0 | 0 |  | 6521
101247 | TABLERO EN PINO PATULA NUEVO (1.4x0.7m) | DD |  |  |  | EQUIPO ALQUILER Y MAQUINARIA |  | 0 | 0 | 0 |  | 0 | 0 | 0 |  | 4701
001652 | TABLERO EN PINO PATULA USADO | DD |  |  |  | EQUIPO ALQUILER Y MAQUINARIA |  | 0 | 0 | 0 |  | 0 | 0 | 0 |  | 1325
108211 | TABLERO FUERZA Y CONTROL VENTILADORES P1 TEFC-01 | UN |  |  |  | SISTEMAS VENTILACION |  | 0 | 0 | 0 |  | 0 | 0 | 0 |  | 10890
108212 | TABLERO FUERZA Y CONTROL VENTILADORES P2 TEFC -02 | UN |  |  |  | SISTEMAS VENTILACION |  | 0 | 0 | 0 |  | 0 | 0 | 0 |  | 10891
107422 | TABLERO GEN. EN LAMINA COLD ROLL CALIB 16 2X1X,04m | UN |  |  |  | MISCELANEA |  | 0 | 0 | 0 |  | 0 | 0 | 0 |  | 10101
107431 | TABLERO GENERAL COLD ROLL CALIBRE 16 2X0,8X,04 m | UN |  |  |  | INST. ELECTRICAS |  | 0 | 0 | 0 |  | 0 | 0 | 0 |  | 10110
107432 | TABLERO GENERAL A 440 V EN LAMINA 0,8X0,8X0,40 m | UN |  |  |  | INST. ELECTRICAS |  | 0 | 0 | 0 |  | 0 | 0 | 0 |  | 10111
102291 | TABLERO GENERAL DE ACOMETIDAS OLAYA HERRERA | UN |  |  | 27TP12 | CAJAS, ARMARIOS, TABLEROS |  | 0 | 0 | 0 |  | 0 | 0 | 0 |  | 5287
101873 | Tablero General de Distribución AE311 CDRC Cometas | UN |  |  |  | CAJAS, ARMARIOS, TABLEROS | 77777777777 - CONTRATO CONSULTORIA CEFE COMETAS | 12179906.72 | 0.19 | 14494089 | 2019-09-27 | 1 | 12179906.72 | 14494089 | Peso Colombiano | 11973
101875 | Tablero general de distribución TGDC CDRC Cometas | UN |  |  |  | APARATOS ELECTRICOS | 77777777777 - CONTRATO CONSULTORIA CEFE COMETAS | 22516041.18 | 0.19 | 26794089 | 2019-09-27 | 1 | 22516041.18 | 26794089 | Peso Colombiano | 11975
101865 | Tablero general de distribución TGDD | UN |  |  |  | MEDIDORES | 77777777777 - CONTRATO CONSULTORIA CEFE COMETAS | 22516041.18 | 0.19 | 26794089 | 2019-09-20 | 1 | 22516041.18 | 26794089 | Peso Colombiano | 11966
101587 | Tablero General equipado del T-2 (Fontanar) | UN |  |  | TWC-12M | CAJAS, ARMARIOS, TABLEROS |  | 0 | 0 | 0 |  | 0 | 0 | 0 |  | 4977
101591 | Tablero General equipado del T-4 (Fontanar) | UN |  |  | TWC-12M | CAJAS, ARMARIOS, TABLEROS |  | 0 | 0 | 0 |  | 0 | 0 | 0 |  | 4981
105628 | TABLERO GENERALDE DISTRIBUC. COLISEO EDUARD-SANTOS | UN |  |  |  | CAJAS, ARMARIOS, TABLEROS | 860061089 - IDRD - PROYECCIÓN | 3178433.61 | 0.19 | 3782336 | 2022-06-08 | 1 | 3178433.61 | 3782336 | Peso Colombiano | 8331
001657 | TABLERO METALICO (1.40 x 0.60) | DD |  |  |  | EQUIPO ALQUILER Y MAQUINARIA |  | 0 | 0 | 0 |  | 0 | 0 | 0 |  | 1330
103037 | Tablero metálico antibandálico ** | UN |  |  |  | MOBILIARIO URBANO Y SEÑALIZAC. | 8956232 - IDRD - MEDIA ARMONICA COTIZACIONES | 603134.45 | 0.19 | 717730 | 2022-04-07 | 1 | 603134.45 | 717730 | Peso Colombiano | 5885
104752 | TABLERO MINIPRAGMA DE 12 CIRCUITOS SOBREPONER | UN |  |  |  | CAJAS, ARMARIOS, TABLEROS |  | 0 | 0 | 0 |  | 0 | 0 | 0 |  | 7473
104974 | TABLERO MINIPRAGMA DE 18 CIRCUITOS EMPOTRAR | UN |  |  |  | INST. ELECTRICAS |  | 0 | 0 | 0 |  | 0 | 0 | 0 |  | 7690
101464 | TABLERO MONOF PARA 6C CON BARR NEUTRO Y TIERR INST | UN |  |  | 27TP12 | CAJAS, ARMARIOS, TABLEROS |  | 0 | 0 | 0 |  | 0 | 0 | 0 |  | 4884
104166 | Tablero monofasico 4 Cicuit. | UN |  |  |  | INST. ELECTRICAS |  | 0 | 0 | 0 |  | 0 | 0 | 0 |  | 6913
102227 | Tablero Nuevo en Pino (1.40x0.70m) | DD |  |  |  | EQUIPO ALQUILER Y MAQUINARIA |  | 0 | 0 | 0 |  | 0 | 0 | 0 |  | 5233
104643 | TABLERO PANEL SIST. ILUMINACION 8 CIRCUITOS | UN |  |  | LUTRON XPS8-FT | INST. ELECTRICAS | 860061099 - MEDIA ARMONICA | 7803931.93 | 0.19 | 9286679 | 2022-01-21 | 1 | 7803931.93 | 9286679 | Peso Colombiano | 7365
102258 | TABLERO PARCIALES 30 CTS | UN |  |  | 27TP18 | CAJAS, ARMARIOS, TABLEROS | 555555555555 - IDRD - MEDIANA DE COTIZACIONES | 210986 | 0.19 | 251073.34 | 2020-01-27 | 1 | 210986 | 251073.34 | Peso Colombiano | 5261
102270 | TABLERO PARCIALES 6 CTS LUMINEX | UN |  |  | 27TP18 | CAJAS, ARMARIOS, TABLEROS |  | 0 | 0 | 0 |  | 0 | 0 | 0 |  | 5270
103899 | TABLERO TRIF C/P 9 CIRCUITOS DESCONTINUADO | UN |  |  |  | MISCELANEA |  | 0 | 0 | 0 |  | 0 | 0 | 0 |  | 6655
101458 | TABLERO TRIF PARA 12C Y TOT 5H PUERTA Y CHAPA | UN |  |  | 27TP12 | CAJAS, ARMARIOS, TABLEROS | 860061089 - IDRD - PROYECCIÓN | 146176.47 | 0.19 | 173950 | 2022-01-31 | 1 | 146176.47 | 173950 | Peso Colombiano | 4879
101459 | TABLERO TRIF PARA 18C Y TOT 5H PUERTA Y CHAPA | UN |  |  | 27TP12 | CAJAS, ARMARIOS, TABLEROS | 860061089 - IDRD - PROYECCIÓN | 322457.98 | 0.19 | 383725 | 2022-01-31 | 1 | 322457.98 | 383725 | Peso Colombiano | 4880
101460 | TABLERO TRIF PARA 24C Y TOT 5H PUERTA Y CHAPA | UN |  |  | 27TP12 | CAJAS, ARMARIOS, TABLEROS | 8956232 - IDRD - MEDIA ARMONICA COTIZACIONES | 258476.47 | 0.19 | 307587 | 2019-04-01 | 1 | 258476.47 | 307587 | Peso Colombiano | 4881
105115 | TABLERO TRIF PARA 30C Y TOT 5H PUERTA Y CHAPA | UN |  |  |  | CAJAS, ARMARIOS, TABLEROS | 555555555555 - IDRD - MEDIANA DE COTIZACIONES | 348989.92 | 0.19 | 415298 | 2022-05-02 | 1 | 348989.92 | 415298 | Peso Colombiano | 7830
101461 | TABLERO TRIF PARA 36C Y TOT 5H PUERTA Y CHAPA | UN |  |  | 27TP12 | CAJAS, ARMARIOS, TABLEROS |  | 0 | 0 | 0 |  | 0 | 0 | 0 |  | 4882
103972 | TABLERO TRIF S/P 6 CIRCUITOS | UN |  |  |  | MISCELANEA |  | 0 | 0 | 0 |  | 0 | 0 | 0 |  | 6728
103457 | TABLERO TRIF.12 CTOS+ESP.TOTALIZ.+PUERTA | UN |  |  |  | INST. ELECTRICAS | 555555555555 - IDRD - MEDIANA DE COTIZACIONES | 168280.67 | 0.19 | 200254 | 2022-06-06 | 1 | 168280.67 | 200254 | Peso Colombiano | 6250
105629 | TABLERO TRIFASICO 24 CIRCUITOS-N°1-EDUARDO SANTOS | UN |  |  |  | CAJAS, ARMARIOS, TABLEROS |  | 0 | 0 | 0 |  | 0 | 0 | 0 |  | 8332
105630 | TABLERO TRIFASICO 24 CIRCUITOS-N°2-EDUARDO SANTOS | UN |  |  |  | CAJAS, ARMARIOS, TABLEROS |  | 0 | 0 | 0 |  | 0 | 0 | 0 |  | 8333
100986 | Tablero Trifasico autosoportado +mueble 1x1x0,6m** | UN |  |  | TWC-12M | CAJAS, ARMARIOS, TABLEROS |  | 0 | 0 | 0 |  | 0 | 0 | 0 |  | 4441
108947 | TABLERO TRIFASICO T1 12 CIRC 500A 25KA | UN |  |  |  | APARATOS ELECTRICOS |  | 0 | 0 | 0 |  | 0 | 0 | 0 |  | 11607
108989 | TABLERO TRIFASICO T3BOMBAS 06 CIRC 250A 10KA | UN |  |  |  | APARATOS ELECTRICOS | 860061089 - IDRD - PROYECCIÓN | 2263616.81 | 0.19 | 2693704 | 2022-06-07 | 1 | 2263616.81 | 2693704 | Peso Colombiano | 11649
108951 | TABLERO TRIFASICO T6 08 CIRC 250A 25KA | UN |  |  |  | APARATOS ELECTRICOS |  | 0 | 0 | 0 |  | 0 | 0 | 0 |  | 11611
109070 | TABLERO TRIFASICO TBCI 12 CIRC 600A 25KA | UN |  |  |  | APARATOS ELECTRICOS |  | 0 | 0 | 0 |  | 0 | 0 | 0 |  | 11730
108994 | TABLERO TRIFASICO TC 12 CIRC 500A 25KA | UN |  |  |  | APARATOS ELECTRICOS |  | 0 | 0 | 0 |  | 0 | 0 | 0 |  | 11654
108943 | TABLERO TRIFASICO TDG 24 CIRC 2500A 40KA | UN |  |  |  | APARATOS ELECTRICOS |  | 0 | 0 | 0 |  | 0 | 0 | 0 |  | 11603
108985 | TABLERO TRIFASICO TEP 06 CIRC 250A 10KA | UN |  |  |  | APARATOS ELECTRICOS |  | 0 | 0 | 0 |  | 0 | 0 | 0 |  | 11645
108981 | TABLERO TRIFASICO Tsis14 06 CIRC 250A 10KA | UN |  |  |  | APARATOS ELECTRICOS |  | 0 | 0 | 0 |  | 0 | 0 | 0 |  | 11641
108954 | TABLERO TRIFASICO Tsis6-7-8 06 CIRC 250A 10KA | UN |  |  |  | APARATOS ELECTRICOS |  | 0 | 0 | 0 |  | 0 | 0 | 0 |  | 11614
101898 | TableroControlPisCompeticionCRDC-Cometas | UN |  |  |  | PISCINAS | 77777777777 - CONTRATO CONSULTORIA CEFE COMETAS | 13445378.15 | 0.19 | 16000000 | 2019-04-25 | 1 | 13445378.15 | 16000000 | Peso Colombiano | 11998
105966 | TableroDistribuc(1.20x1.0x0.40m)FrenteMuertoS/Espe | UN |  |  |  | CAJAS, ARMARIOS, TABLEROS |  | 0 | 0 | 0 |  | 0 | 0 | 0 |  | 8657
107398 | TABLEROS FUERZA Y CONTROL SIST CLIMATIZ CAL. 12 | UN |  |  |  | SISTEMAS VENTILACION |  | 0 | 0 | 0 |  | 0 | 0 | 0 |  | 10077
106107 | TableroTrifásico(42)Circuit.EspacTotal+Chapa+puert | UN |  |  |  | CABLES | 8956232 - IDRD - MEDIA ARMONICA COTIZACIONES | 354660.5 | 0.19 | 422046 | 2019-05-13 | 1 | 354660.5 | 422046 | Peso Colombiano | 8798
000348 | TABLETA 10 x 10 NATURAL MOORE | M2 |  |  |  | ENCHAPES,PISOS,ALFOMBRAS,PAPEL |  | 0 | 0 | 0 |  | 0 | 0 | 0 |  | 320
001822 | TABLETA 10 x 10 Vitrif. MOORE | M2 |  |  |  | ENCHAPES,PISOS,ALFOMBRAS,PAPEL |  | 0 | 0 | 0 |  | 0 | 0 | 0 |  | 1485
000349 | TABLETA 15 x 15 NATURAL MOORE | M2 |  |  |  | ENCHAPES,PISOS,ALFOMBRAS,PAPEL |  | 0 | 0 | 0 |  | 0 | 0 | 0 |  | 321
001823 | TABLETA 15 x 15 Vitrif. MOORE | M2 |  |  |  | ENCHAPES,PISOS,ALFOMBRAS,PAPEL |  | 0 | 0 | 0 |  | 0 | 0 | 0 |  | 1486
000350 | TABLETA 20 x 10 NATURAL MOORE | M2 |  |  | + flete | ENCHAPES,PISOS,ALFOMBRAS,PAPEL |  | 0 | 0 | 0 |  | 0 | 0 | 0 |  | 322
001872 | TABLETA 20 x 10 Vitrif. MOORE | M2 |  |  | + flete | ENCHAPES,PISOS,ALFOMBRAS,PAPEL |  | 0 | 0 | 0 |  | 0 | 0 | 0 |  | 1525
001899 | TABLETA 20 x20 Vitrif. MOORE | M2 |  |  |  | ENCHAPES,PISOS,ALFOMBRAS,PAPEL |  | 0 | 0 | 0 |  | 0 | 0 | 0 |  | 1551
001900 | TABLETA 20x20 NATURAL MOORE | M2 |  |  |  | ENCHAPES,PISOS,ALFOMBRAS,PAPEL |  | 0 | 0 | 0 |  | 0 | 0 | 0 |  | 1552
100622 | TABLETA ECOCERAMICA (CORAL 20*20 ALFA) | M2 |  |  | G 4241 | Pisos | 860061089 - IDRD - PROYECCIÓN | 15262.19 | 0.19 | 18162.01 | 2022-06-07 | 1 | 15262.19 | 18162.01 | Peso Colombiano | 4078
104743 | TABLETA ETRUSCA MORO GUARDAESCOBAS (25X7cm) | M2 |  |  |  | Guardaescobas |  | 0 | 0 | 0 |  | 0 | 0 | 0 |  | 7464
003168 | TABLETA GRES ARAGONESA ROJA TERRANOVA 16,4x8,2 AL | M2 |  |  | G 4500 | Pisos |  | 0 | 0 | 0 |  | 0 | 0 | 0 |  | 2624
003162 | TABLETA GRES EGIPCIA ROJA 10x10 ALFA | M2 |  |  | G 4300 | Pisos |  | 0 | 0 | 0 |  | 0 | 0 | 0 |  | 2618
003379 | TABLETA GRES ETRUSCA ROJA LISA 7x25 ALFA | M2 |  |  | G 4160 | Pisos |  | 0 | 0 | 0 |  | 0 | 0 | 0 |  | 2779
003382 | TABLETA GRES GRIEGA ROJA 10x10 ALFA | M2 |  |  | G 4230 | Pisos |  | 0 | 0 | 0 |  | 0 | 0 | 0 |  | 2782
003161 | TABLETA GRES GRIEGA SAHARA EXTRA 9x9 ALFA | M2 |  |  | G 4241 | Pisos |  | 0 | 0 | 0 |  | 0 | 0 | 0 |  | 2617
003380 | TABLETA GRES GUAYACAN ROJA 20x10 ALFA | M2 |  |  | G 4100 | Pisos |  | 0 | 0 | 0 |  | 0 | 0 | 0 |  | 2780
003381 | TABLETA GRES GUAYACAN ROJA EXTRA 18x9 ALFA | M2 |  |  | G 4101 | Pisos |  | 0 | 0 | 0 |  | 0 | 0 | 0 |  | 2781
003324 | TABLETA GRES ROMANA ROJA 20x10 ALFA | M2 |  |  | G 4000 | Pisos |  | 0 | 0 | 0 |  | 0 | 0 | 0 |  | 2732
003383 | TABLETA GRES ROMANA ROJA DISEÑO 1 AZUL 18x9 ALFA | M2 |  |  | G 4060 | Pisos |  | 0 | 0 | 0 |  | 0 | 0 | 0 |  | 2783
002693 | TABLETA GRES ROMANA ROJA EXTRA 18x9 ALFA | M2 |  |  | G 4002 | Pisos |  | 0 | 0 | 0 |  | 0 | 0 | 0 |  | 2248
100741 | Tableta piedra Cid Negro | M2 |  |  | G001172 | Enchapes y Pisos |  | 0 | 0 | 0 |  | 0 | 0 | 0 |  | 4197
100621 | TABLETA ROMANA SAHARA ALFA*** | M2 |  |  | G 4241 | Pisos |  | 0 | 0 | 0 |  | 0 | 0 | 0 |  | 4077
108394 | Tableta tipo 24x6x3.5 Yomasa o equivalente | M2 |  |  |  | Pisos |  | 0 | 0 | 0 |  | 0 | 0 | 0 |  | 11073
000089 | TABLETA YOMASA 10x10x2 Fab. | UN |  |  | Fab. | ENCHAPES,PISOS,ALFOMBRAS,PAPEL |  | 0 | 0 | 0 |  | 0 | 0 | 0 |  | 79
000094 | TABLETA YOMASA 10x20x3 Obra | UN |  |  |  | ENCHAPES,PISOS,ALFOMBRAS,PAPEL |  | 0 | 0 | 0 |  | 0 | 0 | 0 |  | 84
000592 | TABLETA YOMASA 12.5x25x1.8 Obra | UN |  |  |  | ENCHAPES,PISOS,ALFOMBRAS,PAPEL |  | 0 | 0 | 0 |  | 0 | 0 | 0 |  | 542
000945 | TABLEX OKUME 2.44x1.22M.9mm (dos caras) PIZANO | UN |  |  | Lamina | LAMINAS |  | 0 | 0 | 0 |  | 0 | 0 | 0 |  | 875
002944 | TABLEX PZ 2.44 x1.53 4.mm Lamina Tablex | UN |  |  |  | CIELORASOS |  | 0 | 0 | 0 |  | 0 | 0 | 0 |  | 2434
000946 | TABLEX RH 2.44 x1.53 M.9mm PIZANO | UN |  |  | Lamina | LAMINAS |  | 0 | 0 | 0 |  | 0 | 0 | 0 |  | 876
108258 | tablilla de pino para cara de contacto - venta - 4 | M2 |  |  |  | MADERAS |  | 0 | 0 | 0 |  | 0 | 0 | 0 |  | 10937
106880 | Tablilla en Teka de 3/4"x3" | ML |  |  |  | MADERAS |  | 0 | 0 | 0 |  | 0 | 0 | 0 |  | 9562
108432 | Tablilla pino para cara de contacto - venta-4usos | M2 |  |  |  | FORMALETA |  | 0 | 0 | 0 |  | 0 | 0 | 0 |  | 11109
104587 | TABLON GRES 0,30 X 0,30 LisoSahara-Tipo. Alfa | M2 |  |  |  | Enchapes y Pisos | 860061089 - IDRD - PROYECCIÓN | 23433.61 | 0.19 | 27886 | 2022-06-07 | 1 | 23433.61 | 27886 | Peso Colombiano | 7309
001926 | TABLON ¼-26-6 NATURAL MOORE | M2 |  |  |  | ENCHAPES,PISOS,ALFOMBRAS,PAPEL |  | 0 | 0 | 0 |  | 0 | 0 | 0 |  | 1577
001925 | TABLON ¼-26-6 Vitrif. MOORE | M2 |  |  |  | ENCHAPES,PISOS,ALFOMBRAS,PAPEL |  | 0 | 0 | 0 |  | 0 | 0 | 0 |  | 1576
001924 | TABLON ¼-26-8 NATURAL MOORE | M2 |  |  |  | ENCHAPES,PISOS,ALFOMBRAS,PAPEL |  | 0 | 0 | 0 |  | 0 | 0 | 0 |  | 1575
001923 | TABLON ¼-26-8 Vitrif. MOORE | M2 |  |  |  | ENCHAPES,PISOS,ALFOMBRAS,PAPEL |  | 0 | 0 | 0 |  | 0 | 0 | 0 |  | 1574
000355 | TABLON DE ½-26 NATURAL MOORE | M2 |  |  |  | ENCHAPES,PISOS,ALFOMBRAS,PAPEL |  | 0 | 0 | 0 |  | 0 | 0 | 0 |  | 327
002561 | TABLON DE ½-26 VITRIF. MOORE | M2 |  |  |  | ENCHAPES,PISOS,ALFOMBRAS,PAPEL |  | 0 | 0 | 0 |  | 0 | 0 | 0 |  | 2131
103483 | TABLON GRES 12.5X26CM** | M2 |  |  |  | MISCELANEA |  | 0 | 0 | 0 |  | 0 | 0 | 0 |  | 6267
101172 | TABLON GRES GRAFILADO(30X30) ALFA | M2 |  |  | G000160 | Enchapes y Pisos | 860061089 - IDRD - PROYECCIÓN | 25475.63 | 0.19 | 30316 | 2022-06-07 | 1 | 25475.63 | 30316 | Peso Colombiano | 4627
101173 | TABLON GRES RECOC.ESMALTADO(15X30) ALFA | M2 |  |  | G000160 | Enchapes y Pisos |  | 0 | 0 | 0 |  | 0 | 0 | 0 |  | 4628
000353 | TABLON LISO TRADICION ROJA ALFA | M2 |  |  | G000160 | Enchapes y Pisos |  | 0 | 0 | 0 |  | 0 | 0 | 0 |  | 325
000344 | TABLON SAHARA LISO TUNEZ ALFA | M2 |  |  | G001172 | Enchapes y Pisos |  | 0 | 0 | 0 |  | 0 | 0 | 0 |  | 317
104734 | TABLON TRADICION MOCCA 30 X 30 | M2 |  |  |  | Enchapes y Pisos | 66665555555 - IDRD - MEDIA ARITMETICA DE COTIZACIONES | 29257.98 | 0.19 | 34817 | 2022-06-07 | 1 | 29257.98 | 34817 | Peso Colombiano | 7455
105276 | Tala de árbol. Ver descripción técnica | UN |  |  |  | JARDINERIA Y GRAMAS |  | 0 | 0 | 0 |  | 0 | 0 | 0 |  | 7989
105277 | Tala de árbol. Ver descripción técnica | UN |  |  |  | JARDINERIA Y GRAMAS |  | 0 | 0 | 0 |  | 0 | 0 | 0 |  | 7990
105280 | Tala de árbol. Ver descripción técnica | UN |  |  |  | JARDINERIA Y GRAMAS |  | 0 | 0 | 0 |  | 0 | 0 | 0 |  | 7993
105281 | Tala de árbol. Ver descripción técnica | UN |  |  |  | JARDINERIA Y GRAMAS |  | 0 | 0 | 0 |  | 0 | 0 | 0 |  | 7994
105282 | Tala de árbol. Ver descripción técnica | UN |  |  |  | JARDINERIA Y GRAMAS |  | 0 | 0 | 0 |  | 0 | 0 | 0 |  | 7995
105278 | Tala de árboles - igual o mayor a 10 mts y menor de 15 mts - Bajo Grado de Dificultad | UN |  |  |  | JARDINERIA Y GRAMAS |  | 0 | 0 | 0 |  | 0 | 0 | 0 |  | 7991
105351 | Tala de árboles - igual o mayor a 10 mts y menor de 15 mts - Medio Grado de Dificultad | UN |  |  |  | JARDINERIA Y GRAMAS | 6555555555 - IDRD - MENOR VALOR DE COTIZACIONES | 622173.11 | 0.19 | 740386 | 2019-10-08 | 1 | 622173.11 | 740386 | Peso Colombiano | 8063
105396 | Tala de árboles a ras del suelo. Ver descripcion t | UN |  |  |  | JARDINERIA Y GRAMAS |  | 0 | 0 | 0 |  | 0 | 0 | 0 |  | 8107
105400 | Tala de árboles a ras del suelo. Ver descripcion t | UN |  |  |  | JARDINERIA Y GRAMAS |  | 0 | 0 | 0 |  | 0 | 0 | 0 |  | 8110
105401 | Tala de árboles a ras del suelo. Ver descripcion t | UN |  |  |  | JARDINERIA Y GRAMAS |  | 0 | 0 | 0 |  | 0 | 0 | 0 |  | 8111
105402 | Tala de árboles a ras del suelo. Ver descripcion t | UN |  |  |  | JARDINERIA Y GRAMAS |  | 0 | 0 | 0 |  | 0 | 0 | 0 |  | 8112
105403 | Tala de árboles a ras del suelo. Ver descripcion t | UN |  |  |  | JARDINERIA Y GRAMAS |  | 0 | 0 | 0 |  | 0 | 0 | 0 |  | 8113
105404 | Tala de árboles a ras del suelo. Ver descripcion t | UN |  |  |  | JARDINERIA Y GRAMAS |  | 0 | 0 | 0 |  | 0 | 0 | 0 |  | 8114
105405 | Tala de árboles a ras del suelo. Ver descripcion t | UN |  |  |  | JARDINERIA Y GRAMAS |  | 0 | 0 | 0 |  | 0 | 0 | 0 |  | 8115
105279 | Tala de arboles h=15.1 a 20m a ras del suelo + retiro + transporte - Medio Grado Dificultad | UN |  |  |  | JARDINERIA Y GRAMAS | 830 032 102-1 - ECOFLORA | 918156.3 | 0.19 | 1092606 | 2019-10-08 | 1 | 918156.3 | 1092606 | Peso Colombiano | 7992
105349 | Tala de arboles y retiro. Ver descripción técnica | UN |  |  |  | JARDINERIA Y GRAMAS |  | 0 | 0 | 0 |  | 0 | 0 | 0 |  | 8061
105350 | Tala de arboles y retiro. Ver descripción técnica | UN |  |  |  | JARDINERIA Y GRAMAS |  | 0 | 0 | 0 |  | 0 | 0 | 0 |  | 8062
105352 | Tala de arboles y retiro. Ver descripción técnica | UN |  |  |  | JARDINERIA Y GRAMAS |  | 0 | 0 | 0 |  | 0 | 0 | 0 |  | 8064
105353 | Tala de arboles y retiro. Ver descripción técnica | UN |  |  |  | JARDINERIA Y GRAMAS |  | 0 | 0 | 0 |  | 0 | 0 | 0 |  | 8065
105354 | Tala de arboles y retiro. Ver descripción técnica | UN |  |  |  | JARDINERIA Y GRAMAS |  | 0 | 0 | 0 |  | 0 | 0 | 0 |  | 8066
105355 | Tala de arboles y retiro. Ver descripción técnica | UN |  |  |  | JARDINERIA Y GRAMAS |  | 0 | 0 | 0 |  | 0 | 0 | 0 |  | 8067
003976 | TALADRO ½" (ALQUILER) | DD |  |  |  | EQUIPO ALQUILER Y MAQUINARIA | 555555555555 - IDRD - MEDIANA DE COTIZACIONES | 28500 | 0.19 | 33915 | 2022-04-05 | 1 | 28500 | 33915 | Peso Colombiano | 3248
103090 | TALADRO 1/2" | HR |  |  |  | EQUIPO ALQUILER Y MAQUINARIA |  | 0 | 0 | 0 |  | 0 | 0 | 0 |  | 5935
101245 | TALADRO ROMPEDOR - DEMOLEDOR-11/4" ELECT. | DD |  |  |  | EQUIPO ALQUILER Y MAQUINARIA |  | 0 | 0 | 0 |  | 0 | 0 | 0 |  | 4699
104023 | TALADRO MANUAL INALAMBRICO | DD |  |  |  | MISCELANEA |  | 0 | 0 | 0 |  | 0 | 0 | 0 |  | 6776
003977 | TALADRO PERCUTOR 3/4" | DD |  |  |  | EQUIPO ALQUILER Y MAQUINARIA | 8956232 - IDRD - MEDIA ARMONICA COTIZACIONES | 23669.75 | 0.19 | 28167 | 2022-04-05 | 1 | 23669.75 | 28167 | Peso Colombiano | 3249
101100 | TALADRO PERCUTOR 3/8" | DD |  |  | 551417 | HERRAMIENTA | 555555555555 - IDRD - MEDIANA DE COTIZACIONES | 28500 | 0.19 | 33915 | 2022-04-05 | 1 | 28500 | 33915 | Peso Colombiano | 4555
001015 | TALADRO PERCUTOR DE ½" DEWALT (N0 USAR) | UN |  |  | 62192 | HERRAMIENTA |  | 0 | 0 | 0 |  | 0 | 0 | 0 |  | 937
102981 | TALADRO PERCUTOR DE 1/2" - 600W - VEL.VAR.REV ** | UN |  |  | 6460 (6438) | FERRETERIA Y HERRAMIENTAS |  | 0 | 0 | 0 |  | 0 | 0 | 0 |  | 5830
012993 | Taladro percutor de 780 watt con dos adaptadores | UN |  |  |  | FERRETERIA Y HERRAMIENTAS | 860061089 - IDRD - PROYECCIÓN | 551954.62 | 0.19 | 656826 | 2022-01-27 | 1 | 551954.62 | 656826 | Peso Colombiano | 12993
012839 | TALADRO PERCUTOR INALÁMBRICO DE 1/2 PULGADA | UN |  |  |  | HERRAMIENTA | 860061089 - IDRD - PROYECCIÓN | 771347.9 | 0.19 | 917904 | 2022-01-27 | 1 | 771347.9 | 917904 | Peso Colombiano | 12839
003243 | TALADRO ROTOPERCUTOR HASTA 3/4" SIN | DD |  |  |  | EQUIPO ALQUILER Y MAQUINARIA | 860061089 - IDRD - PROYECCIÓN | 41714.29 | 0.19 | 49640.01 | 2022-06-07 | 1 | 41714.29 | 49640.01 | Peso Colombiano | 2680
003244 | TALADRO ROTOPERCUTOR HASTA 3/4" SIN | MES |  |  |  | EQUIPO ALQUILER Y MAQUINARIA |  | 0 | 0 | 0 |  | 0 | 0 | 0 |  | 2681
102226 | TALADRO SACA NUCLEO | HR |  |  | 551169 | HERRAMIENTA |  | 0 | 0 | 0 |  | 0 | 0 | 0 |  | 5232
102617 | TALCO (400) por bulto de 50Kg ** | BTO |  |  |  | PINTURAS | 555555555555 - IDRD - MEDIANA DE COTIZACIONES | 25477.31 | 0.19 | 30318 | 2022-05-24 | 1 | 25477.31 | 30318 | Peso Colombiano | 5547
105532 | TAMICES METALICOS | UN |  |  |  | ORNAMENTACION FORJADO |  | 0 | 0 | 0 |  | 0 | 0 | 0 |  | 8239
102911 | Tamizado (granul.) especial para mezcla ** | UN |  |  |  | MISCELANEA |  | 0 | 0 | 0 |  | 0 | 0 | 0 |  | 5765
103758 | TANDEM 3 PUESTOS | UN |  |  |  | MISCELANEA |  | 0 | 0 | 0 |  | 0 | 0 | 0 |  | 6527
108755 | TANQUE COMBUSTIBLE ELECTROGENO | UN |  |  |  | CABLES |  | 0 | 0 | 0 |  | 0 | 0 | 0 |  | 11424
000281 | TANQUE CONICO 250 LT. COLEMPAQUES | UN |  |  |  | GRIFERIAS,APARATOS,ACCESORIOS |  | 0 | 0 | 0 |  | 0 | 0 | 0 |  | 262
000448 | TANQUE CONICO 500 LT. COLEMPAQUES(SUM) | UN |  |  |  | GRIFERIAS,APARATOS,ACCESORIOS |  | 0 | 0 | 0 |  | 0 | 0 | 0 |  | 410
001663 | TANQUE CONICO 1000 LT. PVC - Almaceniamieno Agua | UN |  |  |  | GRIFERIAS,APARATOS,ACCESORIOS | 555555555555 - IDRD - MEDIANA DE COTIZACIONES | 289582.35 | 0.19 | 344603 | 2022-06-03 | 1 | 289582.35 | 344603 | Peso Colombiano | 1336
000282 | TANQUE CONICO 2000 LT. COLEMPAQUES | UN |  |  |  | GRIFERIAS,APARATOS,ACCESORIOS |  | 0 | 0 | 0 |  | 0 | 0 | 0 |  | 263
104410 | TANQUE CONICO 2000 LTS.PVC- AguA Negro+tapa | UN |  |  |  | GRIFERIAS,APARATOS,ACCESORIOS | 860061089 - IDRD - PROYECCIÓN | 884347.06 | 0.19 | 1052373 | 2022-06-08 | 1 | 884347.06 | 1052373 | Peso Colombiano | 7139
000621 | TANQUE CONICO 5000 LT. COLEMPAQUES | UN |  |  |  | GRIFERIAS,APARATOS,ACCESORIOS |  | 0 | 0 | 0 |  | 0 | 0 | 0 |  | 570
105951 | TANQUE DE ALMACENAMIENTO | UN |  |  |  | EQUIPOS ESPECIALES |  | 0 | 0 | 0 |  | 0 | 0 | 0 |  | 8643
108999 | TANQUE DE ALMACENAMIENTO AC | UN |  |  |  | INST. HIDRAUL/SANIT. Y LAMINAS |  | 0 | 0 | 0 |  | 0 | 0 | 0 |  | 11659
012713 | TANQUE FILTRO ANAERÓBICO OVOIDE 1000 L TAPA ACCE. EMPAQUE VERDE | UN |  |  |  | INST. HIDRAUL/SANIT. Y LAMINAS | 860061089 - IDRD - PROYECCIÓN | 878652.94 | 0.19 | 1045597 | 2022-01-31 | 1 | 878652.94 | 1045597 | Peso Colombiano | 12713
012714 | TANQUE FILTRO ANAERÓBICO OVOIDE 2000 L TAPA ACCE. EMPAQUE VERDE | UN |  |  |  | INST. HIDRAUL/SANIT. Y LAMINAS | 860061089 - IDRD - PROYECCIÓN | 1455147.06 | 0.19 | 1731625 | 2022-01-31 | 1 | 1455147.06 | 1731625 | Peso Colombiano | 12714
012711 | TANQUE FILTRO ANAERÓBICO OVOIDE 500 L TAPA ACCE. EMPAQUE VERDE | UN |  |  |  | INST. HIDRAUL/SANIT. Y LAMINAS | 860061089 - IDRD - PROYECCIÓN | 535728.57 | 0.19 | 637517 | 2022-01-31 | 1 | 535728.57 | 637517 | Peso Colombiano | 12711
104439 | TANQUE HIDROACUMULADOR DE 500 LTS | UN |  |  |  | INST. HIDRAUL/SANIT. Y LAMINAS |  | 0 | 0 | 0 |  | 0 | 0 | 0 |  | 7166
012687 | Tanque Hidroflo 300 litros solo suministro tanque | UN |  |  |  | EQUIPOS PRESION Y BOMBAS | 860061089 - IDRD - PROYECCIÓN | 1514626.05 | 0.19 | 1802405 | 2022-01-27 | 1 | 1514626.05 | 1802405 | Peso Colombiano | 12687
002238 | TANQUE K- 250 COMPLETO ETERNIT | UN |  |  | 0200032000 | GRIFERIAS,APARATOS,ACCESORIOS |  | 0 | 0 | 0 |  | 0 | 0 | 0 |  | 1851
107820 | TANQUE O POCETA PARA LAVADO | UN |  |  |  | EQUIPOS PARA COCINA |  | 0 | 0 | 0 |  | 0 | 0 | 0 |  | 10499
107777 | TANQUE O POCETA PARA ZONAS PREPARACION | UN |  |  |  | EQUIPOS PARA COCINA |  | 0 | 0 | 0 |  | 0 | 0 | 0 |  | 10456
101688 | Tanque para ACPM para planta de emergencia | UN |  |  |  | APARATOS ELECTRICOS |  | 0 | 0 | 0 |  | 0 | 0 | 0 |  | 5064
104916 | TANQUE PLAST. DE 20.000 LTS Vertical(Acce+transp) | UN |  |  |  | INST. HIDRAUL/SANIT. Y LAMINAS | 860061089 - IDRD - PROYECCIÓN | 17179372.27 | 0.19 | 20443453 | 2022-01-31 | 1 | 17179372.27 | 20443453 | Peso Colombiano | 7634
002977 | TANQUE PLASTICO 2000 LT AJOVER | UN |  |  | 005052503 | GRIFERIAS,APARATOS,ACCESORIOS |  | 0 | 0 | 0 |  | 0 | 0 | 0 |  | 2454
000608 | TANQUE Septic.COMPLETO ETERNIT | UN |  |  | 3202000000 | GRIFERIAS,APARATOS,ACCESORIOS |  | 0 | 0 | 0 |  | 0 | 0 | 0 |  | 558
003919 | TANQUE TANKPLAST 1000 LT. | UN |  |  | Bajito | GRIFERIAS,APARATOS,ACCESORIOS |  | 0 | 0 | 0 |  | 0 | 0 | 0 |  | 3197
003917 | TANQUE TANKPLAST 250 LT. | UN |  |  | Bajito | GRIFERIAS,APARATOS,ACCESORIOS |  | 0 | 0 | 0 |  | 0 | 0 | 0 |  | 3195
003918 | TANQUE TANKPLAST 500 LT. | UN |  |  | Bajito | GRIFERIAS,APARATOS,ACCESORIOS |  | 0 | 0 | 0 |  | 0 | 0 | 0 |  | 3196
106046 | TANQUE TORMENTA EN FIBRA DE VIDRIO REFORZADA DE 25 | UN |  |  |  | MISCELANEA |  | 0 | 0 | 0 |  | 0 | 0 | 0 |  | 8737
104212 | TANQUEPLAST20M3POLIETIL. Y UV+TAPA+ACC+TRANSP. | UN |  |  |  | INST. HIDRAUL/SANIT. Y LAMINAS |  | 0 | 0 | 0 |  | 0 | 0 | 0 |  | 6958
104028 | Tapa blanca doble para tomacorriente | UN |  |  |  | INST. ELECTRICAS | 860061089 - IDRD - PROYECCIÓN | 1016.81 | 0.19 | 1210 | 2022-01-27 | 1 | 1016.81 | 1210 | Peso Colombiano | 6781
104772 | TAPA PARA REGISTRO 0.15x0.15 | UN |  |  | 518 | ACCESORIOS | 860061089 - IDRD - PROYECCIÓN | 8970.6 | 0.19 | 10675.01 | 2022-01-24 | 1 | 8970.6 | 10675.01 | Peso Colombiano | 7493
101347 | Tapa pozo Conc.EAAB D=70 CM; e=0.10m (sum) ** | UN |  |  | MTPA-60 | TUBERIA SUBT,REJILLAS,SUMIDER. | 555555555555 - IDRD - MEDIANA DE COTIZACIONES | 110565.55 | 0.19 | 131573 | 2019-08-22 | 1 | 110565.55 | 131573 | Peso Colombiano | 4781
100648 | Tapa pozo EAAB 1.0*h=0.20 prefab ** | UN |  |  | MTPA-60 | TUBERIA SUBT,REJILLAS,SUMIDER. |  | 0 | 0 | 0 |  | 0 | 0 | 0 |  | 4104
103210 | TAPA ANTIROBOMETALIC.PARA CAJA TELEFONOS 2X2M | UN |  |  | CAI-TP | TUBERIA SUBT,REJILLAS,SUMIDER. |  | 0 | 0 | 0 |  | 0 | 0 | 0 |  | 6022
101322 | TAPA CAJA 5800 GALVANIZADA | UN |  |  | 1900-0 | APARATOS ELECTRICOS | 860061089 - IDRD - PROYECCIÓN | 523.13 | 0.19 | 622.52 | 2020-01-13 | 1 | 523.13 | 622.52 | Peso Colombiano | 4757
001935 | TAPA CIEGA BLANCA AVE | UN |  |  | 1900-0 | APARATOS ELECTRICOS | 860061089 - IDRD - PROYECCIÓN | 445.38 | 0.19 | 530 | 2022-06-07 | 1 | 445.38 | 530 | Peso Colombiano | 1586
103082 | Tapa Cuadrada (60x60cm)e=9cmPoliprop.Peatonal** | UN |  |  | MTPA-60 | TUBERIA SUBT,REJILLAS,SUMIDER. |  | 0 | 0 | 0 |  | 0 | 0 | 0 |  | 5930
108996 | TAPA DE SEGURIDAD OCT RAWELT | UN |  |  |  | INST. ELECTRICAS |  | 0 | 0 | 0 |  | 0 | 0 | 0 |  | 11656
102810 | TAPA DILATADOR ALUMINIO 1-1/2PGX6MM | UN |  |  |  | FERRETERIA | 860061089 - IDRD - PROYECCIÓN | 8578.15 | 0.19 | 10208 | 2022-01-30 | 1 | 8578.15 | 10208 | Peso Colombiano | 12416
012750 | TAPA EN POLIPROPILENO 0,70M | UN |  |  |  | TUBERIA SUBT,REJILLAS,SUMIDER. | 555555555555 - IDRD - MEDIANA DE COTIZACIONES | 522000 | 0.19 | 621180 | 2020-11-27 | 1 | 522000 | 621180 | Peso Colombiano | 12750
106548 | TAPA FINAL 20X12 BL (PLASTICA) | UN |  |  |  | CABLES |  | 0 | 0 | 0 |  | 0 | 0 | 0 |  | 9232
106549 | TAPA FINAL 20X20 BL (PLASTICA) | UN |  |  |  | CABLES |  | 0 | 0 | 0 |  | 0 | 0 | 0 |  | 9233
106550 | TAPA FINAL 25X25 BL (PLASTICA) | UN |  |  |  | CABLES |  | 0 | 0 | 0 |  | 0 | 0 | 0 |  | 9234
104524 | TAPA INSPECC.METALICA SIFÓN DE 5X3" LISA | UN |  |  |  | ACCESORIOS HIDROSANITARIOS |  | 0 | 0 | 0 |  | 0 | 0 | 0 |  | 7247
103414 | Tapa Juntas Laterales para cortasol** | ML |  |  |  | MISCELANEA |  | 0 | 0 | 0 |  | 0 | 0 | 0 |  | 6208
000984 | TAPA LUZ 5x1cm 2.5 m cedro blanco | UN |  |  | 68955 | PUERTAS |  | 0 | 0 | 0 |  | 0 | 0 | 0 |  | 911
103667 | TAPA LUZ PARA PUERTA MADERA | ML |  |  |  | MISCELANEA |  | 0 | 0 | 0 |  | 0 | 0 | 0 |  | 6439
000622 | TAPA MARMOL NEGRO Nal. | ML |  |  | Azabache car | GRIFERIAS,APARATOS,ACCESORIOS |  | 0 | 0 | 0 |  | 0 | 0 | 0 |  | 571
102442 | TAPA PARA CAJA DE INSPECCION 50x50cm | UN |  |  | CAI-TP | TUBERIA SUBT,REJILLAS,SUMIDER. |  | 0 | 0 | 0 |  | 0 | 0 | 0 |  | 5392
102457 | TAPA PARA CAJA DE INSPECCION 60x60cm | UN |  |  | CAI-TP | TUBERIA SUBT,REJILLAS,SUMIDER. |  | 0 | 0 | 0 |  | 0 | 0 | 0 |  | 5400
102578 | TAPA PARA CAJA DE INSPECCION 80x80cm | UN |  |  | CAI-TP | TUBERIA SUBT,REJILLAS,SUMIDER. | 860061089 - IDRD - PROYECCIÓN | 99496.64 | 0.19 | 118401 | 2022-06-07 | 1 | 99496.64 | 118401 | Peso Colombiano | 5508
103300 | TAPA PARA TABLERO ** | UN |  |  |  | MISCELANEA |  | 0 | 0 | 0 |  | 0 | 0 | 0 |  | 6105
003214 | TAPA PLASTICA GRIS PLOMO VOLARE | UN |  |  | 1000-0PL | APARATOS ELECTRICOS |  | 0 | 0 | 0 |  | 0 | 0 | 0 |  | 2665
106463 | Tapa Plástica Seguridad Protecc.Rodamientos(5-10cm | UN |  |  |  | MOBILIARIO PARQUES |  | 0 | 0 | 0 |  | 0 | 0 | 0 |  | 9147
104946 | TAPA POZO INSP D= 0.70 cm | UN |  |  | TPA-60-MP | TUBERIA SUBT,REJILLAS,SUMIDER. |  | 0 | 0 | 0 |  | 0 | 0 | 0 |  | 7663
001142 | TAPA POZO INSP.VIAS CON MARCO | UN |  |  | TPA-60-MP | TUBERIA SUBT,REJILLAS,SUMIDER. | 555555555555 - IDRD - MEDIANA DE COTIZACIONES | 348734.45 | 0.19 | 414994 | 2022-05-09 | 1 | 348734.45 | 414994 | Peso Colombiano | 1057
102830 | TAPA PRUEBA PVC SANITARIA 2"*** | UN |  |  | TPA-60-MP | TUBERIA SUBT,REJILLAS,SUMIDER. | 860061089 - IDRD - PROYECCIÓN | 514 | 0.19 | 611.66 | 2020-01-13 | 1 | 514 | 611.66 | Peso Colombiano | 5706
102837 | TAPA PRUEBA PVC SANITARIA 4"*** | UN |  |  | TPA-60-MP | TUBERIA SUBT,REJILLAS,SUMIDER. |  | 0 | 0 | 0 |  | 0 | 0 | 0 |  | 5707
107224 | TAPA RANURADO H.D. 1 1/2" | UN |  |  |  | RED CONTRA INCENDIO |  | 0 | 0 | 0 |  | 0 | 0 | 0 |  | 9905
001143 | TAPA REGISTRO 15 x 15 cm.PLÁSTICA | UN |  |  | 505 | TUBERIA SUBT,REJILLAS,SUMIDER. |  | 0 | 0 | 0 |  | 0 | 0 | 0 |  | 1058
000493 | TAPA REGISTRO 15x15 cm. ALUM. | UN |  |  | RN 15x15cm. | TUBERIA SUBT,REJILLAS,SUMIDER. |  | 0 | 0 | 0 |  | 0 | 0 | 0 |  | 452
031919 | TAPA REGISTRO 20x20 cm. ALUM. | UN |  |  | RN 15x15cm. | TUBERIA SUBT,REJILLAS,SUMIDER. |  | 0 | 0 | 0 |  | 0 | 0 | 0 |  | 3447
102716 | TAPA REGISTRO ACERO INOX.(20 x 20)/(23X23CM) | UN |  |  | 501 | TUBERIA SUBT,REJILLAS,SUMIDER. |  | 0 | 0 | 0 |  | 0 | 0 | 0 |  | 5641
104071 | TAPA REGISTRO ALUMIN. 20X30CM | UN |  |  |  | MISCELANEA |  | 0 | 0 | 0 |  | 0 | 0 | 0 |  | 6822
001144 | TAPA REGISTRO PLASTICA 20 x 20 cm. | UN |  |  | 501 | TUBERIA SUBT,REJILLAS,SUMIDER. | 860061089 - IDRD - PROYECCIÓN | 9235.29 | 0.19 | 10990 | 2022-06-07 | 1 | 9235.29 | 10990 | Peso Colombiano | 1059
104474 | TAPA REGISTRO PLÁSTICA 25X25CM | UN |  |  |  | ACCESORIOS HIDROSANITARIOS |  | 0 | 0 | 0 |  | 0 | 0 | 0 |  | 7200
104475 | TAPA REGISTRO PLÁSTICA 30X30CM | UN |  |  |  | ACCESORIOS HIDROSANITARIOS |  | 0 | 0 | 0 |  | 0 | 0 | 0 |  | 7201
002403 | TAPA REGISTRO VENTIL.20x20 cm | UN |  |  | 509 | TUBERIA SUBT,REJILLAS,SUMIDER. |  | 0 | 0 | 0 |  | 0 | 0 | 0 |  | 1999
009443 | TAPA REGISTRO VENTILACION PLASTICA15 x 15 cm. | UN |  |  | 510 | TUBERIA SUBT,REJILLAS,SUMIDER. |  | 0 | 0 | 0 |  | 0 | 0 | 0 |  | 3358
102513 | TAPA SALIDA CORDON CAJA OCTOGONAL | UN |  |  |  | INST. ELECTRICAS | 860061089 - IDRD - PROYECCIÓN | 819.33 | 0.19 | 975 | 2022-01-31 | 1 | 819.33 | 975 | Peso Colombiano | 5444
102741 | TAPA SEMIESFERICA** | UN |  |  |  | FERRETERIA |  | 0 | 0 | 0 |  | 0 | 0 | 0 |  | 5665
102049 | TAPA TOMA DOBLE NARANJA AÍSLA TIERRA | UN |  |  |  | FERRETERIA | 860061089 - IDRD - PROYECCIÓN | 3590.76 | 0.19 | 4273 | 2022-01-30 | 1 | 3590.76 | 4273 | Peso Colombiano | 12146
001141 | TAPA Traf.Pes. CAJA INSPECCION | UN |  |  | CAI-TP | TUBERIA SUBT,REJILLAS,SUMIDER. |  | 0 | 0 | 0 |  | 0 | 0 | 0 |  | 1056
003738 | TAPA TROQUEL PARA CANALETA 10X4 METAL 2 ORIF. | UN |  |  |  | FERRETERIA | 555555555555 - IDRD - MEDIANA DE COTIZACIONES | 4635.29 | 0.19 | 5516 | 2022-06-03 | 1 | 4635.29 | 5516 | Peso Colombiano | 3083
107507 | TAPA TROQUELDA METALICA DE 2 ORIFICIOS | UN |  |  |  | INST. ELECTRICAS |  | 0 | 0 | 0 |  | 0 | 0 | 0 |  | 10186
108957 | TAPA UN HUECO CON TORNILLOS EXTERIORES MARCADA IG | UN |  |  |  | APARATOS ELECTRICOS |  | 0 | 0 | 0 |  | 0 | 0 | 0 |  | 11617
002520 | TAPA Y PLACA FUNDIDA PARA POZO DE INSPECCION | UN |  |  |  | ACEROS,HIERROS/MALLAS,CERCHAS |  | 0 | 0 | 0 |  | 0 | 0 | 0 |  | 2094
105484 | TAPABOCA INDUSTRIAL DESECHABLE | UN |  |  |  | EQUIPO DE SEGURIDAD INDUSTRIAL |  | 0 | 0 | 0 |  | 0 | 0 | 0 |  | 8192
104581 | TAPACANTOS FORMICA PVC (22mm) | ML |  |  |  | FERRETERIA Y HERRAMIENTAS |  | 0 | 0 | 0 |  | 0 | 0 | 0 |  | 7303
001842 | TAPAPOROS NATURAL | GLN |  |  |  | PINTURAS | 860061089 - IDRD - PROYECCIÓN | 62596.64 | 0.19 | 74490 | 2022-01-31 | 1 | 62596.64 | 74490 | Peso Colombiano | 1504
001068 | TAPAPOROS NOGAL PHILAAC 8467 | GLN |  |  | 8467 | PINTURAS |  | 0 | 0 | 0 |  | 0 | 0 | 0 |  | 987
102410 | Tapon roscado HG d=4"Hembra | UN |  |  |  | INST. DE GAS | 860061089 - IDRD - PROYECCIÓN | 31721.01 | 0.19 | 37748 | 2022-01-31 | 1 | 31721.01 | 37748 | Peso Colombiano | 5371
102821 | Tapon roscadoHG d=11/4" Macho | UN |  |  |  | INST. DE GAS |  | 0 | 0 | 0 |  | 0 | 0 | 0 |  | 5697
101391 | Tapon roscadoHG d=2" ** | UN |  |  |  | INST. DE GAS |  | 0 | 0 | 0 |  | 0 | 0 | 0 |  | 4823
107223 | TAPÓN ACERO NEGRO 3/4" | UN |  |  |  | RED CONTRA INCENDIO |  | 0 | 0 | 0 |  | 0 | 0 | 0 |  | 9904
103631 | TAPON COBRE 1" ** | UN |  |  |  | MISCELANEA |  | 0 | 0 | 0 |  | 0 | 0 | 0 |  | 6405
102858 | Tapón CPVCSoldado 1" ** | UN |  |  | 1531004106 | ACCESORIOS HIDROSANITARIOS |  | 0 | 0 | 0 |  | 0 | 0 | 0 |  | 5728
102818 | Tapón CPVCSoldado 1/2" ** | UN |  |  | 1531004106 | ACCESORIOS HIDROSANITARIOS | 860061089 - IDRD - PROYECCIÓN | 591 | 0.19 | 703.29 | 2020-01-13 | 1 | 591 | 703.29 | Peso Colombiano | 5694
101835 | TAPON DE PRUEBA 2"PVC SANITARIO S/NORMA ICONTEC | UN |  |  | 11888 | ACCESORIOS HIDROSANITARIOS | 8956232 - IDRD - MEDIA ARMONICA COTIZACIONES | 1134.45 | 0.19 | 1350 | 2022-05-04 | 1 | 1134.45 | 1350 | Peso Colombiano | 5185
101825 | TAPON DE PRUEBA 4"SANITARIO S/NORMA ICONTEC | UN |  |  | 11888 | ACCESORIOS HIDROSANITARIOS | 8956232 - IDRD - MEDIA ARMONICA COTIZACIONES | 1242.02 | 0.19 | 1478 | 2019-02-07 | 1 | 1242.02 | 1478 | Peso Colombiano | 5180
101827 | TAPON HEMBRA HG D=1" ** | UN |  |  | 11888 | ACCESORIOS HIDROSANITARIOS | 860061089 - IDRD - PROYECCIÓN | 1842.86 | 0.19 | 2193 | 2022-06-07 | 1 | 1842.86 | 2193 | Peso Colombiano | 5182
101836 | TAPON HEMBRA PVC D=1/2" ** | UN |  |  | 11888 | ACCESORIOS HIDROSANITARIOS | 860061089 - IDRD - PROYECCIÓN | 207 | 0.19 | 246.33 | 2020-01-13 | 1 | 207 | 246.33 | Peso Colombiano | 5186
100249 | Tapon HG d=2 1/2" macho* | UN |  |  |  | INST. HIDRAUL/SANIT. Y LAMINAS | 8956232 - IDRD - MEDIA ARMONICA COTIZACIONES | 12739.5 | 0.19 | 15160.01 | 2022-05-24 | 1 | 12739.5 | 15160.01 | Peso Colombiano | 3706
102652 | Tapon HG d=2" MACHO* | UN |  |  |  | INST. DE GAS | 860061089 - IDRD - PROYECCIÓN | 5489.92 | 0.19 | 6533 | 2022-01-31 | 1 | 5489.92 | 6533 | Peso Colombiano | 5580
100348 | Tapon HG d=3" macho ** | UN |  |  |  | INST. DE GAS | 66665555555 - IDRD - MEDIA ARITMETICA DE COTIZACIONES | 20916.81 | 0.19 | 24891 | 2022-04-26 | 1 | 20916.81 | 24891 | Peso Colombiano | 3804
003485 | TAPON MACHO HG ½" | UN |  |  |  | INST. DE GAS | 555555555555 - IDRD - MEDIANA DE COTIZACIONES | 1389.92 | 0.19 | 1654 | 2022-06-03 | 1 | 1389.92 | 1654 | Peso Colombiano | 2878
106240 | TAPON MACHO ACERO AL CARBON 1/2” | UN |  |  |  | RED CONTRA INCENDIO | 8956232 - IDRD - MEDIA ARMONICA COTIZACIONES | 939.5 | 0.19 | 1118.01 | 2019-04-25 | 1 | 939.5 | 1118.01 | Peso Colombiano | 8928
100191 | Tapon para gas d=1" PVC Macho | UN |  |  |  | INST. DE GAS |  | 0 | 0 | 0 |  | 0 | 0 | 0 |  | 3648
100189 | Tapon para gas d=1/ 2" PVC ** | UN |  |  |  | INST. DE GAS |  | 0 | 0 | 0 |  | 0 | 0 | 0 |  | 3646
100192 | Tapon para gas d=2" PVC ** | UN |  |  |  | INST. DE GAS |  | 0 | 0 | 0 |  | 0 | 0 | 0 |  | 3649
100193 | Tapon para gas d=3" PVC ** | UN |  |  |  | INST. DE GAS |  | 0 | 0 | 0 |  | 0 | 0 | 0 |  | 3650
100190 | Tapon para gas d=3/4" PVC ** | UN |  |  |  | INST. DE GAS |  | 0 | 0 | 0 |  | 0 | 0 | 0 |  | 3647
100194 | Tapon para gas d=4" PVC ** | UN |  |  |  | INST. DE GAS |  | 0 | 0 | 0 |  | 0 | 0 | 0 |  | 3651
106079 | Tapon Polipropileno(1/2")Fusión PN-16 | UN |  |  |  | ACCESORIOS HIDROSANITARIOS | 877774414141 - DICOL LTDA. | 570.59 | 0.19 | 679 | 2020-01-13 | 1 | 570.59 | 679 | Peso Colombiano | 8770
002048 | TAPON PRESION ROSCADO PVC ½ "S/NORMA ICONTEC | UN |  |  | 11888 | ACCESORIOS HIDROSANITARIOS | 555555555555 - IDRD - MEDIANA DE COTIZACIONES | 431.09 | 0.19 | 513 | 2022-06-07 | 1 | 431.09 | 513 | Peso Colombiano | 1690
002044 | TAPON PRESION SOLD. ½"PVC S/NORMA ICONTEC | UN |  |  | 11890 | ACCESORIOS HIDROSANITARIOS | 555555555555 - IDRD - MEDIANA DE COTIZACIONES | 417.65 | 0.19 | 497 | 2022-06-07 | 1 | 417.65 | 497 | Peso Colombiano | 1686
002045 | TAPON PRESION SOLD. 3" S/NORMA ICONTEC | UN |  |  | 11915 | ACCESORIOS HIDROSANITARIOS | 555555555555 - IDRD - MEDIANA DE COTIZACIONES | 24553.78 | 0.19 | 29219 | 2022-06-07 | 1 | 24553.78 | 29219 | Peso Colombiano | 1687
002043 | TAPON PRESION SOLD.3/4" S/NORMA ICONTEC | UN |  |  | 11927 | ACCESORIOS HIDROSANITARIOS | 860061089 - IDRD - PROYECCIÓN | 776.47 | 0.19 | 924 | 2022-01-27 | 1 | 776.47 | 924 | Peso Colombiano | 1685
102829 | TAPON PRUEBA PVC SANITARIA 11/2"*** | UN |  |  | TPA-60-MP | TUBERIA SUBT,REJILLAS,SUMIDER. | 8956232 - IDRD - MEDIA ARMONICA COTIZACIONES | 400 | 0.19 | 476 | 2019-03-20 | 1 | 400 | 476 | Peso Colombiano | 5705
106314 | TAPON PVC ROSCADO Ø 1 1/4" | UN |  |  |  | ACCESORIOS HIDROSANITARIOS |  | 0 | 0 | 0 |  | 0 | 0 | 0 |  | 9002
103915 | Tapón PVC roscado presión de 1 1/2" S/NORMA ICONTE | UN |  |  |  | INST. HIDRAUL/SANIT. Y LAMINAS | 555555555555 - IDRD - MEDIANA DE COTIZACIONES | 5105.88 | 0.19 | 6076 | 2022-06-06 | 1 | 5105.88 | 6076 | Peso Colombiano | 6671
103911 | Tapón PVC roscado presión de 2"S/NORMA ICONTEC | UN |  |  |  | INST. HIDRAUL/SANIT. Y LAMINAS | 555555555555 - IDRD - MEDIANA DE COTIZACIONES | 8363.03 | 0.19 | 9952.01 | 2022-06-06 | 1 | 8363.03 | 9952.01 | Peso Colombiano | 6667
102130 | Tapón PVC Sanitaria Ø8" | UN |  |  |  | ACCESORIOS HIDROSANITARIOS | 860061089 - IDRD - PROYECCIÓN | 169705.88 | 0.19 | 201950 | 2022-01-28 | 1 | 169705.88 | 201950 | Peso Colombiano | 12214
106315 | TAPON PVC SOLDADO Ø 1 1/4" | UN |  |  |  | ACCESORIOS HIDROSANITARIOS | 860061089 - IDRD - PROYECCIÓN | 1195 | 0.19 | 1422.05 | 2020-01-13 | 1 | 1195 | 1422.05 | Peso Colombiano | 9003
103912 | Tapón PVC soldado presión Ø2" S/NORMA ICONTEC | UN |  |  |  | INST. HIDRAUL/SANIT. Y LAMINAS | 555555555555 - IDRD - MEDIANA DE COTIZACIONES | 6419.33 | 0.19 | 7639 | 2022-06-06 | 1 | 6419.33 | 7639 | Peso Colombiano | 6668
103916 | Tapón PVC soldado presiónØ 1 1/2"S/NORMA ICONTEC | UN |  |  |  | INST. HIDRAUL/SANIT. Y LAMINAS | 555555555555 - IDRD - MEDIANA DE COTIZACIONES | 4038.66 | 0.19 | 4806.01 | 2022-06-06 | 1 | 4038.66 | 4806.01 | Peso Colombiano | 6672
103604 | TAPON PVCP SOLDADO Ø1" | UN |  |  |  | ACCESORIOS HIDROSANITARIOS | 8956232 - IDRD - MEDIA ARMONICA COTIZACIONES | 1173.11 | 0.19 | 1396 | 2022-05-26 | 1 | 1173.11 | 1396 | Peso Colombiano | 6380
103605 | TAPON PVCP SOLDADO Ø3/4" | UN |  |  |  | MISCELANEA |  | 0 | 0 | 0 |  | 0 | 0 | 0 |  | 6381
106532 | TAPÓN ROSCADO DE 1/2" PVC PRESIÓN | UN |  |  |  | ACCESORIOS HIDROSANITARIOS |  | 0 | 0 | 0 |  | 0 | 0 | 0 |  | 9216
103603 | TAPON ROSCADO Ø1" S/NROMA ICONTEC | UN |  |  |  | ACCESORIOS HIDROSANITARIOS | 8956232 - IDRD - MEDIA ARMONICA COTIZACIONES | 1585.72 | 0.19 | 1887.01 | 2022-05-26 | 1 | 1585.72 | 1887.01 | Peso Colombiano | 6379
103508 | Tapón Roscado Ø3" PVC | UN |  |  |  | MISCELANEA |  | 0 | 0 | 0 |  | 0 | 0 | 0 |  | 6291
103606 | TAPON ROSCADO Ø3/4" PVCP-S/NORMA ICONTEC | UN |  |  |  | INST. HIDRAUL/SANIT. Y LAMINAS | 555555555555 - IDRD - MEDIANA DE COTIZACIONES | 1204.2 | 0.19 | 1433 | 2022-06-06 | 1 | 1204.2 | 1433 | Peso Colombiano | 6382
104223 | TAPON ROSCADO PVC D=3" | UN |  |  |  | INST. HIDRAUL/SANIT. Y LAMINAS |  | 0 | 0 | 0 |  | 0 | 0 | 0 |  | 6968
104547 | TAPON ROSCADO PVCP (1/2") | UN |  |  |  | ACCESORIOS HIDROSANITARIOS | 860061089 - IDRD - PROYECCIÓN | 572.27 | 0.19 | 681 | 2022-06-07 | 1 | 572.27 | 681 | Peso Colombiano | 7270
104545 | TAPON ROSCADO PVCP (1-1/4") S/NORMA ICONTEC | UN |  |  |  | ACCESORIOS HIDROSANITARIOS | 555555555555 - IDRD - MEDIANA DE COTIZACIONES | 3067.23 | 0.19 | 3650 | 2022-05-06 | 1 | 3067.23 | 3650 | Peso Colombiano | 7268
100570 | TAPON SANITARIO 6" PVC PAVCO | UN |  |  | 1771045409 | ACCESORIOS HIDROSANITARIOS | 860061089 - IDRD - PROYECCIÓN | 15014.29 | 0.19 | 17867.01 | 2022-01-27 | 1 | 15014.29 | 17867.01 | Peso Colombiano | 4026
101720 | TAPON SANITARIO 6" PVC PAVCO | UN |  |  | 1771045409 | ACCESORIOS HIDROSANITARIOS | 860061089 - IDRD - PROYECCIÓN | 15014.29 | 0.19 | 17867.01 | 2022-02-28 | 1 | 15014.29 | 17867.01 | Peso Colombiano | 5093
100705 | TAPON SANITARIO DE PRUEBA 2" PVC | UN |  |  | 11940 | ACCESORIOS HIDROSANITARIOS | 555555555555 - IDRD - MEDIANA DE COTIZACIONES | 1389.92 | 0.19 | 1654 | 2022-06-07 | 1 | 1389.92 | 1654 | Peso Colombiano | 4161
002064 | TAPON SANITARIO DE PRUEBA 3" S/NORMA ICONTEC | UN |  |  | 11942 | ACCESORIOS HIDROSANITARIOS | 555555555555 - IDRD - MEDIANA DE COTIZACIONES | 1626.05 | 0.19 | 1935 | 2022-06-07 | 1 | 1626.05 | 1935 | Peso Colombiano | 1706
001397 | TAPON SANITARIO DE PRUEBA 4" PVC S/NORMA ICONTEC | UN |  |  | 11944 | ACCESORIOS HIDROSANITARIOS | 8956232 - IDRD - MEDIA ARMONICA COTIZACIONES | 2101.68 | 0.19 | 2501 | 2022-05-26 | 1 | 2101.68 | 2501 | Peso Colombiano | 1233
103917 | TAPON SOLDADO PVC PRESION 1/2"S/NORMA ICONTEC | UN |  |  | 11890 | INST. HIDRAUL/SANIT. Y LAMINAS | 8956232 - IDRD - MEDIA ARMONICA COTIZACIONES | 355.46 | 0.19 | 423 | 2022-05-06 | 1 | 355.46 | 423 | Peso Colombiano | 6673
103379 | Tapòn Soldado PVCP 11/4" | UN |  |  |  | MISCELANEA |  | 0 | 0 | 0 |  | 0 | 0 | 0 |  | 6180
108092 | TAPÓN SOLDAR CU 2" | UN |  |  |  | ACCESORIOS HIDROSANITARIOS |  | 0 | 0 | 0 |  | 0 | 0 | 0 |  | 10771
106036 | TAPON Tuberia Planar 12”Advan Edge End | UN |  |  |  | MISCELANEA | 860.061.099.1 - IDRD | 17452.1 | 0.19 | 20768 | 2019-03-20 | 1 | 17452.1 | 20768 | Peso Colombiano | 8727
107769 | TARIMA PARA BULTOS | UN |  |  |  | MISCELANEA |  | 0 | 0 | 0 |  | 0 | 0 | 0 |  | 10448
108203 | TARJETA CONTROL REFRIGERANTE VAR PARA VENTILADOR | UN |  |  |  | SISTEMAS VENTILACION |  | 0 | 0 | 0 |  | 0 | 0 | 0 |  | 10882
108018 | Tarjeta de proximidad 1326 | UN |  |  |  | APARATOS ELECTRICOS |  | 0 | 0 | 0 |  | 0 | 0 | 0 |  | 10697
107950 | Tarjeta de red ethernet, UL SA-ETH | UN |  |  |  | APARATOS ELECTRICOS |  | 0 | 0 | 0 |  | 0 | 0 | 0 |  | 10629
107983 | Tarjeta supervisora de linea PVA-1WEOL | UN |  |  |  | APARATOS ELECTRICOS |  | 0 | 0 | 0 |  | 0 | 0 | 0 |  | 10662
106511 | TARRO ADHESIVO INSTANTÁNEO UNIV PRECISION X 5GR | UN |  |  |  | FERRETERIA |  | 0 | 0 | 0 |  | 0 | 0 | 0 |  | 9195
012744 | TATAMI PARA TAEKWONDO Avalado por la World Taekwondo Federation 1m X 1m X 2.3 cm | UN |  |  |  | Pisos | 860061089 - IDRD - PROYECCIÓN | 143324.37 | 0.19 | 170556 | 2022-06-07 | 1 | 143324.37 | 170556 | Peso Colombiano | 12744
000624 | TAZA CAMPESINA INSTITUCIONAL. CRNA | UN |  |  | 08600 | APARATOS |  | 0 | 0 | 0 |  | 0 | 0 | 0 |  | 573
003285 | TAZA FLUXOMETRO HANDICAP | UN |  |  | 02651 | APARATOS |  | 0 | 0 | 0 |  | 0 | 0 | 0 |  | 2712
002796 | TAZA FLUXOMETRO INSTIT. CRNA | UN |  |  | 02650 | APARATOS | 860061089 - IDRD - PROYECCIÓN | 526442.86 | 0.19 | 626467 | 2022-01-28 | 1 | 526442.86 | 626467 | Peso Colombiano | 2341
090016 | TAZA FLUXOMETRO INSTIT. Fontanar** | UN |  |  | 02650 | APARATOS |  | 0 | 0 | 0 |  | 0 | 0 | 0 |  | 3455
101737 | TAZA FLUXOMETRO INSTIT. Fontanar** | UN |  |  | 02650 | APARATOS |  | 0 | 0 | 0 |  | 0 | 0 | 0 |  | 5103
101795 | TAZA INST. ADRIATICO ES BLANCO CORONA Discapacita | UN |  |  | 01318100K | APARATOS | 860061089 - IDRD - PROYECCIÓN | 572143.7 | 0.19 | 680851 | 2022-01-28 | 1 | 572143.7 | 680851 | Peso Colombiano | 5156
101799 | TAZA INST. BALTICO BLANCO* | UN |  |  | 01311100K | APARATOS | 860061089 - IDRD - PROYECCIÓN | 426751.26 | 0.19 | 507834 | 2022-06-07 | 1 | 426751.26 | 507834 | Peso Colombiano | 5160
104289 | TAZA INSTITUC. ELONGADO DISCAPACITADOS BLANCO | UN |  |  |  | GRIFERIAS,APARATOS,ACCESORIOS | 555555555555 - IDRD - MEDIANA DE COTIZACIONES | 330978.15 | 0.19 | 393864 | 2022-06-03 | 1 | 330978.15 | 393864 | Peso Colombiano | 7021
104288 | TAZA INSTITUC. ELONGADO Vitromex | UN |  |  |  | GRIFERIAS,APARATOS,ACCESORIOS |  | 0 | 0 | 0 |  | 0 | 0 | 0 |  | 7020
003206 | TECHOS EN DRY-WALL M2 | M2 |  |  |  | YESO |  | 0 | 0 | 0 |  | 0 | 0 | 0 |  | 2658
000681 | TECHOS EN DRY-WALL ML | ML |  |  |  | YESO |  | 0 | 0 | 0 |  | 0 | 0 | 0 |  | 628
107997 | Teclado LCD alfanumérico XPH-PoE-V2 | UN |  |  |  | APARATOS ELECTRICOS |  | 0 | 0 | 0 |  | 0 | 0 | 0 |  | 10676
012491 | Teclado remoto del sistema de incendios | UN |  |  |  | APARATOS ELECTRICOS |  | 999160 | 0.19 | 1189000.4 | 2019-10-07 | 1 | 999160 | 1189000.4 | Peso Colombiano | 12491
102545 | Técnico Digitador 2 + Prestac. | MES |  |  |  | SUELDOS Y JORNALES | 860.061.099.1 - IDRD | 2651086 | 0 | 2651086 | 2022-01-24 | 1 | 2651086 | 2651086 | Peso Colombiano | 5475
102502 | TECNICO ELECTRICISTA + PREST. | JRN |  |  |  | SUELDOS Y JORNALES | 860.001.498-9 - CONSTRUDATA | 121376 | 0 | 121376 | 2022-06-08 | 1 | 121376 | 121376 | Peso Colombiano | 5438
104264 | TECNICO ELECTROMECANICO (=OFIC.INST.ELEC)+ PRESTAC | JRN |  |  |  | SUELDOS JORNALES Y CUADRILLAS | 860.061.099.1 - IDRD | 104832 | 0 | 104832 | 2022-01-24 | 1 | 104832 | 104832 | Peso Colombiano | 7001
107436 | TECNICO INSTALACIONES ESP. PISCINAS + PREST (IDRD) | JRN |  |  |  | SUELDOS Y JORNALES | 860.061.099.1 - IDRD | 99927 | 0 | 99927 | 2022-03-03 | 1 | 99927 | 99927 | Peso Colombiano | 10115
106288 | TEE COBRE 2 1/2" | UN |  |  |  | INST. HIDRAUL/SANIT. Y LAMINAS | 860061089 - IDRD - PROYECCIÓN | 70592.44 | 0.19 | 84005 | 2022-01-31 | 1 | 70592.44 | 84005 | Peso Colombiano | 8976
106287 | TEE COBRE 2 " | UN |  |  |  | INST. HIDRAUL/SANIT. Y LAMINAS | 860061089 - IDRD - PROYECCIÓN | 50574.79 | 0.19 | 60184 | 2022-01-31 | 1 | 50574.79 | 60184 | Peso Colombiano | 8975
102188 | TEE COBRE Ø 5/8" CRDC-COMETAS | UN |  |  |  | GRIFERIAS,APARATOS,ACCESORIOS | 77777777777 - CONTRATO CONSULTORIA CEFE COMETAS | 2016.81 | 0.19 | 2400 | 2019-07-12 | 1 | 2016.81 | 2400 | Peso Colombiano | 12270
102189 | TEE COBRE Ø 7/8" CRDC-COMETAS | UN |  |  |  | GRIFERIAS,APARATOS,ACCESORIOS | 77777777777 - CONTRATO CONSULTORIA CEFE COMETAS | 2478.99 | 0.19 | 2950 | 2019-07-12 | 1 | 2478.99 | 2950 | Peso Colombiano | 12271
100045 | Tee Cu 2 " cobre ** | UN |  |  | T-117 | PERFILES Y DIVISIONES |  | 0 | 0 | 0 |  | 0 | 0 | 0 |  | 3502
003825 | TEE CU DE ½ | UN |  |  |  | INST. DE GAS |  | 0 | 0 | 0 |  | 0 | 0 | 0 |  | 3147
106139 | TEE POLIPROPILENO Ø 1” (32MM) | UN |  |  |  | ACCESORIOS HIDROSANITARIOS | 860061089 - IDRD - PROYECCIÓN | 3737 | 0.19 | 4447.03 | 2020-01-09 | 1 | 3737 | 4447.03 | Peso Colombiano | 8828
106141 | TEE POLIPROPILENO Ø 11/2” (50MM) | UN |  |  |  | INST. HIDRAUL/SANIT. Y LAMINAS | 860061089 - IDRD - PROYECCIÓN | 12998.32 | 0.19 | 15468 | 2022-01-31 | 1 | 12998.32 | 15468 | Peso Colombiano | 8830
106140 | TEE POLIPROPILENO Ø 11/4” (40MM) | UN |  |  |  | INST. HIDRAUL/SANIT. Y LAMINAS | 860061089 - IDRD - PROYECCIÓN | 8185.72 | 0.19 | 9741.01 | 2022-01-31 | 1 | 8185.72 | 9741.01 | Peso Colombiano | 8829
106072 | TEE POLIPROPILENO Ø 3/4” (25MM) | UN |  |  |  | TUBERIA HIDROSANITARIA | 860061089 - IDRD - PROYECCIÓN | 1921.01 | 0.19 | 2286 | 2020-01-09 | 1 | 1921.01 | 2286 | Peso Colombiano | 8763
106217 | TEE RANURADA HIERRO DUCTIL - 1 1/2" | UN |  |  |  | RED CONTRA INCENDIO | 860061089 - IDRD - PROYECCIÓN | 6137.82 | 0.19 | 7304.01 | 2020-01-09 | 1 | 6137.82 | 7304.01 | Peso Colombiano | 8905
108113 | TEE A. INOX 150L 1 1/2" ROSCAR | UN |  |  |  | INST. HIDRAUL/SANIT. Y LAMINAS |  | 0 | 0 | 0 |  | 0 | 0 | 0 |  | 10792
107037 | TEE A. INOX 150L 2" ROSCAR | UN |  |  |  | ACCESORIOS HIDROSANITARIOS |  | 0 | 0 | 0 |  | 0 | 0 | 0 |  | 9718
108118 | TEE A. INOX 150L 3" ROSCAR | UN |  |  |  | INST. HIDRAUL/SANIT. Y LAMINAS | 47874222222 - CONTRATO CONSULTORIA CDRC 1 | 74349 | 0.19 | 88475.31 | 2019-08-13 | 1 | 74349 | 88475.31 | Peso Colombiano | 10797
107044 | TEE A. INOX 150L 4" ROSCAR | UN |  |  |  | ACCESORIOS HIDROSANITARIOS | 47874222222 - CONTRATO CONSULTORIA CDRC 1 | 120733.19 | 0.19 | 143672.5 | 2019-08-08 | 1 | 120733.19 | 143672.5 | Peso Colombiano | 9725
106215 | TEE ACERO NEGRO -1 1/4" | UN |  |  |  | RED CONTRA INCENDIO |  | 0 | 0 | 0 |  | 0 | 0 | 0 |  | 8903
100040 | Tee acero al carbón Sch40 d= 6 " ** | UN |  |  | T-117 | PERFILES Y DIVISIONES | 8956232 - IDRD - MEDIA ARMONICA COTIZACIONES | 163808.4 | 0.19 | 194932 | 2019-10-08 | 1 | 163808.4 | 194932 | Peso Colombiano | 3497
100076 | Tee acero al carbón Sch40 d=10 " ** | UN |  |  | T-117 | PERFILES Y DIVISIONES |  | 0 | 0 | 0 |  | 0 | 0 | 0 |  | 3533
100075 | Tee acero al carbón Sch40 d=8 " ** | UN |  |  | T-117 | PERFILES Y DIVISIONES |  | 0 | 0 | 0 |  | 0 | 0 | 0 |  | 3532
100161 | Tee acero al carbón Sch40 d= 2 " ** | UN |  |  | T-117 | PERFILES Y DIVISIONES |  | 0 | 0 | 0 |  | 0 | 0 | 0 |  | 3618
100033 | Tee acero al carbón Sch40 d= 2 1/2 " ** | UN |  |  | T-117 | PERFILES Y DIVISIONES | 8956232 - IDRD - MEDIA ARMONICA COTIZACIONES | 18373.95 | 0.19 | 21865 | 2019-10-08 | 1 | 18373.95 | 21865 | Peso Colombiano | 3490
100162 | Tee acero al carbón Sch40 d= 3 " ** | UN |  |  | T-117 | PERFILES Y DIVISIONES |  | 0 | 0 | 0 |  | 0 | 0 | 0 |  | 3619
106289 | Tee acero galvanizado 1 " | UN |  |  |  | ACCESORIOS HIDROSANITARIOS | 555555555555 - IDRD - MEDIANA DE COTIZACIONES | 3147.9 | 0.19 | 3746 | 2019-03-28 | 1 | 3147.9 | 3746 | Peso Colombiano | 8977
106290 | Tee acero galvanizado 1 1/2" | UN |  |  |  | ACCESORIOS HIDROSANITARIOS | 555555555555 - IDRD - MEDIANA DE COTIZACIONES | 7000 | 0.19 | 8330 | 2019-03-28 | 1 | 7000 | 8330 | Peso Colombiano | 8978
106291 | Tee acero galvanizado 2" | UN |  |  |  | ACCESORIOS HIDROSANITARIOS | 555555555555 - IDRD - MEDIANA DE COTIZACIONES | 10313.45 | 0.19 | 12273.01 | 2019-03-28 | 1 | 10313.45 | 12273.01 | Peso Colombiano | 8979
106292 | Tee acero galvanizado 3" | UN |  |  |  | ACCESORIOS HIDROSANITARIOS | 555555555555 - IDRD - MEDIANA DE COTIZACIONES | 28884.03 | 0.19 | 34372 | 2019-03-28 | 1 | 28884.03 | 34372 | Peso Colombiano | 8980
106293 | Tee acero galvanizado 4" | UN |  |  |  | ACCESORIOS HIDROSANITARIOS | 555555555555 - IDRD - MEDIANA DE COTIZACIONES | 50907.56 | 0.19 | 60580 | 2019-03-28 | 1 | 50907.56 | 60580 | Peso Colombiano | 8981
106214 | TEE ACERO NEGRO - 1 " | UN |  |  |  | RED CONTRA INCENDIO |  | 0 | 0 | 0 |  | 0 | 0 | 0 |  | 8902
106216 | TEE ACERO NEGRO - 2" | UN |  |  |  | RED CONTRA INCENDIO |  | 0 | 0 | 0 |  | 0 | 0 | 0 |  | 8904
001775 | TEE ALCANT CxC 6" PAVCO | UN |  |  | 11968 | TUBERIA SUBT,REJILLAS,SUMIDER. |  | 0 | 0 | 0 |  | 0 | 0 | 0 |  | 1438
003539 | TEE ALCANT NOVAFORT 160x160 PAVCO | UN |  |  | 11962 | ACCESORIOS TUBERIA SUBTERRANEA | 860061089 - IDRD - PROYECCIÓN | 69592.44 | 0.19 | 82815 | 2022-01-28 | 1 | 69592.44 | 82815 | Peso Colombiano | 2917
003540 | TEE ALCANT NOVAFORT 200x160 S/NROMA ICONTEC | UN |  |  | 12089 | ACCESORIOS TUBERIA SUBTERRANEA |  | 0 | 0 | 0 |  | 0 | 0 | 0 |  | 2918
002056 | TEE CALIENTE ½" ULTRATEMP PAVCO | UN |  |  | 12058 | ACCESORIOS HIDROSANITARIOS | 860061089 - IDRD - PROYECCIÓN | 2262.19 | 0.19 | 2692.01 | 2022-01-27 | 1 | 2262.19 | 2692.01 | Peso Colombiano | 1698
12602 | TEE CAMXCAMXCAM PVC C907 4" | UN |  |  |  | TUBOS | 555555555555 - IDRD - MEDIANA DE COTIZACIONES | 618846.22 | 0.19 | 736427 | 2020-05-13 | 1 | 618846.22 | 736427 | Peso Colombiano | 12602
103630 | TEE COBRE 1" | UN |  |  |  | MISCELANEA | 6555555555 - IDRD - MENOR VALOR DE COTIZACIONES | 6471.43 | 0.19 | 7701 | 2019-03-27 | 1 | 6471.43 | 7701 | Peso Colombiano | 6404
108081 | TEE COBRE 2 1/2" | UN |  |  |  | ACCESORIOS HIDROSANITARIOS |  | 0 | 0 | 0 |  | 0 | 0 | 0 |  | 10760
106368 | TEE COBRE Ø 1 1/2" | UN |  |  |  | TUBERIA HIDROSANITARIA | 66665555555 - IDRD - MEDIA ARITMETICA DE COTIZACIONES | 18081.51 | 0.19 | 21517 | 2019-03-29 | 1 | 18081.51 | 21517 | Peso Colombiano | 9056
106369 | TEE COBRE Ø 1 1/4" | UN |  |  |  | TUBERIA HIDROSANITARIA | 66665555555 - IDRD - MEDIA ARITMETICA DE COTIZACIONES | 11237.82 | 0.19 | 13373.01 | 2019-03-29 | 1 | 11237.82 | 13373.01 | Peso Colombiano | 9057
106371 | TEE COBRE Ø 1/2" | UN |  |  |  | TUBERIA HIDROSANITARIA | 555555555555 - IDRD - MEDIANA DE COTIZACIONES | 1382.35 | 0.19 | 1645 | 2019-09-27 | 1 | 1382.35 | 1645 | Peso Colombiano | 9059
102181 | TEE COBRE Ø 1/4" CRDC-COMETAS | UN |  |  |  | GRIFERIAS,APARATOS,ACCESORIOS | 77777777777 - CONTRATO CONSULTORIA CEFE COMETAS | 588.24 | 0.19 | 700.01 | 2019-07-12 | 1 | 588.24 | 700.01 | Peso Colombiano | 12264
106370 | TEE COBRE Ø 3/4" | UN |  |  |  | TUBERIA HIDROSANITARIA | 66665555555 - IDRD - MEDIA ARITMETICA DE COTIZACIONES | 2857.14 | 0.19 | 3400 | 2019-03-27 | 1 | 2857.14 | 3400 | Peso Colombiano | 9058
102183 | TEE COBRE Ø 3/8" CRDC-COMETAS | UN |  |  |  | GRIFERIAS,APARATOS,ACCESORIOS | 77777777777 - CONTRATO CONSULTORIA CEFE COMETAS | 630.25 | 0.19 | 750 | 2019-07-12 | 1 | 630.25 | 750 | Peso Colombiano | 12266
104556 | TEE CPVC 1 1/2" | UN |  |  |  | MISCELANEA |  | 0 | 0 | 0 |  | 0 | 0 | 0 |  | 7279
102859 | Tee CPVC 1" ** | UN |  |  | 1531004106 | ACCESORIOS HIDROSANITARIOS |  | 0 | 0 | 0 |  | 0 | 0 | 0 |  | 5729
103126 | Tee CPVC 1/2" S/NORMA ICONTEC | UN |  |  | 1531004106 | ACCESORIOS HIDROSANITARIOS | 860061089 - IDRD - PROYECCIÓN | 2011.77 | 0.19 | 2394.01 | 2022-06-07 | 1 | 2011.77 | 2394.01 | Peso Colombiano | 5971
103974 | TEE CPVC 2"S/NORMA ICONTEC | UN |  |  |  | INST. HIDRAUL/SANIT. Y LAMINAS | 555555555555 - IDRD - MEDIANA DE COTIZACIONES | 78817.65 | 0.19 | 93793 | 2022-06-06 | 1 | 78817.65 | 93793 | Peso Colombiano | 6730
103973 | TEE CPVC 3/4" | UN |  |  |  | MISCELANEA |  | 0 | 0 | 0 |  | 0 | 0 | 0 |  | 6729
106384 | TEE CPVC Ø 11/4" | UN |  |  |  | ACCESORIOS HIDROSANITARIOS |  | 0 | 0 | 0 |  | 0 | 0 | 0 |  | 9072
106383 | TEE CPVC Ø 2 1/2" | UN |  |  |  | ACCESORIOS HIDROSANITARIOS |  | 0 | 0 | 0 |  | 0 | 0 | 0 |  | 9071
001018 | TEE CPVC Ø3/4" S/NORMA ICONTEC | UN |  |  | 12080 | ACCESORIOS HIDROSANITARIOS | 860061089 - IDRD - PROYECCIÓN | 3490.76 | 0.19 | 4154 | 2022-01-27 | 1 | 3490.76 | 4154 | Peso Colombiano | 940
107597 | Tee CPVC SCH-80 21/2" | UN |  |  |  | INST. HIDRAUL/SANIT. Y LAMINAS |  | 0 | 0 | 0 |  | 0 | 0 | 0 |  | 10276
107601 | Tee CPVC SCH-80 3" | UN |  |  |  | INST. HIDRAUL/SANIT. Y LAMINAS | 66665555555 - IDRD - MEDIA ARITMETICA DE COTIZACIONES | 123500.84 | 0.19 | 146966 | 2019-11-20 | 1 | 123500.84 | 146966 | Peso Colombiano | 10280
107604 | Tee CPVC SCH-80 4" | UN |  |  |  | INST. HIDRAUL/SANIT. Y LAMINAS |  | 0 | 0 | 0 |  | 0 | 0 | 0 |  | 10283
107613 | Tee CPVC SCH-80 6" | UN |  |  |  | INST. HIDRAUL/SANIT. Y LAMINAS |  | 0 | 0 | 0 |  | 0 | 0 | 0 |  | 10292
107618 | Tee CPVC SCH-80 8" | UN |  |  |  | INST. HIDRAUL/SANIT. Y LAMINAS |  | 0 | 0 | 0 |  | 0 | 0 | 0 |  | 10297
106151 | TEE DE COBRE 1/2" | UN |  |  |  | ACCESORIOS HIDROSANITARIOS | 555555555555 - IDRD - MEDIANA DE COTIZACIONES | 1764.71 | 0.19 | 2100 | 2020-01-20 | 1 | 1764.71 | 2100 | Peso Colombiano | 8840
104446 | TEE GALVANIZ.4" | UN |  |  |  | INST. HIDRAUL/SANIT. Y LAMINAS |  | 0 | 0 | 0 |  | 0 | 0 | 0 |  | 7173
104447 | TEE GALVANIZ.6" | UN |  |  |  | INST. HIDRAUL/SANIT. Y LAMINAS |  | 0 | 0 | 0 |  | 0 | 0 | 0 |  | 7174
107272 | TEE GALVANIZADA S.C.I. 1 1/4" | UN |  |  |  | CARPINTERIA METALICA | 6555555555 - IDRD - MENOR VALOR DE COTIZACIONES | 2999.16 | 0.19 | 3569 | 2019-03-28 | 1 | 2999.16 | 3569 | Peso Colombiano | 9953
107268 | TEE GALVANIZADA S.C.I. 3/4" | UN |  |  |  | CARPINTERIA METALICA | 555555555555 - IDRD - MEDIANA DE COTIZACIONES | 1324.37 | 0.19 | 1576 | 2019-03-28 | 1 | 1324.37 | 1576 | Peso Colombiano | 9949
001168 | TEE GRES 4 x 4 MOORE | UN |  |  | 353 | TUBERIA SUBT,REJILLAS,SUMIDER. |  | 0 | 0 | 0 |  | 0 | 0 | 0 |  | 1083
001170 | TEE GRES 6 x 6 MOORE | UN |  |  | 356 | TUBERIA SUBT,REJILLAS,SUMIDER. |  | 0 | 0 | 0 |  | 0 | 0 | 0 |  | 1085
002485 | TEE GRES 8 x 8 MOORE | UN |  |  | 357 | TUBERIA SUBT,REJILLAS,SUMIDER. |  | 0 | 0 | 0 |  | 0 | 0 | 0 |  | 2068
100650 | Tee HG 2" ** | UN |  |  | 1530248118 | ACCESORIOS HIDROSANITARIOS |  | 0 | 0 | 0 |  | 0 | 0 | 0 |  | 4106
104771 | TEE HG Ø 2 ½" | UN |  |  | 1530248118 | ACCESORIOS HIDROSANITARIOS |  | 0 | 0 | 0 |  | 0 | 0 | 0 |  | 7492
104753 | TEE HG Ø 3" | UN |  |  | 1530248118 | ACCESORIOS HIDROSANITARIOS |  | 0 | 0 | 0 |  | 0 | 0 | 0 |  | 7474
100521 | TEE HG Ø ½"* | UN |  |  | 1530248118 | ACCESORIOS HIDROSANITARIOS | 555555555555 - IDRD - MEDIANA DE COTIZACIONES | 1512.61 | 0.19 | 1800.01 | 2022-06-07 | 1 | 1512.61 | 1800.01 | Peso Colombiano | 3977
100228 | TEE HG Ø 1 ½" | UN |  |  | 1530248118 | ACCESORIOS HIDROSANITARIOS |  | 0 | 0 | 0 |  | 0 | 0 | 0 |  | 3685
104754 | TEE HG Ø4" | UN |  |  | 1530248118 | ACCESORIOS HIDROSANITARIOS |  | 0 | 0 | 0 |  | 0 | 0 | 0 |  | 7475
106977 | TEE HIERRO FUNDIDO NH 28 2" | UN |  |  |  | ACCESORIOS HIDROSANITARIOS |  | 0 | 0 | 0 |  | 0 | 0 | 0 |  | 9658
106995 | TEE HIERRO FUNDIDO NH 28 3" | UN |  |  |  | ACCESORIOS HIDROSANITARIOS |  | 0 | 0 | 0 |  | 0 | 0 | 0 |  | 9676
107004 | TEE HIERRO FUNDIDO NH 28 4" | UN |  |  |  | ACCESORIOS HIDROSANITARIOS |  | 0 | 0 | 0 |  | 0 | 0 | 0 |  | 9685
107166 | TEE MECANICA H.D RANURADA 1 1/2 X 1 1/4" | UN |  |  |  | RED CONTRA INCENDIO | 47874222222 - CONTRATO CONSULTORIA CDRC 1 | 11899.16 | 0.19 | 14160 | 2019-12-03 | 1 | 11899.16 | 14160 | Peso Colombiano | 9847
107160 | TEE MECANICA H.D RANURADA 2 1/2 X 1 1/2" | UN |  |  |  | RED CONTRA INCENDIO |  | 0 | 0 | 0 |  | 0 | 0 | 0 |  | 9841
107159 | TEE MECANICA H.D RANURADA 2 1/2 X 1 1/4" | UN |  |  |  | RED CONTRA INCENDIO |  | 0 | 0 | 0 |  | 0 | 0 | 0 |  | 9840
107161 | TEE MECANICA H.D RANURADA 2 1/2 X 2" | UN |  |  |  | RED CONTRA INCENDIO |  | 0 | 0 | 0 |  | 0 | 0 | 0 |  | 9842
107164 | TEE MECANICA H.D RANURADA 2 X 1 1/2" | UN |  |  |  | RED CONTRA INCENDIO |  | 0 | 0 | 0 |  | 0 | 0 | 0 |  | 9845
107163 | TEE MECANICA H.D RANURADA 2 X 1 1/4" | UN |  |  |  | RED CONTRA INCENDIO |  | 0 | 0 | 0 |  | 0 | 0 | 0 |  | 9844
107158 | TEE MECANICA ROSCADA 2 1/2 X 1" | UN |  |  |  | RED CONTRA INCENDIO |  | 0 | 0 | 0 |  | 0 | 0 | 0 |  | 9839
107162 | TEE MECANICA ROSCADA 2 X 1" | UN |  |  |  | RED CONTRA INCENDIO |  | 0 | 0 | 0 |  | 0 | 0 | 0 |  | 9843
001825 | TEE POLIETILENO ½" | UN |  |  | 12007 | ACCESORIOS HIDROSANITARIOS |  | 0 | 0 | 0 |  | 0 | 0 | 0 |  | 1488
003832 | TEE POLIETILENO 1" | UN |  |  |  | INST. DE GAS |  | 0 | 0 | 0 |  | 0 | 0 | 0 |  | 3153
106137 | TEE POLIPROPILENO Ø 1/2” (20MM) | UN |  |  |  | ACCESORIOS HIDROSANITARIOS | 860061089 - IDRD - PROYECCIÓN | 1027.73 | 0.19 | 1223 | 2020-01-09 | 1 | 1027.73 | 1223 | Peso Colombiano | 8826
106142 | TEE POLIPROPILENO Ø 2” (63MM) | UN |  |  |  | INST. HIDRAUL/SANIT. Y LAMINAS | 860061089 - IDRD - PROYECCIÓN | 24588.24 | 0.19 | 29260.01 | 2022-01-31 | 1 | 24588.24 | 29260.01 | Peso Colombiano | 8831
106311 | TEE POLIPROPILENO Ø 4” | UN |  |  |  | INST. HIDRAUL/SANIT. Y LAMINAS |  | 0 | 0 | 0 |  | 0 | 0 | 0 |  | 8999
106080 | Tee Polipropileno(1/2")Fusión PN-16 | UN |  |  |  | ACCESORIOS HIDROSANITARIOS |  | 0 | 0 | 0 |  | 0 | 0 | 0 |  | 8771
100281 | Tee Presion PVCP 1 1/4" ** | UN |  |  | 1531004106 | ACCESORIOS HIDROSANITARIOS | 8956232 - IDRD - MEDIA ARMONICA COTIZACIONES | 7030.25 | 0.19 | 8366 | 2022-05-04 | 1 | 7030.25 | 8366 | Peso Colombiano | 3738
100278 | TEE PRESIÓN PVCP 1/2"S/NORMA ICONTEC | UN |  |  | 1531004106 | ACCESORIOS HIDROSANITARIOS | 555555555555 - IDRD - MEDIANA DE COTIZACIONES | 798.32 | 0.19 | 950 | 2022-05-04 | 1 | 798.32 | 950 | Peso Colombiano | 3735
100500 | Tee Presion PVCP 2 1/2" SCH40 ** | UN |  |  | 1531004106 | ACCESORIOS HIDROSANITARIOS | 860061089 - IDRD - PROYECCIÓN | 37810.93 | 0.19 | 44995.01 | 2022-01-27 | 1 | 37810.93 | 44995.01 | Peso Colombiano | 3956
000685 | TEE PRESION 1/2" PVC S/NORMA ICONTEC | UN |  |  | 12060 | ACCESORIOS HIDROSANITARIOS | 555555555555 - IDRD - MEDIANA DE COTIZACIONES | 568.91 | 0.19 | 677 | 2022-06-07 | 1 | 568.91 | 677 | Peso Colombiano | 632
000343 | TEE PRESION 1¼" PVC S/NORMA ICONTEC | UN |  |  | 12052 | ACCESORIOS HIDROSANITARIOS | 8956232 - IDRD - MEDIA ARMONICA COTIZACIONES | 7030.25 | 0.19 | 8366 | 2022-05-02 | 1 | 7030.25 | 8366 | Peso Colombiano | 316
000686 | TEE PRESION 1½" PVC- S/NORMA ICONTEC | UN |  |  | 12048 | ACCESORIOS HIDROSANITARIOS | 8956232 - IDRD - MEDIA ARMONICA COTIZACIONES | 6805.88 | 0.19 | 8099 | 2022-05-24 | 1 | 6805.88 | 8099 | Peso Colombiano | 633
100698 | TEE PRESION 2½" PVC S/NORMA ICONTEC | UN |  |  | 12070 | ACCESORIOS HIDROSANITARIOS | 860061089 - IDRD - PROYECCIÓN | 38055.46 | 0.19 | 45286 | 2022-01-27 | 1 | 38055.46 | 45286 | Peso Colombiano | 4154
100703 | TEE PRESION 3" PVC S/NORMA ICONTEC | UN |  |  | 12075 | ACCESORIOS HIDROSANITARIOS | 555555555555 - IDRD - MEDIANA DE COTIZACIONES | 55005.04 | 0.19 | 65456 | 2022-06-07 | 1 | 55005.04 | 65456 | Peso Colombiano | 4159
000345 | TEE PRESION 3/4" PVC S/NORMA ICONTEC | UN |  |  | 12081 | ACCESORIOS HIDROSANITARIOS | 555555555555 - IDRD - MEDIANA DE COTIZACIONES | 899.16 | 0.19 | 1070 | 2022-06-07 | 1 | 899.16 | 1070 | Peso Colombiano | 318
000965 | TEE PRESION 4" PVC PAVCO | UN |  |  | 12086 | ACCESORIOS HIDROSANITARIOS | 860061089 - IDRD - PROYECCIÓN | 103384.03 | 0.19 | 123027 | 2022-01-27 | 1 | 103384.03 | 123027 | Peso Colombiano | 895
000361 | TEE PRESION Ø 1" S/NORMA ICONTEC | UN |  |  | 12043 | ACCESORIOS HIDROSANITARIOS | 8956232 - IDRD - MEDIA ARMONICA COTIZACIONES | 2717.65 | 0.19 | 3234 | 2022-05-02 | 1 | 2717.65 | 3234 | Peso Colombiano | 333
100697 | TEE PRESION Ø2" S/NORMA ICONTEC | UN |  |  | 12065 | ACCESORIOS HIDROSANITARIOS | 555555555555 - IDRD - MEDIANA DE COTIZACIONES | 14551.26 | 0.19 | 17316 | 2022-06-07 | 1 | 14551.26 | 17316 | Peso Colombiano | 4153
107571 | Tee Presión PVC - Ø6" | UN |  |  |  | INST. HIDRAUL/SANIT. Y LAMINAS | 860061089 - IDRD - PROYECCIÓN | 182300 | 0.19 | 216937 | 2022-01-31 | 1 | 182300 | 216937 | Peso Colombiano | 10250
105701 | TEE PRESION PVC.P 6" S/NOMA INCONTEC | UN |  |  |  | INST. HIDRAUL/SANIT. Y LAMINAS | 860061089 - IDRD - PROYECCIÓN | 182300 | 0.19 | 216937 | 2022-01-31 | 1 | 182300 | 216937 | Peso Colombiano | 8404
100280 | Tee Presion SW PVCP 1" SCH40 ** | UN |  |  | 1531004106 | ACCESORIOS HIDROSANITARIOS | 860061089 - IDRD - PROYECCIÓN | 2788.24 | 0.19 | 3318.01 | 2022-01-27 | 1 | 2788.24 | 3318.01 | Peso Colombiano | 3737
100290 | Tee Presion SW PVCP 10" SCH40 ** | UN |  |  | 1531004106 | ACCESORIOS HIDROSANITARIOS |  | 0 | 0 | 0 |  | 0 | 0 | 0 |  | 3747
100291 | Tee Presion SW PVCP 12" SCH40 ** | UN |  |  | 1531004106 | ACCESORIOS HIDROSANITARIOS |  | 0 | 0 | 0 |  | 0 | 0 | 0 |  | 3748
100284 | Tee Presion SW PVCP 2 1/2" SCH40 ** | UN |  |  | 1531004106 | ACCESORIOS HIDROSANITARIOS | 860061089 - IDRD - PROYECCIÓN | 37810.93 | 0.19 | 44995.01 | 2022-01-27 | 1 | 37810.93 | 44995.01 | Peso Colombiano | 3741
100283 | Tee Presion SW PVCP 2" SCH40 ** | UN |  |  | 1531004106 | ACCESORIOS HIDROSANITARIOS | 860061089 - IDRD - PROYECCIÓN | 15931.93 | 0.19 | 18959 | 2022-01-27 | 1 | 15931.93 | 18959 | Peso Colombiano | 3740
100285 | Tee Presion SW PVCP 3" SCH40 ** | UN |  |  | 1531004106 | ACCESORIOS HIDROSANITARIOS | 860061089 - IDRD - PROYECCIÓN | 82522.69 | 0.19 | 98202 | 2022-01-27 | 1 | 82522.69 | 98202 | Peso Colombiano | 3742
100279 | Tee Presion SW PVCP 3/4" SCH40 ** | UN |  |  | 1531004106 | ACCESORIOS HIDROSANITARIOS | 860061089 - IDRD - PROYECCIÓN | 1509.24 | 0.19 | 1796 | 2022-01-27 | 1 | 1509.24 | 1796 | Peso Colombiano | 3736
100277 | Tee Presion SW PVCP 3/8" SCH40 ** | UN |  |  | 1531004106 | ACCESORIOS HIDROSANITARIOS |  | 0 | 0 | 0 |  | 0 | 0 | 0 |  | 3734
100286 | Tee Presion SW PVCP 4" SCH40 ** | UN |  |  | 1531004106 | ACCESORIOS HIDROSANITARIOS |  | 0 | 0 | 0 |  | 0 | 0 | 0 |  | 3743
100288 | Tee Presion SW PVCP 6" SCH40 ** | UN |  |  | 1531004106 | ACCESORIOS HIDROSANITARIOS |  | 0 | 0 | 0 |  | 0 | 0 | 0 |  | 3745
100289 | Tee Presion SW PVCP 8" SCH40 ** | UN |  |  | 1531004106 | ACCESORIOS HIDROSANITARIOS |  | 0 | 0 | 0 |  | 0 | 0 | 0 |  | 3746
100282 | Tee Presion SW PVCP 1 1/2" SCH40 ** | UN |  |  | 1531004106 | ACCESORIOS HIDROSANITARIOS | 860061089 - IDRD - PROYECCIÓN | 10011.77 | 0.19 | 11914.01 | 2022-01-27 | 1 | 10011.77 | 11914.01 | Peso Colombiano | 3739
100287 | Tee Presion SW PVCP 5" SCH40 ** | UN |  |  | 1531004106 | ACCESORIOS HIDROSANITARIOS |  | 0 | 0 | 0 |  | 0 | 0 | 0 |  | 3744
002051 | TEE PVC GAS 3/4" | UN |  |  | 12010 | ACCESORIOS HIDROSANITARIOS |  | 0 | 0 | 0 |  | 0 | 0 | 0 |  | 1693
100196 | TEE Pvc gas 1" ** | UN |  |  | 2250348404 | ACCESORIOS HIDROSANITARIOS |  | 0 | 0 | 0 |  | 0 | 0 | 0 |  | 3653
100195 | TEE Pvc gas 1/2" ** | UN |  |  | 2250348404 | ACCESORIOS HIDROSANITARIOS |  | 0 | 0 | 0 |  | 0 | 0 | 0 |  | 3652
107583 | Tee pvc Presión Ø10" | UN |  |  |  | INST. HIDRAUL/SANIT. Y LAMINAS |  | 0 | 0 | 0 |  | 0 | 0 | 0 |  | 10262
107536 | Tee pvc Presión Ø8" | UN |  |  |  | INST. HIDRAUL/SANIT. Y LAMINAS |  | 0 | 0 | 0 |  | 0 | 0 | 0 |  | 10215
106897 | TEE PVC-P SCH 80 2 1/2" | UN |  |  |  | ACCESORIOS HIDROSANITARIOS |  | 0 | 0 | 0 |  | 0 | 0 | 0 |  | 9579
106894 | TEE PVC-P SCH 80 2" | UN |  |  |  | ACCESORIOS HIDROSANITARIOS |  | 0 | 0 | 0 |  | 0 | 0 | 0 |  | 9576
106901 | TEE PVC-P SCH 80 3" | UN |  |  |  | ACCESORIOS HIDROSANITARIOS |  | 0 | 0 | 0 |  | 0 | 0 | 0 |  | 9583
106906 | TEE PVC-P SCH 80 4" | UN |  |  |  | ACCESORIOS HIDROSANITARIOS |  | 0 | 0 | 0 |  | 0 | 0 | 0 |  | 9588
106913 | TEE PVC-P SCH 80 6" | UN |  |  |  | ACCESORIOS HIDROSANITARIOS |  | 0 | 0 | 0 |  | 0 | 0 | 0 |  | 9594
107698 | Tee PVC-presión Ø21/2" | UN |  |  |  | INST. HIDRAUL/SANIT. Y LAMINAS |  | 0 | 0 | 0 |  | 0 | 0 | 0 |  | 10377
108085 | TEE PVC-S 10" | UN |  |  |  | ACCESORIOS HIDROSANITARIOS | 66665555555 - IDRD - MEDIA ARITMETICA DE COTIZACIONES | 361605.88 | 0.19 | 430311 | 2020-01-20 | 1 | 361605.88 | 430311 | Peso Colombiano | 10764
107015 | TEE PVC-S 8" | UN |  |  |  | ACCESORIOS HIDROSANITARIOS | 66665555555 - IDRD - MEDIA ARITMETICA DE COTIZACIONES | 180091.6 | 0.19 | 214309 | 2020-01-20 | 1 | 180091.6 | 214309 | Peso Colombiano | 9696
106218 | TEE RANURADA HIERRO DUCTIL - 2" | UN |  |  |  | RED CONTRA INCENDIO | 860061089 - IDRD - PROYECCIÓN | 10727.73 | 0.19 | 12766 | 2020-01-09 | 1 | 10727.73 | 12766 | Peso Colombiano | 8906
106221 | TEE RANURADA HIERRO DUCTIL - 4" | UN |  |  |  | RED CONTRA INCENDIO | 860061089 - IDRD - PROYECCIÓN | 32361.34 | 0.19 | 38509.99 | 2020-01-09 | 1 | 32361.34 | 38509.99 | Peso Colombiano | 8909
106219 | TEE RANURADA HIERRO DUCTIL - 2 ½" | UN |  |  |  | RED CONTRA INCENDIO | 860061089 - IDRD - PROYECCIÓN | 14640.34 | 0.19 | 17422 | 2020-01-09 | 1 | 14640.34 | 17422 | Peso Colombiano | 8907
106220 | TEE RANURADA HIERRO DUCTIL - 3" | UN |  |  |  | RED CONTRA INCENDIO | 860061089 - IDRD - PROYECCIÓN | 19511.77 | 0.19 | 23219.01 | 2020-01-09 | 1 | 19511.77 | 23219.01 | Peso Colombiano | 8908
106222 | TEE RANURADA HIERRO DUCTIL - 6" | UN |  |  |  | RED CONTRA INCENDIO |  | 0 | 0 | 0 |  | 0 | 0 | 0 |  | 8910
107150 | TEE RANURADA HIERRO DUCTIL - 8" | UN |  |  |  | RED CONTRA INCENDIO |  | 0 | 0 | 0 |  | 0 | 0 | 0 |  | 9831
102498 | TEE REDUCCION MEC PVC (ACUEDUCTO) ø 4" X 3" | UN |  |  |  | ACCESORIOS HIDROSANITARIOS |  | 0 | 0 | 0 |  | 0 | 0 | 0 |  | 5434
101067 | TEE reducida polietileno (gas) 1"x1/2" ** | UN |  |  | 2250348404 | ACCESORIOS HIDROSANITARIOS |  | 0 | 0 | 0 |  | 0 | 0 | 0 |  | 4522
100198 | TEE reducida Pvc gas 1"x1/2" ** | UN |  |  | 2250348404 | ACCESORIOS HIDROSANITARIOS |  | 0 | 0 | 0 |  | 0 | 0 | 0 |  | 3655
100199 | TEE reducida Pvc gas 1"x3/4" ** | UN |  |  | 2250348404 | ACCESORIOS HIDROSANITARIOS |  | 0 | 0 | 0 |  | 0 | 0 | 0 |  | 3656
100197 | TEE reducida Pvc gas 3/4"x1/2" ** | UN |  |  | 2250348404 | ACCESORIOS HIDROSANITARIOS |  | 0 | 0 | 0 |  | 0 | 0 | 0 |  | 3654
102841 | TEE SANITARIA 4x3" PAVCO | UN |  |  | 12194 | ACCESORIOS HIDROSANITARIOS | 860061089 - IDRD - PROYECCIÓN | 30673.12 | 0.19 | 36501.01 | 2022-02-28 | 1 | 30673.12 | 36501.01 | Peso Colombiano | 5711
001176 | TEE SANITARIA 6" PVC S/NORMA ICONTEC | UN |  |  | 12197 | ACCESORIOS HIDROSANITARIOS | 860061089 - IDRD - PROYECCIÓN | 84680.67 | 0.19 | 100770 | 2022-01-27 | 1 | 84680.67 | 100770 | Peso Colombiano | 1091
100704 | TEE SANITARIA Ø 2" S/NORMA ICONTEC | UN |  |  | 12188 | ACCESORIOS HIDROSANITARIOS | 860061089 - IDRD - PROYECCIÓN | 6504.2 | 0.19 | 7740 | 2022-06-07 | 1 | 6504.2 | 7740 | Peso Colombiano | 4160
001111 | TEE SANITARIA Ø 3"S/NORMA ICONTEC | UN |  |  | 12190 | ACCESORIOS HIDROSANITARIOS | 860061089 - IDRD - PROYECCIÓN | 8155.46 | 0.19 | 9705 | 2022-06-07 | 1 | 8155.46 | 9705 | Peso Colombiano | 1029
002061 | TEE SANITARIA Ø 4" S/NORMA ICONTEC | UN |  |  | 12194 | ACCESORIOS HIDROSANITARIOS | 860061089 - IDRD - PROYECCIÓN | 11790.76 | 0.19 | 14031 | 2022-06-07 | 1 | 11790.76 | 14031 | Peso Colombiano | 1703
103601 | TEE SANITARIA Ø3"S/NORMA (NO USAR) | UN |  |  |  | INST. HIDRAUL/SANIT. Y LAMINAS |  | 0 | 0 | 0 |  | 0 | 0 | 0 |  | 6377
103897 | TEE UNION MEC PVC (ACUEDUCTO ) ø 3"X 3" X 3" | UN |  |  |  | MISCELANEA |  | 0 | 0 | 0 |  | 0 | 0 | 0 |  | 6653
104111 | TEE UNION MEC PVC (ACUEDUCTO ) ø 4"X 3" X 4" | UN |  |  |  | ACCESORIOS HIDROSANITARIOS |  | 0 | 0 | 0 |  | 0 | 0 | 0 |  | 6861
101820 | TEE UNION MEC PVC (ACUEDUCTO ) ø 4"X 4" X 4" | UN |  |  |  | ACCESORIOS HIDROSANITARIOS |  | 0 | 0 | 0 |  | 0 | 0 | 0 |  | 5178
103859 | TEE UNION MEC PVC (ACUEDUCTO) ø 3" X 2" X 3" | UN |  |  |  | ACCESORIOS HIDROSANITARIOS | 8956232 - IDRD - MEDIA ARMONICA COTIZACIONES | 36057.98 | 0.19 | 42909 | 2019-02-04 | 1 | 36057.98 | 42909 | Peso Colombiano | 6618
100833 | TEE UNION MEC PVC (ACUEDUCTO) ø 4" X 2" x 4" | UN |  |  |  | ACCESORIOS HIDROSANITARIOS |  | 0 | 0 | 0 |  | 0 | 0 | 0 |  | 4289
103455 | TEE-PEAD-160-PE100PN10** | UN |  |  |  | INST. DE GAS |  | 0 | 0 | 0 |  | 0 | 0 | 0 |  | 6248
102128 | TeePVC Sanitaria Ø8" | UN |  |  |  | ACCESORIOS HIDROSANITARIOS | 860061089 - IDRD - PROYECCIÓN | 372621.85 | 0.19 | 443420 | 2022-01-28 | 1 | 372621.85 | 443420 | Peso Colombiano | 12212
102871 | TEJA ARQUITECTONICA ACESCO TRAPEZOIDAL CAL.26 PREPINTADA | M2 |  |  | TZA73x305-30 | CUBIERTAS | 860061089 - IDRD - PROYECCIÓN | 34489.92 | 0.19 | 41043 | 2022-02-01 | 1 | 34489.92 | 41043 | Peso Colombiano | 5741
101170 | TEJA DE ZINC (2.14X0.82) de 1A | UN |  |  |  | CUBIERTAS Y ACCESORIOS | 860061089 - IDRD - PROYECCIÓN | 19103.36 | 0.19 | 22733 | 2022-02-01 | 1 | 19103.36 | 22733 | Peso Colombiano | 4625
101168 | TEJA DE ZINC (2.14X0.82) Imperfecta. | UN |  |  |  | CUBIERTAS Y ACCESORIOS |  | 0 | 0 | 0 |  | 0 | 0 | 0 |  | 4623
000227 | TEJA PLACA Ond. No. 8 | UN |  |  |  | CUBIERTAS Y ACCESORIOS | 860061089 - IDRD - PROYECCIÓN | 33710.08 | 0.19 | 40115 | 2022-06-08 | 1 | 33710.08 | 40115 | Peso Colombiano | 208
002934 | TEJA "S" Natural Terracota SANTAFE | UN |  |  | Fab. | CUBIERTAS Y ACCESORIOS | 860061089 - IDRD - PROYECCIÓN | 2505.04 | 0.19 | 2981 | 2022-06-08 | 1 | 2505.04 | 2981 | Peso Colombiano | 2426
002293 | TEJA ACRILICA No. 4 Ond. 2mm. | UN |  |  | 13102 | CUBIERTAS |  | 0 | 0 | 0 |  | 0 | 0 | 0 |  | 1906
002294 | TEJA ACRILICA No. 4 Ond. 3mm. | UN |  |  | 13104 | CUBIERTAS |  | 0 | 0 | 0 |  | 0 | 0 | 0 |  | 1907
002295 | TEJA ACRILICA No. 5 Ond. 2mm. | UN |  |  | 13142 | CUBIERTAS |  | 0 | 0 | 0 |  | 0 | 0 | 0 |  | 1908
002296 | TEJA ACRILICA No. 5 Ond. 3mm. | UN |  |  | 13143 | CUBIERTAS |  | 0 | 0 | 0 |  | 0 | 0 | 0 |  | 1909
000218 | TEJA ACRILICA No. 6 Ond. 2mm. | UN |  |  | 13101 | CUBIERTAS |  | 0 | 0 | 0 |  | 0 | 0 | 0 |  | 200
002066 | TEJA ACRILICA No. 6 Ond. 3mm. | UN |  |  | 13103 | CUBIERTAS | 860061089 - IDRD - PROYECCIÓN | 38391.6 | 0.19 | 45686 | 2022-06-08 | 1 | 38391.6 | 45686 | Peso Colombiano | 1708
002297 | TEJA ACRILICA No. 8 Ond. 2mm. | UN |  |  | 13130 | CUBIERTAS |  | 0 | 0 | 0 |  | 0 | 0 | 0 |  | 1910
002298 | TEJA ACRILICA No. 8 Ond. 3mm. | UN |  |  | 13110 | CUBIERTAS |  | 0 | 0 | 0 |  | 0 | 0 | 0 |  | 1911
002299 | TEJA ACRILICA No. 10 Ond. 3mm. | UN |  |  | 13160 | CUBIERTAS |  | 0 | 0 | 0 |  | 0 | 0 | 0 |  | 1912
108100 | Teja Ajota Policarbonato A-360 Ajover (3.60x0.83m | UN |  |  |  | CUBIERTAS |  | 0 | 0 | 0 |  | 0 | 0 | 0 |  | 10779
100613 | TEJA AJOTA POLICARBONATO AJOVER (0.83X1.80) | M2 |  |  |  | MISCELANEA |  | 0 | 0 | 0 |  | 0 | 0 | 0 |  | 4069
104607 | TEJA AJOTA TRASLUCIDA 3.00 Ml trapezoidal Ajover | UN |  |  |  | CUBIERTAS |  | 0 | 0 | 0 |  | 0 | 0 | 0 |  | 7329
100576 | Teja Ajover termo acustica ** | M2 |  |  |  | CUBIERTAS Y ACCESORIOS | 860061089 - IDRD - PROYECCIÓN | 38173.95 | 0.19 | 45427 | 2022-06-08 | 1 | 38173.95 | 45427 | Peso Colombiano | 4032
100010 | Teja Arizona termo acustica ** | M2 |  |  |  | CUBIERTAS Y ACCESORIOS |  | 0 | 0 | 0 |  | 0 | 0 | 0 |  | 3469
002034 | TEJA BAVARA AA Ref.763 MOORE | M2 |  |  | + flete | CUBIERTAS Y ACCESORIOS |  | 0 | 0 | 0 |  | 0 | 0 | 0 |  | 1676
000229 | TEJA CABLLETE AA Ref.771 MOORE | ML |  |  | + flete | CUBIERTAS Y ACCESORIOS |  | 0 | 0 | 0 |  | 0 | 0 | 0 |  | 210
000518 | TEJA CABLLETE AA Ref.772 MOORE | UN |  |  |  | CUBIERTAS Y ACCESORIOS |  | 0 | 0 | 0 |  | 0 | 0 | 0 |  | 477
100623 | Teja Cal24 termoAcustic2Cara pintad luxacustic ** | M2 |  |  |  | CUBIERTAS Y ACCESORIOS |  | 0 | 0 | 0 |  | 0 | 0 | 0 |  | 4079
100604 | Teja Cal24termoAcustica sinPintar luxacustic poliu | M2 |  |  |  | CUBIERTAS Y ACCESORIOS |  | 0 | 0 | 0 |  | 0 | 0 | 0 |  | 4060
003274 | TEJA CINDU CLIMATIZADA ancho .68 | ML |  |  | VERDE | CUBIERTAS Y ACCESORIOS |  | 0 | 0 | 0 |  | 0 | 0 | 0 |  | 2705
000996 | TEJA CINDU CLIMATIZADA ancho .78 | ML |  |  | VERDE | CUBIERTAS Y ACCESORIOS |  | 0 | 0 | 0 |  | 0 | 0 | 0 |  | 922
002970 | TEJA CRISTAL POLICARBONATO No.10 AJOVER | UN |  |  | 00-06041-00 | CUBIERTAS Y ACCESORIOS |  | 0 | 0 | 0 |  | 0 | 0 | 0 |  | 2449
002453 | TEJA CRISTAL No. 4 POLICARBONATO AJOVER | UN |  |  | 00-06040-40 | CUBIERTAS Y ACCESORIOS |  | 0 | 0 | 0 |  | 0 | 0 | 0 |  | 2040
002454 | TEJA CRISTAL No. 5 AJOVER | UN |  |  | 00-06040-50 | CUBIERTAS Y ACCESORIOS |  | 0 | 0 | 0 |  | 0 | 0 | 0 |  | 2041
002971 | TEJA CRISTAL No.12 AJOVER | UN |  |  | 00-06041-20 | CUBIERTAS Y ACCESORIOS |  | 0 | 0 | 0 |  | 0 | 0 | 0 |  | 2450
002455 | TEJA CRISTAL POLICARBONATO No. 6 AJOVER | UN |  |  | 00-06040-60 | CUBIERTAS Y ACCESORIOS |  | 0 | 0 | 0 |  | 0 | 0 | 0 |  | 2042
002456 | TEJA CRISTAL POLICARBONATO No. 8 AJOVER | UN |  |  | 00-06040-80 | CUBIERTAS Y ACCESORIOS |  | 0 | 0 | 0 |  | 0 | 0 | 0 |  | 2043
103599 | TEJA DE ZINC ACESCO(3.05X0.80M)Nº10.Cal.33** | UN |  |  |  | MISCELANEA | 8956232 - IDRD - MEDIA ARMONICA COTIZACIONES | 31414.29 | 0.19 | 37383.01 | 2019-02-27 | 1 | 31414.29 | 37383.01 | Peso Colombiano | 6375
104320 | TEJA DE ZINC(TZO) Cal.33 (2.44*0.80M) | UN |  |  |  | FERRETERIA Y HERRAMIENTAS | 860061089 - IDRD - PROYECCIÓN | 20201.68 | 0.19 | 24040 | 2022-01-30 | 1 | 20201.68 | 24040 | Peso Colombiano | 7050
108097 | Teja Dekoceiling pvc 7mmBlanco Arkos o equivalente | UN |  |  |  | CIELO RASOS |  | 0 | 0 | 0 |  | 0 | 0 | 0 |  | 10776
002598 | TEJA ESPAÑOLA S/CRIST. | UN |  |  | Obra | CUBIERTAS Y ACCESORIOS |  | 0 | 0 | 0 |  | 0 | 0 | 0 |  | 2164
000222 | TEJA ESPAÑOLA 0.74 M. ETERNIT | UN |  |  |  | CUBIERTAS Y ACCESORIOS | 860061089 - IDRD - PROYECCIÓN | 47726.05 | 0.19 | 56794 | 2022-06-08 | 1 | 47726.05 | 56794 | Peso Colombiano | 203
000223 | TEJA ESPAÑOLA 1.34 M. ETERNIT | UN |  |  |  | CUBIERTAS Y ACCESORIOS | 860061089 - IDRD - PROYECCIÓN | 61221.01 | 0.19 | 72853 | 2022-06-08 | 1 | 61221.01 | 72853 | Peso Colombiano | 204
103544 | TEJA ESPAÑOLA 1.60X1.00mts. ETERNIT | UN |  |  |  | CUBIERTAS Y ACCESORIOS |  | 0 | 0 | 0 |  | 0 | 0 | 0 |  | 6326
009418 | TEJA ETERNIT No 5 | UN |  |  | 808101050 | CUBIERTAS Y ACCESORIOS |  | 0 | 0 | 0 |  | 0 | 0 | 0 |  | 3333
009417 | TEJA ETERNIT No 4 | UN |  |  | 808101040 | CUBIERTAS Y ACCESORIOS |  | 0 | 0 | 0 |  | 0 | 0 | 0 |  | 3332
009419 | TEJA ETERNIT No 6 | UN |  |  | 808101060 | CUBIERTAS Y ACCESORIOS | 860061089 - IDRD - PROYECCIÓN | 34030.25 | 0.19 | 40496 | 2022-02-01 | 1 | 34030.25 | 40496 | Peso Colombiano | 3334
103548 | TEJA ETERNIT No 6 CON CLARABOYA | UN |  |  | 808101060 | CUBIERTAS Y ACCESORIOS |  | 0 | 0 | 0 |  | 0 | 0 | 0 |  | 6330
001954 | TEJA FIBROCEMENTO No. 10 | UN |  |  |  | CUBIERTAS Y ACCESORIOS | 860061089 - IDRD - PROYECCIÓN | 43443.7 | 0.19 | 51698 | 2022-06-08 | 1 | 43443.7 | 51698 | Peso Colombiano | 1602
009420 | TEJA FIBROCEMENTO CEMENTO No 8 | UN |  |  | 808101080 | CUBIERTAS Y ACCESORIOS | 860061089 - IDRD - PROYECCIÓN | 34625.21 | 0.19 | 41204 | 2022-02-01 | 1 | 34625.21 | 41204 | Peso Colombiano | 3335
001664 | TEJA HEXAGONAL 3.5 mm. | M2 |  |  | EDIL TH | CUBIERTAS Y ACCESORIOS |  | 0 | 0 | 0 |  | 0 | 0 | 0 |  | 1337
000228 | TEJA INGLESA AA Ref.761 MOORE | M2 |  |  | + flete | CUBIERTAS Y ACCESORIOS |  | 0 | 0 | 0 |  | 0 | 0 | 0 |  | 209
009421 | TEJA ONDULADA FIBROCEMENTO No 10 | UN |  |  | 808101100 | CUBIERTAS Y ACCESORIOS | 860061089 - IDRD - PROYECCIÓN | 44412.61 | 0.19 | 52851.01 | 2022-02-01 | 1 | 44412.61 | 52851.01 | Peso Colombiano | 3336
000224 | TEJA ONDULADA FIBROCEMENTO No. 4 | UN |  |  | Gris | CUBIERTAS Y ACCESORIOS | 860061089 - IDRD - PROYECCIÓN | 17300 | 0.19 | 20587 | 2022-02-01 | 1 | 17300 | 20587 | Peso Colombiano | 205
001951 | TEJA ONDULIT No. 4 ETERNIT | UN |  |  |  | CUBIERTAS Y ACCESORIOS |  | 0 | 0 | 0 |  | 0 | 0 | 0 |  | 1599
001952 | TEJA ONDULIT No. 6 ETERNIT | UN |  |  |  | CUBIERTAS Y ACCESORIOS |  | 0 | 0 | 0 |  | 0 | 0 | 0 |  | 1600
001953 | TEJA ONDULIT No. 8 ETERNIT | UN |  |  |  | CUBIERTAS Y ACCESORIOS |  | 0 | 0 | 0 |  | 0 | 0 | 0 |  | 1601
002239 | TEJA PLACA Ond. No. 2 ETERNIT | UN |  |  | Gris | CUBIERTAS Y ACCESORIOS |  | 0 | 0 | 0 |  | 0 | 0 | 0 |  | 1852
000225 | TEJA PLACA Ond. No. 5 ETERNIT | UN |  |  |  | CUBIERTAS Y ACCESORIOS |  | 0 | 0 | 0 |  | 0 | 0 | 0 |  | 206
000226 | TEJA PLACA Ond. No. 6 ETERNIT | UN |  |  |  | CUBIERTAS Y ACCESORIOS | 860061089 - IDRD - PROYECCIÓN | 25350.42 | 0.19 | 30167 | 2022-06-08 | 1 | 25350.42 | 30167 | Peso Colombiano | 207
002240 | TEJA PLACA Ond. No. 10 ETERNIT | UN |  |  |  | CUBIERTAS Y ACCESORIOS |  | 0 | 0 | 0 |  | 0 | 0 | 0 |  | 1853
000249 | TEJA PLANA AA Ref.763 MOORE | M2 |  |  | + flete | CUBIERTAS Y ACCESORIOS |  | 0 | 0 | 0 |  | 0 | 0 | 0 |  | 230
001932 | TEJA PLANA 25x15 NATURAL MOORE | UN |  |  |  | CUBIERTAS Y ACCESORIOS |  | 0 | 0 | 0 |  | 0 | 0 | 0 |  | 1583
001931 | TEJA PLANA 25x15 Vitrif MOORE | UN |  |  |  | CUBIERTAS Y ACCESORIOS |  | 0 | 0 | 0 |  | 0 | 0 | 0 |  | 1582
002481 | TEJA PLANA 25x17 NATURAL MOORE | UN |  |  | + flete | CUBIERTAS Y ACCESORIOS |  | 0 | 0 | 0 |  | 0 | 0 | 0 |  | 2064
000235 | TEJA Plast. #4 AJONIT AJOVER | UN |  |  | 00-01041-00 | CUBIERTAS Y ACCESORIOS |  | 0 | 0 | 0 |  | 0 | 0 | 0 |  | 216
000230 | TEJA Plast. #4 RURALIT AJOVER | UN |  |  | 00-07041-00 | CUBIERTAS Y ACCESORIOS |  | 0 | 0 | 0 |  | 0 | 0 | 0 |  | 211
000165 | TEJA Plast. #5 AJONIT AJOVER | UN |  |  | 00-01051-00 | CUBIERTAS Y ACCESORIOS |  | 0 | 0 | 0 |  | 0 | 0 | 0 |  | 150
002972 | TEJA Plast. #5 RURALIT AJOVER | UN |  |  | 00-07051-00 | CUBIERTAS Y ACCESORIOS |  | 0 | 0 | 0 |  | 0 | 0 | 0 |  | 2451
000360 | TEJA Plast. #6 AJONIT AJOVER | UN |  |  | 00-01061-00 | CUBIERTAS Y ACCESORIOS |  | 0 | 0 | 0 |  | 0 | 0 | 0 |  | 332
000231 | TEJA Plast. #6 RURALIT AJOVER | UN |  |  | 00-07061-00 | CUBIERTAS Y ACCESORIOS |  | 0 | 0 | 0 |  | 0 | 0 | 0 |  | 212
000322 | TEJA Plast. #8 AJONIT AJOVER | UN |  |  | 00-01081-00 | CUBIERTAS Y ACCESORIOS |  | 0 | 0 | 0 |  | 0 | 0 | 0 |  | 299
001944 | TEJA Plast. #8 RURALIT AJOVER | UN |  |  | 00-07081-00 | CUBIERTAS Y ACCESORIOS |  | 0 | 0 | 0 |  | 0 | 0 | 0 |  | 1592
001660 | TEJA Plast.#10 AJONIT AJOVER | UN |  |  | 00-01101-00 | CUBIERTAS Y ACCESORIOS | 860061089 - IDRD - PROYECCIÓN | 63830.25 | 0.19 | 75958 | 2022-06-08 | 1 | 63830.25 | 75958 | Peso Colombiano | 1333
002979 | TEJA Plast.#10 RURALIT AJOVER | UN |  |  | 00-07011-00 | CUBIERTAS Y ACCESORIOS |  | 0 | 0 | 0 |  | 0 | 0 | 0 |  | 2455
002767 | TEJA Plast.ESPAÑOLA grande AJOVER | UN |  |  | 00-08161-00 | CUBIERTAS Y ACCESORIOS |  | 0 | 0 | 0 |  | 0 | 0 | 0 |  | 2316
000404 | TEJA Plast.ESPAÑOLA pequeña AJOVER | UN |  |  | 00-08071-00 | CUBIERTAS Y ACCESORIOS |  | 0 | 0 | 0 |  | 0 | 0 | 0 |  | 372
001858 | TEJA RECTANGULAR 3.5 mm. | M2 |  |  | TR | CUBIERTAS Y ACCESORIOS |  | 0 | 0 | 0 |  | 0 | 0 | 0 |  | 1515
002306 | TEJA REYNALUM 66 2.40 x 74 2mm. | UN |  |  | 12951 | CUBIERTAS |  | 0 | 0 | 0 |  | 0 | 0 | 0 |  | 1919
002307 | TEJA REYNALUM 77 2.40 x 85 3mm. | UN |  |  | 12962 | CUBIERTAS |  | 0 | 0 | 0 |  | 0 | 0 | 0 |  | 1920
003484 | TEJA ROYALCO ANDINA | M2 |  |  |  | CUBIERTAS |  | 0 | 0 | 0 |  | 0 | 0 | 0 |  | 2877
000232 | TEJA RURALIT No.4 | UN |  |  | 102509999 | CUBIERTAS Y ACCESORIOS |  | 0 | 0 | 0 |  | 0 | 0 | 0 |  | 213
000233 | TEJA RURALIT No.6 | UN |  |  | 102510013 | CUBIERTAS Y ACCESORIOS |  | 0 | 0 | 0 |  | 0 | 0 | 0 |  | 214
000234 | TEJA RURALIT No.8 | UN |  |  | 102510039 | CUBIERTAS Y ACCESORIOS |  | 0 | 0 | 0 |  | 0 | 0 | 0 |  | 215
106893 | Teja Sanwich Aluzinc Cal.26+poliuretano525C | M2 |  |  |  | CUBIERTAS | 860061089 - IDRD - PROYECCIÓN | 185065.55 | 0.19 | 220228 | 2022-06-08 | 1 | 185065.55 | 220228 | Peso Colombiano | 9575
002474 | TEJA SHINGLE Marathon | M2 |  |  | 28520 | CUBIERTAS Y ACCESORIOS | 860061089 - IDRD - PROYECCIÓN | 40657.14 | 0.19 | 48382 | 2022-06-08 | 1 | 40657.14 | 48382 | Peso Colombiano | 2057
003067 | TEJA SHINGLE SPANISH RED S/inst. Fglas | M2 |  |  | 28540 | CUBIERTAS Y ACCESORIOS |  | 0 | 0 | 0 |  | 0 | 0 | 0 |  | 2542
100011 | Teja sin traslapos termo acustica ** | M2 |  |  |  | CUBIERTAS Y ACCESORIOS |  | 0 | 0 | 0 |  | 0 | 0 | 0 |  | 3470
000236 | TEJA TEJALIT # 4 DOBLE ETERNIT | UN |  |  |  | CUBIERTAS Y ACCESORIOS |  | 0 | 0 | 0 |  | 0 | 0 | 0 |  | 217
000237 | TEJA TEJALIT # 6 DOBLE ETERNIT | UN |  |  |  | CUBIERTAS Y ACCESORIOS |  | 0 | 0 | 0 |  | 0 | 0 | 0 |  | 218
000238 | TEJA TEJALIT # 8 DOBLE ETERNIT | UN |  |  |  | CUBIERTAS Y ACCESORIOS |  | 0 | 0 | 0 |  | 0 | 0 | 0 |  | 219
100351 | Teja termo acustica Ajover trapezoidal ** | M2 |  |  |  | CUBIERTAS Y ACCESORIOS |  | 0 | 0 | 0 |  | 0 | 0 | 0 |  | 3807
101021 | Teja Trapeziodal Acero galvanizadaCal.24(1.13x2.40 | UN |  |  |  | CUBIERTAS | 66665555555 - IDRD - MEDIA ARITMETICA DE COTIZACIONES | 58487.39 | 0.19 | 69599.99 | 2019-03-04 | 1 | 58487.39 | 69599.99 | Peso Colombiano | 4476
000239 | TEJA Tripl.No.1 179x117 Acr.2mm | UN |  |  | 13133 | CUBIERTAS |  | 0 | 0 | 0 |  | 0 | 0 | 0 |  | 220
002067 | TEJA Tripl.No.1 179x117Acr.3mm | UN |  |  | 13113 | CUBIERTAS |  | 0 | 0 | 0 |  | 0 | 0 | 0 |  | 1709
002304 | TEJA Tripl.No.2 240x117 Acr.2mm | UN |  |  | 13134 | CUBIERTAS |  | 0 | 0 | 0 |  | 0 | 0 | 0 |  | 1917
002303 | TEJA Tripl.No.2 240x117 Acr.3mm | UN |  |  | 13114 | CUBIERTAS |  | 0 | 0 | 0 |  | 0 | 0 | 0 |  | 1916
002301 | TEJA Tripl.No.5 145x117 Acr.2mm | UN |  |  | 13144 | CUBIERTAS |  | 0 | 0 | 0 |  | 0 | 0 | 0 |  | 1914
002302 | TEJA Tripl.No.5 145x117 Acr.3mm | UN |  |  | 13145 | CUBIERTAS |  | 0 | 0 | 0 |  | 0 | 0 | 0 |  | 1915
102111 | Teja zinc No. 10 de 3.05m x 0.8m calibre 33 ** | UN |  |  |  | CUBIERTAS |  | 0 | 0 | 0 |  | 0 | 0 | 0 |  | 5210
108165 | TejaGip Clase 7color T3 CristalPrismaxPanel a 42 | M2 |  |  |  | CUBIERTAS |  | 0 | 0 | 0 |  | 0 | 0 | 0 |  | 10844
003636 | TELA VERDE LONA CERRAMIENTO | M2 |  |  |  | FERRETERIA | 555555555555 - IDRD - MEDIANA DE COTIZACIONES | 1552.1 | 0.19 | 1847 | 2022-04-06 | 1 | 1552.1 | 1847 | Peso Colombiano | 3000
103110 | TELA ASFALTICA | M2 |  |  |  | IMPERMEABIL.,ADITIVOS,QUIMICOS | 860061089 - IDRD - PROYECCIÓN | 1684.03 | 0.19 | 2004 | 2022-06-03 | 1 | 1684.03 | 2004 | Peso Colombiano | 5955
000715 | TELA ASFALTICA No.30 TEXSA | M2 |  |  |  | IMPERMEABIL.,ADITIVOS,QUIMICOS |  | 0 | 0 | 0 |  | 0 | 0 | 0 |  | 661
003637 | TELA DE CERRAMIENTO AZUL Y VERDE H =2.00M | ML |  |  | 2.10 ALTO | ELEMENTOS DE SEGURIDAD | 860061089 - IDRD - PROYECCIÓN | 2559.66 | 0.19 | 3046 | 2022-06-07 | 1 | 2559.66 | 3046 | Peso Colombiano | 3001
001960 | TELA POLIESTER ROLLO 100 M2 (30 gr/m2) | M2 |  |  |  | AISLAMIENTOS | 860061089 - IDRD - PROYECCIÓN | 1247.06 | 0.19 | 1484 | 2022-01-28 | 1 | 1247.06 | 1484 | Peso Colombiano | 1608
000627 | TELEDUCHA CROMADA MODERNA GRIVAL | UN |  |  | 91420Cromo | GRIFERIAS,APARATOS,ACCESORIOS |  | 0 | 0 | 0 |  | 0 | 0 | 0 |  | 576
106380 | TELEDUCHAS DESLIZABLES BRENA-Corona | UN |  |  |  | GRIFERIA | 555555555555 - IDRD - MEDIANA DE COTIZACIONES | 195305.88 | 0.19 | 232414 | 2019-03-28 | 1 | 195305.88 | 232414 | Peso Colombiano | 9068
101049 | TELEFONO PUBLICO -PEDEST.DOBLE( M-20)Suministro | UN |  |  |  | OTROS PREFABRICADOS |  | 0 | 0 | 0 |  | 0 | 0 | 0 |  | 4504
104962 | TELERRUPTOR BIPOLAR DE 120V-16AMPERIOS | UN |  |  |  | APARATOS ELECTRICOS | 860061089 - IDRD - PROYECCIÓN | 23551.26 | 0.19 | 28026 | 2020-01-09 | 1 | 23551.26 | 28026 | Peso Colombiano | 7678
104793 | TELERRUPTOR BIPOLAR 120V-16AMPERIOS | UN |  |  |  | CORTACIRCUITOS |  | 0 | 0 | 0 |  | 0 | 0 | 0 |  | 7513
108998 | Telerruptor bipolar 40 A, 250 V AC | UN |  |  |  | APARATOS ELECTRICOS |  | 0 | 0 | 0 |  | 0 | 0 | 0 |  | 11658
104975 | TELERRUPTOR MONOPOLAR 120V-16 AMP. | UN |  |  |  | APARATOS ELECTRICOS |  | 0 | 0 | 0 |  | 0 | 0 | 0 |  | 7691
012769 | TELUROMETRO Alquiler | DD |  |  |  | VARIOS | 860061089 - IDRD - PROYECCIÓN | 416888.24 | 0.19 | 496097.01 | 2022-01-27 | 1 | 416888.24 | 496097.01 | Peso Colombiano | 12769
105501 | TEMPERATURA | UN |  |  |  | ENSAYOS DE LABORATORIO |  | 0 | 0 | 0 |  | 0 | 0 | 0 |  | 8209
105032 | Templete o Tensor Ø 3/8" Trabajo Pesado | UN |  |  |  | FERRETERIA Y HERRAMIENTAS | 66665555555 - IDRD - MEDIA ARITMETICA DE COTIZACIONES | 7700 | 0.19 | 9163 | 2022-05-24 | 1 | 7700 | 9163 | Peso Colombiano | 7748
102614 | Templete para Guaya** 5/8 | UN |  |  |  | MOBILIARIO URBANO Y SEÑALIZAC. | 860061089 - IDRD - PROYECCIÓN | 18962.19 | 0.19 | 22565.01 | 2022-01-30 | 1 | 18962.19 | 22565.01 | Peso Colombiano | 5544
104536 | TEMPLETE VARILLA DE 1/4" CON ROSCA | ML |  |  |  | ACCESORIOS |  | 0 | 0 | 0 |  | 0 | 0 | 0 |  | 7259
000533 | TENAZA UÑA Y BOLA 8" | UN |  |  |  | HERRAMIENTA |  | 0 | 0 | 0 |  | 0 | 0 | 0 |  | 490
12657 | tendones tipo reata 1" | ML |  |  |  | GEOSINTETICOS | 666665454444 - IDRD - MENOR PRECIO DE COTIZACIONES | 6077 | 0.19 | 7231.63 | 2020-08-11 | 1 | 6077 | 7231.63 | Peso Colombiano | 12657
105518 | TENSOACTIVOS | UN |  |  |  | ENSAYOS DE LABORATORIO |  | 0 | 0 | 0 |  | 0 | 0 | 0 |  | 8225
104020 | Tensor 5/16" | UN |  |  |  | MISCELANEA |  | 0 | 0 | 0 |  | 0 | 0 | 0 |  | 6773
105867 | Tensor Acero Inox. Ansi 316Trinqute Interno (2)per | UN |  |  |  | MOBILIARIO PARQUES |  | 0 | 0 | 0 |  | 0 | 0 | 0 |  | 8561
102746 | Tensor Banner 3/8 x 6"** | UN |  |  | Con Tuerca | FERRETERIA | 555555555555 - IDRD - MEDIANA DE COTIZACIONES | 15126.05 | 0.19 | 18000 | 2022-04-26 | 1 | 15126.05 | 18000 | Peso Colombiano | 5670
107458 | TENSOR CORCHERAS LATON CROM piscina | UN |  |  |  | PISCINAS | 562221312 - IDRD - VALOR CIO AJUSTADO | 734194.96 | 0.19 | 873692 | 2020-12-29 | 1 | 734194.96 | 873692 | Peso Colombiano | 10137
106104 | terminal cobre para cable 400 MCM | UN |  |  |  | APARATOS ELECTRICOS |  | 0 | 0 | 0 |  | 0 | 0 | 0 |  | 8795
103398 | TERMINAL ADAPTADOR EMT 1 1/2" ** | UN |  |  |  | INST. ELECTRICAS | 860061089 - IDRD - PROYECCIÓN | 2277.31 | 0.19 | 2710 | 2022-01-31 | 1 | 2277.31 | 2710 | Peso Colombiano | 6194
103114 | TERMINAL ADAPTADOR PVC 1 " | UN |  |  | 12472 | TUBERIA | 860061089 - IDRD - PROYECCIÓN | 669.75 | 0.19 | 797 | 2022-06-07 | 1 | 669.75 | 797 | Peso Colombiano | 5959
104051 | TERMINAL ADAPTADOR PVC 2" | UN |  |  |  | MISCELANEA |  | 0 | 0 | 0 |  | 0 | 0 | 0 |  | 6802
104052 | TERMINAL APADTADOR PVC 3" | UN |  |  |  | MISCELANEA |  | 0 | 0 | 0 |  | 0 | 0 | 0 |  | 6803
104053 | TERMINAL APADTADOR PVC 6" | UN |  |  |  | MISCELANEA |  | 0 | 0 | 0 |  | 0 | 0 | 0 |  | 6804
102751 | TERMINAL AUTODESFORRE** | UN |  |  |  | APARATOS ELECTRICOS |  | 0 | 0 | 0 |  | 0 | 0 | 0 |  | 5674
109027 | TERMINAL BARRERA ABATIBLE | ML |  |  |  | APARATOS ELECTRICOS |  | 0 | 0 | 0 |  | 0 | 0 | 0 |  | 11687
106786 | TERMINAL- BOQUILLA IMC GALVANIZADA Ø 6" | UN |  |  |  | APARATOS ELECTRICOS | 860061089 - IDRD - PROYECCIÓN | 82432.77 | 0.19 | 98095 | 2022-01-28 | 1 | 82432.77 | 98095 | Peso Colombiano | 9470
103696 | TERMINAL BORNA No. 4 | UN |  |  |  | MISCELANEA |  | 0 | 0 | 0 |  | 0 | 0 | 0 |  | 6466
106665 | TERMINAL BORNA PARA CABLE #250 (1/2") | UN |  |  |  | CABLES |  | 0 | 0 | 0 |  | 0 | 0 | 0 |  | 9349
106667 | TERMINAL BORNA PARA CABLE 2/0 | UN |  |  |  | CABLES | 8956232 - IDRD - MEDIA ARMONICA COTIZACIONES | 2231 | 0.19 | 2654.89 | 2019-09-23 | 1 | 2231 | 2654.89 | Peso Colombiano | 9351
106669 | TERMINAL BORNA PARA CABLE 4/0 | UN |  |  |  | CABLES | 860061089 - IDRD - PROYECCIÓN | 5015.13 | 0.19 | 5968 | 2022-01-31 | 1 | 5015.13 | 5968 | Peso Colombiano | 9353
003057 | TERMINAL COAXIALTV AMER+TAPA MAX L/NEX | UN |  |  |  | APARATOS ELECTRICOS |  | 0 | 0 | 0 |  | 0 | 0 | 0 |  | 2532
104794 | TERMINAL CONDUIT PVC 1 1/2" | UN |  |  |  | TUBERIA |  | 0 | 0 | 0 |  | 0 | 0 | 0 |  | 7514
104407 | TERMINAL CONDUIT PVC 1/2" ** | UN |  |  |  | INST. ELECTRICAS | 860061089 - IDRD - PROYECCIÓN | 439.5 | 0.19 | 523.01 | 2022-06-06 | 1 | 439.5 | 523.01 | Peso Colombiano | 7136
106840 | TERMINAL CONDUIT PVC 3/4" | UN |  |  |  | APARATOS ELECTRICOS | 860061089 - IDRD - PROYECCIÓN | 284.03 | 0.19 | 338 | 2022-06-07 | 1 | 284.03 | 338 | Peso Colombiano | 9524
000768 | TERMINAL CONDUIT PVC DE 1" | UN |  |  | 66B100 | TUBERIA | 860061089 - IDRD - PROYECCIÓN | 1051.26 | 0.19 | 1251 | 2022-02-08 | 1 | 1051.26 | 1251 | Peso Colombiano | 708
105338 | TERMINAL CONECTOR EMT Ø 1" | UN |  |  |  | TUBERIA |  | 0 | 0 | 0 |  | 0 | 0 | 0 |  | 8050
107776 | TERMINAL CONECTOR PVC- 3/4" | UN |  |  |  | INST. ELECTRICAS |  | 0 | 0 | 0 |  | 0 | 0 | 0 |  | 10455
104724 | TERMINAL DE COBRE ESTAÑADO N°6 | UN |  |  |  | CABLES | 8956232 - IDRD - MEDIA ARMONICA COTIZACIONES | 858.82 | 0.19 | 1022 | 2022-05-05 | 1 | 858.82 | 1022 | Peso Colombiano | 7445
104723 | TERMINAL DE COBRE N°2 | UN |  |  |  | CABLES | 8956232 - IDRD - MEDIA ARMONICA COTIZACIONES | 3068.07 | 0.19 | 3651 | 2022-06-06 | 1 | 3068.07 | 3651 | Peso Colombiano | 7444
104725 | TERMINAL DE COBRE 8" | UN |  |  |  | CABLES | 860061089 - IDRD - PROYECCIÓN | 763.03 | 0.19 | 908.01 | 2022-06-06 | 1 | 763.03 | 908.01 | Peso Colombiano | 7446
104726 | TERMINAL DE COBRE ESTAÑADO N°10 | UN |  |  |  | CABLES | 8956232 - IDRD - MEDIA ARMONICA COTIZACIONES | 555.46 | 0.19 | 661 | 2022-05-04 | 1 | 555.46 | 661 | Peso Colombiano | 7447
104976 | TERMINAL DE COBRE N° 4 | UN |  |  |  | CABLES | 860061089 - IDRD - PROYECCIÓN | 1876.47 | 0.19 | 2233 | 2022-06-06 | 1 | 1876.47 | 2233 | Peso Colombiano | 7692
109002 | TERMINAL DE CONTROL DE TIEMPO 1500 HUELLAS | ML |  |  |  | APARATOS ELECTRICOS |  | 0 | 0 | 0 |  | 0 | 0 | 0 |  | 11662
101338 | TERMINAL EMT 3" | UN |  |  | 12472 | TUBERIA | 8956232 - IDRD - MEDIA ARMONICA COTIZACIONES | 9976.47 | 0.19 | 11872 | 2019-04-10 | 1 | 9976.47 | 11872 | Peso Colombiano | 4773
101327 | TERMINAL EMT 1 " | UN |  |  | 12472 | TUBERIA | 860061089 - IDRD - PROYECCIÓN | 1705.88 | 0.19 | 2030 | 2022-06-07 | 1 | 1705.88 | 2030 | Peso Colombiano | 4762
104982 | TERMINAL EMT - 1 1/2" | UN |  |  |  | CABLES | 860061089 - IDRD - PROYECCIÓN | 3452.1 | 0.19 | 4108 | 2022-06-07 | 1 | 3452.1 | 4108 | Peso Colombiano | 7698
101334 | TERMINAL EMT 1 1/4 " | UN |  |  | 12472 | TUBERIA |  | 0 | 0 | 0 |  | 0 | 0 | 0 |  | 4769
103215 | TERMINAL EMT 1/2" ** | UN |  |  |  | MISCELANEA | 860061089 - IDRD - PROYECCIÓN | 725.21 | 0.19 | 863 | 2022-06-07 | 1 | 725.21 | 863 | Peso Colombiano | 6027
101336 | TERMINAL EMT 2 " | UN |  |  | 12472 | TUBERIA | 8956232 - IDRD - MEDIA ARMONICA COTIZACIONES | 3867.23 | 0.19 | 4602 | 2022-05-26 | 1 | 3867.23 | 4602 | Peso Colombiano | 4771
101314 | TERMINAL EMT 3/4 " | UN |  |  | 12472 | TUBERIA | 860061089 - IDRD - PROYECCIÓN | 1115.13 | 0.19 | 1327 | 2022-06-07 | 1 | 1115.13 | 1327 | Peso Colombiano | 4750
12556 | TERMINAL EN COBRA PARA CABLE N°10 | UN |  |  |  | CABLES | 860061089 - IDRD - PROYECCIÓN | 535.29 | 0.19 | 637 | 2019-11-18 | 1 | 535.29 | 637 | Peso Colombiano | 12556
106105 | Terminal en Cobre para Cable 4/0 | UN |  |  |  | CABLES |  | 0 | 0 | 0 |  | 0 | 0 | 0 |  | 8796
104093 | TERMINAL IMC 2" | UN |  |  |  | INST. ELECTRICAS | 860061089 - IDRD - PROYECCIÓN | 6249.58 | 0.19 | 7437 | 2022-06-06 | 1 | 6249.58 | 7437 | Peso Colombiano | 6843
104065 | TERMINAL IMC 3" | UN |  |  |  | MISCELANEA |  | 0 | 0 | 0 |  | 0 | 0 | 0 |  | 6816
000240 | TERMINAL LATERAL No. 4 ETERNIT | UN |  |  |  | CUBIERTAS Y ACCESORIOS |  | 0 | 0 | 0 |  | 0 | 0 | 0 |  | 221
000241 | TERMINAL LATERAL No. 6 ETERNIT | UN |  |  |  | CUBIERTAS Y ACCESORIOS |  | 0 | 0 | 0 |  | 0 | 0 | 0 |  | 222
107553 | TERMINAL MANGUERA AZUL | UN |  |  |  | PISCINAS | 6555555555 - IDRD - MENOR VALOR DE COTIZACIONES | 21494.96 | 0.19 | 25579 | 2020-12-29 | 1 | 21494.96 | 25579 | Peso Colombiano | 10232
104435 | TERMINAL PARA CABLE | UN |  |  |  | INST. ELECTRICAS |  | 0 | 0 | 0 |  | 0 | 0 | 0 |  | 7162
105326 | TERMINAL PARA CABLE N°1/0 Cu/Estaño (Ponchar) | UN |  |  |  | INST. ELECTRICAS | 860061089 - IDRD - PROYECCIÓN | 2854.62 | 0.19 | 3397 | 2022-01-28 | 1 | 2854.62 | 3397 | Peso Colombiano | 8039
105327 | TERMINAL PARA CABLE N°2 | UN |  |  |  | INST. ELECTRICAS |  | 0 | 0 | 0 |  | 0 | 0 | 0 |  | 8040
105328 | TERMINAL PARA CABLE N°4 | UN |  |  |  | INST. ELECTRICAS |  | 0 | 0 | 0 |  | 0 | 0 | 0 |  | 8041
105604 | TERMINAL PREFORMADO TIPO BUJE PARA CABLE DE M.T. | UN |  |  |  | INST. ELECTRICAS |  | 0 | 0 | 0 |  | 0 | 0 | 0 |  | 8309
105603 | TERMINAL PREFORMADO TIPO CODO PARA CABLE DE M.T. | UN |  |  |  | INST. ELECTRICAS | 555555555555 - IDRD - MEDIANA DE COTIZACIONES | 151027.73 | 0.19 | 179723 | 2019-09-23 | 1 | 151027.73 | 179723 | Peso Colombiano | 8308
105605 | TERMINAL PREFORMADO TIPO INTERIOR PARA CABLE DE M | UN |  |  |  | INST. ELECTRICAS |  | 0 | 0 | 0 |  | 0 | 0 | 0 |  | 8310
106774 | TERMINAL PREMOLDEADO EXT-15KV (2-4/0) | UN |  |  |  | APARATOS ELECTRICOS | 555555555555 - IDRD - MEDIANA DE COTIZACIONES | 245377.31 | 0.19 | 291999 | 2019-07-24 | 1 | 245377.31 | 291999 | Peso Colombiano | 9458
106765 | terminal Premoldeado Ext-15KV (2-4/0) TFT 151 | UN |  |  |  | APARATOS ELECTRICOS |  | 0 | 0 | 0 |  | 0 | 0 | 0 |  | 9449
105107 | Terminal premoldeado Interior cable(2-2/0)AWG-15k | UN |  |  |  | APARATOS ELECTRICOS | 8956232 - IDRD - MEDIA ARMONICA COTIZACIONES | 236128.57 | 0.19 | 280993 | 2022-05-04 | 1 | 236128.57 | 280993 | Peso Colombiano | 7822
012471 | Terminal premoldeado para media tensión, de uso exterior. 15kV, calibre 4/0-120mm2 | UN |  |  |  | APARATOS ELECTRICOS | 77777777777 - CONTRATO CONSULTORIA CEFE COMETAS | 345937.93 | 0.19 | 411666.14 | 2021-03-16 | 1 | 345937.93 | 411666.14 | Peso Colombiano | 12471
012472 | Terminal premoldeado para media tensión, de uso interior. 15kV, calibre 4/0-120mm2 | UN |  |  |  | APARATOS ELECTRICOS | 77777777777 - CONTRATO CONSULTORIA CEFE COMETAS | 267385.85 | 0.19 | 318189.16 | 2019-09-26 | 1 | 267385.85 | 318189.16 | Peso Colombiano | 12472
105121 | Terminal premoldeadoExterior cable(2-2/0)AWG-15KV | UN |  |  |  | APARATOS ELECTRICOS | 8956232 - IDRD - MEDIA ARMONICA COTIZACIONES | 270273.95 | 0.19 | 321626 | 2022-05-04 | 1 | 270273.95 | 321626 | Peso Colombiano | 7836
104653 | TERMINAL PVC 1/2" CONDUIT | UN |  |  |  | INST. ELECTRICAS | 860061089 - IDRD - PROYECCIÓN | 352.1 | 0.19 | 419 | 2022-06-06 | 1 | 352.1 | 419 | Peso Colombiano | 7374
101623 | Terminales MT 2/0, 15 KV pantalla en hilos 100% ai | JGO |  |  |  | CABLES |  | 0 | 0 | 0 |  | 0 | 0 | 0 |  | 5009
107569 | Termohigrometro (Incluye base plastica) | UN |  |  |  | MOBILIARIO URBANO Y SEÑALIZAC. | 860061089 - IDRD - PROYECCIÓN | 124963.87 | 0.19 | 148707.01 | 2022-01-30 | 1 | 124963.87 | 148707.01 | Peso Colombiano | 10248
108896 | TERMOMETRO 3/4" CDRC | UN |  |  |  | SISTEMAS VENTILACION |  | 0 | 0 | 0 |  | 0 | 0 | 0 |  | 11556
012756 | TERMOMETRO LASER INFRAROJO | UN |  |  | QY-EWQ-01 | ELEMENTOS DE SEGURIDAD | 555555555555 - IDRD - MEDIANA DE COTIZACIONES | 105000 | 0.19 | 124950 | 2022-05-02 | 1 | 105000 | 124950 | Peso Colombiano | 12756
102327 | TERMOMETRO PARA REGISTRO TEMPERATURA DEL TANQUE - CEFE COMETAS | UN |  |  |  | EQUIPOS PRESION Y BOMBAS | 77777777777 - CONTRATO CONSULTORIA CEFE COMETAS | 91278.15 | 0.19 | 108621 | 2019-07-15 | 1 | 91278.15 | 108621 | Peso Colombiano | 12303
108908 | Termostato digital con caja guarda termostato | UN |  |  |  | SISTEMAS VENTILACION |  | 0 | 0 | 0 |  | 0 | 0 | 0 |  | 11568
103423 | TESTERO EN MADERA (0.50X1.00M) | M2 |  |  |  | MISCELANEA |  | 0 | 0 | 0 |  | 0 | 0 | 0 |  | 6217
102273 | THERMO TANQUE ACUMULACIÓN AGUA CALIENTE 550 GAL AI CAL 6MM +COMPONENTES - CEFE COMETAS | UN |  |  |  | ACCESORIOS HIDROSANITARIOS | 77777777777 - CONTRATO CONSULTORIA CEFE COMETAS | 17818804.2 | 0.19 | 21204377 | 2019-07-15 | 1 | 17818804.2 | 21204377 | Peso Colombiano | 12297
001070 | THINNER EXTRAFINO | GLN |  |  | 121132 | PINTURAS | 8956232 - IDRD - MEDIA ARMONICA COTIZACIONES | 18173.95 | 0.19 | 21627 | 2022-04-08 | 1 | 18173.95 | 21627 | Peso Colombiano | 988
001071 | THINNER EXTRAFINO PHILAAC 9100 | GLN |  |  | 9100 | PINTURAS |  | 0 | 0 | 0 |  | 0 | 0 | 0 |  | 989
001072 | THINNER FINO PHILAAC | GLN |  |  | 9101 | PINTURAS |  | 0 | 0 | 0 |  | 0 | 0 | 0 |  | 990
101135 | THINNER INCOLORO PINTUCO 121214 | GLN |  |  | 121.009 | PINTURAS |  | 0 | 0 | 0 |  | 0 | 0 | 0 |  | 4590
101769 | Tierra arcillo-limosa** | M3 |  |  | +flete | ENCHAPES,PISOS,ALFOMBRAS,PAPEL |  | 0 | 0 | 0 |  | 0 | 0 | 0 |  | 5130
001621 | TIERRA NEGRA + TRANSPORTE | M3 |  |  |  | JARDINERIA Y GRAMAS | 555555555555 - IDRD - MEDIANA DE COTIZACIONES | 57947.9 | 0.19 | 68958 | 2022-04-29 | 1 | 57947.9 | 68958 | Peso Colombiano | 1294
100844 | TIERRA NEGRA +TRANSPORTE | M3 |  |  |  | AGREGADOS CONCRETOS Y MORTEROS | 860061089 - IDRD - PROYECCIÓN | 52818 | 0 | 52818 | 2022-06-07 | 1 | 52818 | 52818 | Peso Colombiano | 4299
100590 | Tierra negra selec. con cascarilla y abono org.** | M3 |  |  |  | AGREGADOS CONCRETOS Y MORTEROS |  | 0 | 0 | 0 |  | 0 | 0 | 0 |  | 4046
104922 | TIERRA NEGRA SELECC. +CASCAR+ABONO ORGANICO+TRANSP | M3 |  |  |  | JARDINERIA Y GRAMAS | 860061089 - IDRD - PROYECCIÓN | 49466 | 0 | 49466 | 2022-06-06 | 1 | 49466 | 49466 | Peso Colombiano | 7640
100744 | TIERRA NEGRA+cascarilla+triple 15+transporte | M3 |  |  |  | JARDINERIA Y GRAMAS | 8956232 - IDRD - MEDIA ARMONICA COTIZACIONES | 100329.41 | 0.19 | 119392 | 2022-04-29 | 1 | 100329.41 | 119392 | Peso Colombiano | 4200
100363 | Tierra seleccionada producto de excavacion ** | M3 |  |  |  | AGREGADOS CONCRETOS Y MORTEROS |  | 0 | 0 | 0 |  | 0 | 0 | 0 |  | 3819
106513 | TIJERA JARDINERIA cortacesped 12" mango madera | UN |  |  |  | HERRAMIENTA |  | 0 | 0 | 0 |  | 0 | 0 | 0 |  | 9197
103056 | TIJERAS HOJALATA 10" STANLEY O SIMILAR | UN |  |  |  | HERRAMIENTA | 860061089 - IDRD - PROYECCIÓN | 48591.6 | 0.19 | 57824 | 2022-01-27 | 1 | 48591.6 | 57824 | Peso Colombiano | 5904
003016 | TIMBRE BITONAL DIN DON 110V. AVE | UN |  |  | 77 | APARATOS ELECTRICOS |  | 0 | 0 | 0 |  | 0 | 0 | 0 |  | 2492
000735 | TIMBRE BOTON 400 AVE | UN |  |  | 405 | APARATOS ELECTRICOS |  | 0 | 0 | 0 |  | 0 | 0 | 0 |  | 678
000773 | TIMBRE BOTON DOBLE 600 AVE | UN |  |  | 655 | APARATOS ELECTRICOS |  | 0 | 0 | 0 |  | 0 | 0 | 0 |  | 713
000774 | TIMBRE BOTON TRIPLE AVE | UN |  |  | 653 | APARATOS ELECTRICOS |  | 0 | 0 | 0 |  | 0 | 0 | 0 |  | 714
003050 | TIMBRE PUL+TAPA SENC. LUZ PIL.MAX L/NEX | UN |  |  |  | APARATOS ELECTRICOS |  | 0 | 0 | 0 |  | 0 | 0 | 0 |  | 2525
003358 | TIMBRE PULSADOR SENC LUZ PIL KORA L/NEX | UN |  |  | KR-4BL | APARATOS ELECTRICOS | 860061089 - IDRD - PROYECCIÓN | 4422.69 | 0.19 | 5263 | 2022-01-28 | 1 | 4422.69 | 5263 | Peso Colombiano | 2760
001746 | TIMBRE SENCILLO LUZ PILOTO L/NEX | UN |  |  | LX-040CL | APARATOS ELECTRICOS |  | 0 | 0 | 0 |  | 0 | 0 | 0 |  | 1410
003359 | TIMBRE ZUMBADOR 120V L/NEX | UN |  |  | AQ 040K | APARATOS ELECTRICOS |  | 0 | 0 | 0 |  | 0 | 0 | 0 |  | 2761
003051 | TIMBRE ZUMBADOR 120V COLOR TRIGO L/NEX | UN |  |  | AQ 040KTRIGO | APARATOS ELECTRICOS |  | 0 | 0 | 0 |  | 0 | 0 | 0 |  | 2526
001790 | TIMBRE+ INTERRUPTOR PILOTO ABITARE AVE | UN |  |  | 915LP | APARATOS ELECTRICOS |  | 0 | 0 | 0 |  | 0 | 0 | 0 |  | 1453
002276 | TIMPANO/BOV No.1 120x60 3mm | UN |  |  | 13166 | CUBIERTAS |  | 0 | 0 | 0 |  | 0 | 0 | 0 |  | 1889
002277 | TIMPANO/BOV No.2 159x33 3mm | UN |  |  | 13191 | CUBIERTAS |  | 0 | 0 | 0 |  | 0 | 0 | 0 |  | 1890
002278 | TIMPANO/BOV No.3 245x130 3mm | UN |  |  | 13164 | CUBIERTAS |  | 0 | 0 | 0 |  | 0 | 0 | 0 |  | 1891
002279 | TIMPANO/BOV No.4 275x150 3mm | UN |  |  | 13174 | CUBIERTAS |  | 0 | 0 | 0 |  | 0 | 0 | 0 |  | 1892
002722 | TIMPANO/BOV No.5 190x50 3mm | UN |  |  | 13194 | CUBIERTAS |  | 0 | 0 | 0 |  | 0 | 0 | 0 |  | 2274
002282 | TIMPANO/CUMB No.1 90x54 3mm | UN |  |  | 13176 | CUBIERTAS |  | 0 | 0 | 0 |  | 0 | 0 | 0 |  | 1895
002283 | TIMPANO/CUMB No.2 204x56 3mm | UN |  |  | 13178 | CUBIERTAS |  | 0 | 0 | 0 |  | 0 | 0 | 0 |  | 1896
002528 | TINA ACRILICA (fibra de vidrio ó Poliester) | UN |  |  | Con Trans | GRIFERIAS,APARATOS,ACCESORIOS |  | 0 | 0 | 0 |  | 0 | 0 | 0 |  | 2101
004001 | TINA AMERICANA FIRPLAK 1.48mtx.90x.40 | UN |  |  | 200 | APARATOS |  | 0 | 0 | 0 |  | 0 | 0 | 0 |  | 3254
004003 | TINA ESPAÑOLA FIRPLAK 1.60mtx.75x.41 | UN |  |  | 500 | APARATOS |  | 0 | 0 | 0 |  | 0 | 0 | 0 |  | 3256
004005 | TINA FRANCESA FIRPLAK 1.80mtx.90x.41 | UN |  |  | 650 | APARATOS |  | 0 | 0 | 0 |  | 0 | 0 | 0 |  | 3258
12807 | Tinta PVC color negro por kilos | KG |  |  |  | PINTURAS | 860061089 - IDRD - PROYECCIÓN | 49389.08 | 0.19 | 58773.01 | 2022-01-31 | 1 | 49389.08 | 58773.01 | Peso Colombiano | 12807
106655 | Tintilla (1/2 galón) | UN |  |  |  | PINTURAS | 860061089 - IDRD - PROYECCIÓN | 66199.16 | 0.19 | 78777 | 2022-01-31 | 1 | 66199.16 | 78777 | Peso Colombiano | 9339
001073 | TINTILLA P/MADERA 1/4 PINTUCO | LT |  |  | 7427 | PINTURAS |  | 0 | 0 | 0 |  | 0 | 0 | 0 |  | 991
104077 | TIRO A TIRO + PERNO | UN |  |  |  | FERRETERIA Y HERRAMIENTAS |  | 0 | 0 | 0 |  | 0 | 0 | 0 |  | 6827
001756 | TOALLERO LINEA ASTRO | UN |  |  | 06860 | ACCESORIOS |  | 0 | 0 | 0 |  | 0 | 0 | 0 |  | 1420
009454 | TOALLERO LINEA ASTRO Color CORONA | UN |  |  | 06860 | ACCESORIOS |  | 0 | 0 | 0 |  | 0 | 0 | 0 |  | 3366
106845 | Tobogan recto cap 3 niños de 2+ años | UN |  |  |  | MOBILIARIO URBANO Y SEÑALIZAC. | 860061089 - IDRD - PROYECCIÓN | 74592697.48 | 0.19 | 88765310 | 2022-04-28 | 1 | 74592697.48 | 88765310 | Peso Colombiano | 9529
107264 | Tobogan recto L=8m H=3.8m aceroinox panel HPL Cap: | UN |  |  |  | MOBILIARIO URBANO Y SEÑALIZAC. | 860061089 - IDRD - PROYECCIÓN | 28953477.31 | 0.19 | 34454638 | 2022-01-30 | 1 | 28953477.31 | 34454638 | Peso Colombiano | 9945
107266 | Tobogan Tubular acero inoxidable doblados Ø 88.9mm | UN |  |  |  | MOBILIARIO URBANO Y SEÑALIZAC. |  | 0 | 0 | 0 |  | 0 | 0 | 0 |  | 9947
003072 | TOC 50-10 (3 kg.) | KG |  |  |  | ADITIVOS Y QUIMICOS |  | 0 | 0 | 0 |  | 0 | 0 | 0 |  | 2547
002191 | TOC 8004 INYECCION 3 KILOS | KG |  |  |  | ADITIVOS Y QUIMICOS |  | 0 | 0 | 0 |  | 0 | 0 | 0 |  | 1816
002193 | TOC 8015 JUNTA ANTIACIDA BEIGE 16 Kg | KG |  |  |  | ADITIVOS Y QUIMICOS |  | 0 | 0 | 0 |  | 0 | 0 | 0 |  | 1817
003078 | TOC FIBRA FIBRILADA 500 (10 Kg.) 3/4 | KG |  |  |  | ADITIVOS Y QUIMICOS |  | 0 | 0 | 0 |  | 0 | 0 | 0 |  | 2553
103125 | TOMA SENCILLA BEIGE CON TAPA | UN |  |  |  | INST. ELECTRICAS |  | 0 | 0 | 0 |  | 0 | 0 | 0 |  | 5970
000788 | TOMA 20AMP DOBLE POLO A TIERRA INCRUST+TAPA | UN |  |  | 0020-T | APARATOS ELECTRICOS |  | 0 | 0 | 0 |  | 0 | 0 | 0 |  | 728
104707 | TOMA AEREA 15AMP-USO INDUST.-RETIE | UN |  |  |  | MISCELANEA | 555555555555 - IDRD - MEDIANA DE COTIZACIONES | 2857.14 | 0.19 | 3400 | 2019-08-30 | 1 | 2857.14 | 3400 | Peso Colombiano | 7428
003018 | TOMA AEREA AVE 15AMP CON POLO A TIERRA | UN |  |  | 96 | APARATOS ELECTRICOS |  | 0 | 0 | 0 |  | 0 | 0 | 0 |  | 2494
103861 | Toma aerea caucho p/t 15a 250v codel Bifásica | UN |  |  |  | INST. ELECTRICAS | 860061089 - IDRD - PROYECCIÓN | 6419.33 | 0.19 | 7639 | 2022-06-06 | 1 | 6419.33 | 7639 | Peso Colombiano | 6620
003207 | TOMA AMERICANA CON POLO A TIERRA ABITARE | UN |  |  | 1006-N | APARATOS ELECTRICOS |  | 0 | 0 | 0 |  | 0 | 0 | 0 |  | 2659
003205 | TOMA AMERICANA POLARIZADA VOLARE | UN |  |  | 1006 | APARATOS ELECTRICOS |  | 0 | 0 | 0 |  | 0 | 0 | 0 |  | 2657
106842 | TOMA BIFASICA 25AMP PATA TRABADA | UN |  |  |  | APARATOS ELECTRICOS |  | 0 | 0 | 0 |  | 0 | 0 | 0 |  | 9526
106561 | TOMA BIFASICA INCRUSTAR 220 AMP | UN |  |  |  | FERRETERIA |  | 0 | 0 | 0 |  | 0 | 0 | 0 |  | 9245
003010 | TOMA BIPOLAR 20 AMP MARFIL AVE | UN |  |  | 0020-T | APARATOS ELECTRICOS |  | 0 | 0 | 0 |  | 0 | 0 | 0 |  | 2486
104719 | TOMA BIPOLAR 2X20AMP/250V Incrustar con P/T | UN |  |  |  | APARATOS ELECTRICOS | 860061089 - IDRD - PROYECCIÓN | 5387.74 | 0.19 | 6411.41 | 2020-01-13 | 1 | 5387.74 | 6411.41 | Peso Colombiano | 7440
001674 | TOMA COAXIAL +TAPATV BLANCA DEKO L/NEX | UN |  |  | DK675B+DKT2B | APARATOS ELECTRICOS |  | 0 | 0 | 0 |  | 0 | 0 | 0 |  | 1345
001673 | TOMA COAXIAL CLASICA CREMA L/NEX | UN |  |  | LX-060-75C | APARATOS ELECTRICOS |  | 0 | 0 | 0 |  | 0 | 0 | 0 |  | 1344
103120 | TOMA COAXIAL ROSCA T.V. L/NEX | UN |  |  | DK675B+DKT2B | APARATOS ELECTRICOS |  | 0 | 0 | 0 |  | 0 | 0 | 0 |  | 5965
003353 | TOMA CON POLO A TIERRA + INTERRUP SENC | UN |  |  | KR301BG | APARATOS ELECTRICOS |  | 0 | 0 | 0 |  | 0 | 0 | 0 |  | 2755
003045 | TOMA CON POLO A TIERRA +INT.SENC. LUZ PIL | UN |  |  |  | APARATOS ELECTRICOS |  | 0 | 0 | 0 |  | 0 | 0 | 0 |  | 2521
002752 | TOMA CON POLO A TIERRA+INTER.AISLADO. MAX. L/NEX | UN |  |  | XMC-3G | APARATOS ELECTRICOS |  | 0 | 0 | 0 |  | 0 | 0 | 0 |  | 2303
003361 | TOMA CON TERMINAL COAXIAL T.V. AMERICANA KORA L/NE | UN |  |  | KR-6-75B | APARATOS ELECTRICOS |  | 0 | 0 | 0 |  | 0 | 0 | 0 |  | 2763
001642 | TOMA CORRIENTE CLAS. C. P/TRABADA L/NEX | UN |  |  | LX-303C | APARATOS ELECTRICOS |  | 0 | 0 | 0 |  | 0 | 0 | 0 |  | 1315
100935 | TOMA DE BRIQUETAS DE PAVIMENTO ASFALTICO | UN |  |  |  | AGREGADOS CONCRETOS Y MORTEROS |  | 0 | 0 | 0 |  | 0 | 0 | 0 |  | 4390
104586 | TOMA DE INCRUSTAR 50AMP-250VOL(TRIFILAR) | UN |  |  |  | APARATOS ELECTRICOS |  | 0 | 0 | 0 |  | 0 | 0 | 0 |  | 7308
105530 | TOMA DE MUESTRAS (Analisis Fisicoquimicos) | UN |  |  |  | ENSAYOS DE LABORATORIO | 860061089 - IDRD - PROYECCIÓN | 58936.14 | 0.19 | 70134.01 | 2022-02-02 | 1 | 58936.14 | 70134.01 | Peso Colombiano | 8237
102976 | TOMA DE MUESTRAS PARA CBR INALTERADO | UN |  |  |  | MISCELANEA |  | 0 | 0 | 0 |  | 0 | 0 | 0 |  | 5825
003001 | TOMA DOBLE POLO A TIERRA | UN |  |  | 666 -N | APARATOS ELECTRICOS |  | 0 | 0 | 0 |  | 0 | 0 | 0 |  | 2477
101342 | TOMA DOBLE POLO TIERRA + TAPA | UN |  |  | 666 -N | APARATOS ELECTRICOS | 860061089 - IDRD - PROYECCIÓN | 3980.67 | 0.19 | 4737 | 2022-06-07 | 1 | 3980.67 | 4737 | Peso Colombiano | 4776
101344 | TOMA DOBLE POLO TIERRA HUBELL + TAPA COLOR | UN |  |  | 666 -N | APARATOS ELECTRICOS |  | 0 | 0 | 0 |  | 0 | 0 | 0 |  | 4778
003000 | TOMA DOBLE AMERICANA 600 AVE | UN |  |  | 666 | APARATOS ELECTRICOS |  | 0 | 0 | 0 |  | 0 | 0 | 0 |  | 2476
001043 | TOMA DOBLE AMERICANA ABITARE POLO TIERRA AVE | UN |  |  | 9966-N | APARATOS ELECTRICOS |  | 0 | 0 | 0 |  | 0 | 0 | 0 |  | 964
003031 | TOMA DOBLE AMERICANA FOSF AVE | UN |  |  | 9966 | APARATOS ELECTRICOS |  | 0 | 0 | 0 |  | 0 | 0 | 0 |  | 2507
108953 | TOMA DOBLE CON POLO A TIERRA (2P+T) PROTEC FALLA | UN |  |  |  | APARATOS ELECTRICOS |  | 0 | 0 | 0 |  | 0 | 0 | 0 |  | 11613
104148 | TOMA DOBLE HOSPI POLO TIERRA NARAN.15A+TAPA LEVITO | UN |  |  |  | MISCELANEA |  | 0 | 0 | 0 |  | 0 | 0 | 0 |  | 6897
104029 | TOMA DOBLE HOSPITALARIA POLO TIERRA 15 A | UN |  |  |  | MISCELANEA |  | 0 | 0 | 0 |  | 0 | 0 | 0 |  | 6782
106399 | TOMA DOBLE MONO TIPO INTEMPERIE POLO TIERRA | UN |  |  |  | APARATOS ELECTRICOS |  | 0 | 0 | 0 |  | 0 | 0 | 0 |  | 9086
103880 | TOMA DOBLE MONOFASICA POLO A TIERRA 15Amperios | UN |  |  |  | INST. ELECTRICAS | 860061089 - IDRD - PROYECCIÓN | 2774.79 | 0.19 | 3302 | 2022-06-06 | 1 | 2774.79 | 3302 | Peso Colombiano | 6639
003356 | TOMA DOBLE MONOFASICA POLO A TIERRA 15AMPERIOS | UN |  |  | KR3BG | APARATOS ELECTRICOS | 860061089 - IDRD - PROYECCIÓN | 5195.8 | 0.19 | 6183 | 2022-01-24 | 1 | 5195.8 | 6183 | Peso Colombiano | 2758
104302 | TOMA DOBLE P/T AISLADA NARANJA | UN |  |  |  | INST. ELECTRICAS | 860061089 - IDRD - PROYECCIÓN | 12779.83 | 0.19 | 15208 | 2022-01-27 | 1 | 12779.83 | 15208 | Peso Colombiano | 7033
001752 | TOMA DOBLE POLO A TIERR +TAPA BLC DEKO L/NEX | UN |  |  | DK-3BG+DKT2B | APARATOS ELECTRICOS |  | 0 | 0 | 0 |  | 0 | 0 | 0 |  | 1416
106560 | TOMA EN T ELÉCTRICA 15-20 AMP | UN |  |  |  | FERRETERIA |  | 0 | 0 | 0 |  | 0 | 0 | 0 |  | 9244
103109 | TOMA GFCI 2P 15A/125V | UN |  |  | 96 | APARATOS ELECTRICOS |  | 0 | 0 | 0 |  | 0 | 0 | 0 |  | 5954
103429 | TOMA GFCI (LEVINTON) 15A o similar | UN |  |  |  | APARATOS ELECTRICOS |  | 0 | 0 | 0 |  | 0 | 0 | 0 |  | 6222
103509 | TOMA GFCI LEGRAN LINEA-ARQUEA (15A)** | UN |  |  |  | INST. ELECTRICAS |  | 0 | 0 | 0 |  | 0 | 0 | 0 |  | 6292
107049 | TOMA HDMI | UN |  |  |  | APARATOS ELECTRICOS |  | 0 | 0 | 0 |  | 0 | 0 | 0 |  | 9730
101446 | TOMA Ind. Sobrep.250V,16A(2P+T+IP44) | UN |  |  | KR301BG | APARATOS ELECTRICOS | 555555555555 - IDRD - MEDIANA DE COTIZACIONES | 22300 | 0.19 | 26537 | 2020-08-19 | 1 | 22300 | 26537 | Peso Colombiano | 4867
101445 | TOMA Ind. Sobrep.250V,16A(3P+T+N)IP67 | UN |  |  | KR301BG | APARATOS ELECTRICOS |  | 0 | 0 | 0 |  | 0 | 0 | 0 |  | 4866
104476 | TOMA L (6-20) LEVINTON+ TAPA( DE INCRUSTAR) | UN |  |  |  | APARATOS ELECTRICOS |  | 0 | 0 | 0 |  | 0 | 0 | 0 |  | 7202
103879 | Toma logica doble | UN |  |  |  | MISCELANEA |  | 0 | 0 | 0 |  | 0 | 0 | 0 |  | 6638
103430 | TOMA MONOFASICA GFCI (LEVINTON)15AMP | UN |  |  |  | INST. ELECTRICAS | 860061089 - IDRD - PROYECCIÓN | 42204.2 | 0.19 | 50223 | 2022-01-31 | 1 | 42204.2 | 50223 | Peso Colombiano | 6223
103881 | toma monofasica regulada u hospitalaria | UN |  |  |  | MISCELANEA |  | 0 | 0 | 0 |  | 0 | 0 | 0 |  | 6640
106559 | TOMA PATATRABADA 2X20 AMP. | UN |  |  |  | FERRETERIA |  | 0 | 0 | 0 |  | 0 | 0 | 0 |  | 9243
108956 | TOMA REGULADA + TIERRA AISLADA 15A | UN |  |  |  | APARATOS ELECTRICOS | 666666666252 - IDRD - MEDIA GEOMETRICA COTIZACIONES | 10669.75 | 0.19 | 12697 | 2020-10-19 | 1 | 10669.75 | 12697 | Peso Colombiano | 11616
100950 | TOMA REGULADA POLO/TIERRA AISLAMIENTO | UN |  |  | KR3BG | APARATOS ELECTRICOS | 860061089 - IDRD - PROYECCIÓN | 15051.26 | 0.19 | 17911 | 2022-06-07 | 1 | 15051.26 | 17911 | Peso Colombiano | 4405
100948 | TOMA RJ45 -110 JACK SNAP CAT6 (DOBLE) | UN |  |  |  | APARATOS ELECTRICOS | 66665555555 - IDRD - MEDIA ARITMETICA DE COTIZACIONES | 26479.83 | 0.19 | 31511 | 2019-03-07 | 1 | 26479.83 | 31511 | Peso Colombiano | 4403
001898 | TOMA RJ45 -110 JACK SNAP CAT6 (SENCILLA) | UN |  |  |  | APARATOS ELECTRICOS | 6555555555 - IDRD - MENOR VALOR DE COTIZACIONES | 19314.29 | 0.19 | 22984.01 | 2019-04-11 | 1 | 19314.29 | 22984.01 | Peso Colombiano | 1550
103669 | TOMA RJ45 Cat 6 AMP | UN |  |  |  | MISCELANEA |  | 0 | 0 | 0 |  | 0 | 0 | 0 |  | 6441
101503 | Toma RJ45 tipo Jack Categoría 6 marca Amp o superi | UN |  |  | 666 -N | APARATOS ELECTRICOS | 860061089 - IDRD - PROYECCIÓN | 16157.98 | 0.19 | 19228 | 2020-01-09 | 1 | 16157.98 | 19228 | Peso Colombiano | 4918
102645 | Toma RJ-45 x 1 CAT 6 | UN |  |  |  | CABLEADO ESTRUCTURADO |  | 0 | 0 | 0 |  | 0 | 0 | 0 |  | 5574
102646 | Toma RJ-45 x 2 CAT 6 | UN |  |  |  | CABLEADO ESTRUCTURADO |  | 0 | 0 | 0 |  | 0 | 0 | 0 |  | 5575
002999 | TOMA SENCILLA CLASICA CREMA L/NEX | UN |  |  | LX-301C | APARATOS ELECTRICOS |  | 0 | 0 | 0 |  | 0 | 0 | 0 |  | 2475
003004 | TOMA SENCILLA AMER. POLARIZADA 200 SOBREPONER | UN |  |  | 0206 | APARATOS ELECTRICOS |  | 0 | 0 | 0 |  | 0 | 0 | 0 |  | 2480
000790 | TOMA SENCILLA AMERICANA 600 AVE | UN |  |  | 606 | APARATOS ELECTRICOS |  | 0 | 0 | 0 |  | 0 | 0 | 0 |  | 730
000789 | TOMA SENCILLA AMERICANA 400 AVE | UN |  |  | 406 | APARATOS ELECTRICOS |  | 0 | 0 | 0 |  | 0 | 0 | 0 |  | 729
003216 | TOMA SENCILLA AMERICANA 800 PARA PISOS | UN |  |  | 806-EA | APARATOS ELECTRICOS |  | 0 | 0 | 0 |  | 0 | 0 | 0 |  | 2667
001641 | TOMA SENCILLA POLO A TIERRA CLASICA CREMA | UN |  |  | LX-301CG | APARATOS ELECTRICOS |  | 0 | 0 | 0 |  | 0 | 0 | 0 |  | 1314
103882 | toma sonido | UN |  |  |  | MISCELANEA |  | 0 | 0 | 0 |  | 0 | 0 | 0 |  | 6641
001699 | TOMA TELEF SALIDA AMERICAN SENCILLO. L/NEX | UN |  |  | LK-050CU | APARATOS ELECTRICOS |  | 0 | 0 | 0 |  | 0 | 0 | 0 |  | 1367
001648 | TOMA TELEF SALIDA DOBLE Amer DEKO+TAPA L/NEX | UN |  |  | DK5BDU+DKT2B | APARATOS ELECTRICOS |  | 0 | 0 | 0 |  | 0 | 0 | 0 |  | 1321
001759 | TOMA TELEF SALIDA AMER.DOBLE DEKO L/NEX | UN |  |  | DK-5BDU | APARATOS ELECTRICOS |  | 0 | 0 | 0 |  | 0 | 0 | 0 |  | 1422
000791 | TOMA TELEF 600 COLOMBIANA AVE | UN |  |  | 606 T | APARATOS ELECTRICOS |  | 0 | 0 | 0 |  | 0 | 0 | 0 |  | 731
003056 | TOMA TELEF AMER DOBLE+TAPA MAX L/NEX | UN |  |  | XMC-5U | APARATOS ELECTRICOS |  | 0 | 0 | 0 |  | 0 | 0 | 0 |  | 2531
003006 | TOMA TELEF AMER.200 SOBREPARED 2HILOS AVE | UN |  |  | 0206 -TA | APARATOS ELECTRICOS |  | 0 | 0 | 0 |  | 0 | 0 | 0 |  | 2482
001736 | TOMA TELEF AMER.Duplex L/MEX | UN |  |  | LK-050CDU | APARATOS ELECTRICOS |  | 0 | 0 | 0 |  | 0 | 0 | 0 |  | 1400
003055 | TOMA TELEF AMER+TAPA SENC. MAX L/NEX | UN |  |  |  | APARATOS ELECTRICOS |  | 0 | 0 | 0 |  | 0 | 0 | 0 |  | 2530
003218 | TOMA TELEF AMERICANA 2 HILOS 800 P/ PISOS | UN |  |  | 806-TA | APARATOS ELECTRICOS |  | 0 | 0 | 0 |  | 0 | 0 | 0 |  | 2669
003052 | TOMA TELEF COLOM SENC + TAPA MAX L/NEX | UN |  |  |  | APARATOS ELECTRICOS |  | 0 | 0 | 0 |  | 0 | 0 | 0 |  | 2527
003360 | TOMA TELEF COLOMB SENC KORA L/NEX | UN |  |  | KR5B | APARATOS ELECTRICOS |  | 0 | 0 | 0 |  | 0 | 0 | 0 |  | 2762
003005 | TOMA TELEF COLOMB.200 SOBREPARED AVE | UN |  |  | 0206 -T | APARATOS ELECTRICOS |  | 0 | 0 | 0 |  | 0 | 0 | 0 |  | 2481
003023 | TOMA TELEF COLOMB.ABITARE AVE | UN |  |  | 9906T | APARATOS ELECTRICOS |  | 0 | 0 | 0 |  | 0 | 0 | 0 |  | 2499
001698 | TOMA TELEF COLOMB+ AMER CLASICA L/NEX | UN |  |  |  | APARATOS ELECTRICOS |  | 0 | 0 | 0 |  | 0 | 0 | 0 |  | 1366
000792 | TOMA TELEF COLOMBIANA 400 AVE | UN |  |  | 406 T | APARATOS ELECTRICOS |  | 0 | 0 | 0 |  | 0 | 0 | 0 |  | 732
003217 | TOMA TELEF COLOMBIANA 800 PARA PISOS | UN |  |  | 806-T | APARATOS ELECTRICOS |  | 0 | 0 | 0 |  | 0 | 0 | 0 |  | 2668
003208 | TOMA TELEF COLOMBIANA VOLARE | UN |  |  | 1006T | APARATOS ELECTRICOS |  | 0 | 0 | 0 |  | 0 | 0 | 0 |  | 2660
001646 | TOMA TELEF DOBLE COLOMB+TAPA DEKO L/NEX | UN |  |  | LK050CD+DKT2 | APARATOS ELECTRICOS |  | 0 | 0 | 0 |  | 0 | 0 | 0 |  | 1319
001758 | TOMA TELEF DOBLE FUNCION DEKO+TAPA L/NEX | UN |  |  | DK5B+DKT2B | APARATOS ELECTRICOS |  | 0 | 0 | 0 |  | 0 | 0 | 0 |  | 1421
003368 | TOMA TELEF SENC AMERIC DEKO L/NEX | UN |  |  | DK5BU | APARATOS ELECTRICOS |  | 0 | 0 | 0 |  | 0 | 0 | 0 |  | 2770
104766 | TOMA TELEFONICA DECUATRO HILOS | UN |  |  |  | INST. ELECTRICAS |  | 0 | 0 | 0 |  | 0 | 0 | 0 |  | 7487
103864 | TOMA TELEFONICA DOS HILOS | UN |  |  |  | INST. ELECTRICAS | 860061089 - IDRD - PROYECCIÓN | 7390.76 | 0.19 | 8795 | 2022-06-06 | 1 | 7390.76 | 8795 | Peso Colombiano | 6623
103121 | TOMA TELEFONICA RJ11 DOBLE** | UN |  |  |  | INST. ELECTRICAS |  | 0 | 0 | 0 |  | 0 | 0 | 0 |  | 5966
104720 | TOMA TRIFASICA (3X50AMP) | UN |  |  |  | APARATOS ELECTRICOS | 860061089 - IDRD - PROYECCIÓN | 22036.98 | 0.19 | 26224.01 | 2022-06-07 | 1 | 22036.98 | 26224.01 | Peso Colombiano | 7441
103862 | toma trifasica incrustar | UN |  |  |  | MISCELANEA |  | 0 | 0 | 0 |  | 0 | 0 | 0 |  | 6621
003012 | TOMA TRIPOLAR 20 AMP. AVE | UN |  |  | 0020-T3 | APARATOS ELECTRICOS |  | 0 | 0 | 0 |  | 0 | 0 | 0 |  | 2488
103863 | TOMA TV | UN |  |  |  | MISCELANEA |  | 0 | 0 | 0 |  | 0 | 0 | 0 |  | 6622
001108 | TOMA TV AMERICANA COAXIAL 400 AVE | UN |  |  | 406-TVA | APARATOS ELECTRICOS |  | 0 | 0 | 0 |  | 0 | 0 | 0 |  | 1026
103164 | TOMA TV AMERICANA COAXIAL AMBIA BL L/NEX | UN |  |  | 406-TVA | APARATOS ELECTRICOS |  | 0 | 0 | 0 |  | 0 | 0 | 0 |  | 5995
001094 | TOMA TV AMERICANA GALICA | UN |  |  | 1906-TVA | APARATOS ELECTRICOS |  | 0 | 0 | 0 |  | 0 | 0 | 0 |  | 1012
001750 | TOMA+CONMUTABLE PILOTO AMERICANO AVE | UN |  |  | 926LP | APARATOS ELECTRICOS |  | 0 | 0 | 0 |  | 0 | 0 | 0 |  | 1414
001645 | TOMA+INTERRUPTOR SENCILLO L/NEX | UN |  |  | LX-301CL | APARATOS ELECTRICOS |  | 0 | 0 | 0 |  | 0 | 0 | 0 |  | 1318
001740 | TOMA+INTERUPTOR CLAS. CREMA L/NEX | UN |  |  | LX-301CG | APARATOS ELECTRICOS |  | 0 | 0 | 0 |  | 0 | 0 | 0 |  | 1404
003355 | TOMACORIENTE P/A TIERRA /BLANCO/ARQUEA LUMINEX | UN |  |  | KR3NGX | APARATOS ELECTRICOS |  | 0 | 0 | 0 |  | 0 | 0 | 0 |  | 2757
108950 | TOMACORRIENTE DOBLE CON POLO A TIERRA (2P+T) | UN |  |  |  | APARATOS ELECTRICOS |  | 0 | 0 | 0 |  | 0 | 0 | 0 |  | 11610
102268 | TOMACORRIENTE DOBLE POLO A TIERRA GFCI | UN |  |  | KR3BG | APARATOS ELECTRICOS | 860061089 - IDRD - PROYECCIÓN | 36900067.23 | 0.19 | 43911080 | 2022-06-07 | 1 | 36900067.23 | 43911080 | Peso Colombiano | 5268
003357 | TOMACORRIENTE DOBLE/PROTEC FALLA TIER. | UN |  |  | KR303BGF | APARATOS ELECTRICOS |  | 0 | 0 | 0 |  | 0 | 0 | 0 |  | 2759
003047 | TOMACORRIENTE POLO A TIERRA+TAPA | UN |  |  | XMC-3G+XMC-T | APARATOS ELECTRICOS |  | 0 | 0 | 0 |  | 0 | 0 | 0 |  | 2523
102269 | TOMACORRIENTE SENCILLA POLO A TIERRA GFCI | UN |  |  | KR3BG | APARATOS ELECTRICOS | 66665555555 - IDRD - MEDIA ARITMETICA DE COTIZACIONES | 10504.2 | 0.19 | 12500 | 2019-03-29 | 1 | 10504.2 | 12500 | Peso Colombiano | 5269
104132 | TOMADOBLEGRAD.HOSPITAL.POLO-TIERRANARANJA 15+TAPA | UN |  |  |  | INST. ELECTRICAS |  | 0 | 0 | 0 |  | 0 | 0 | 0 |  | 6881
102936 | TomaDobleRJ-45con Flace Plate CAT5 | UN |  |  |  | CABLEADO ESTRUCTURADO |  | 0 | 0 | 0 |  | 0 | 0 | 0 |  | 5787
102940 | TomaElectricaPolo AisladoNaranja HG | UN |  |  |  | CABLEADO ESTRUCTURADO |  | 0 | 0 | 0 |  | 0 | 0 | 0 |  | 5791
102942 | TomaElectricaPolo Normal | UN |  |  |  | CABLEADO ESTRUCTURADO |  | 0 | 0 | 0 |  | 0 | 0 | 0 |  | 5793
106459 | Tope Caucho Balancin o Biosaludable(Inc.Sum+Transp | UN |  |  |  | MOBILIARIO PARQUES |  | 0 | 0 | 0 |  | 0 | 0 | 0 |  | 9143
001579 | TOPE DE PISO PARA PUERTA | UN |  |  | CROMADA | VIDRIOS Y ESPEJOS |  | 0 | 0 | 0 |  | 0 | 0 | 0 |  | 1258
100842 | TOPE DE PUERTA METALICO 2-3/4" | UN |  |  | CROMADA | CERRADURAS Y HERRAJES | 860061089 - IDRD - PROYECCIÓN | 3572.27 | 0.19 | 4251 | 2022-06-08 | 1 | 3572.27 | 4251 | Peso Colombiano | 4297
002140 | TOPE DE RESORTE PARA PUERTA | UN |  |  | 406 | VIDRIOS Y ESPEJOS |  | 0 | 0 | 0 |  | 0 | 0 | 0 |  | 1776
104579 | TOPE MAGNETICO PARA PUERTA DE MUEBLE | UN |  |  |  | CERRADURAS Y HERRAJES |  | 0 | 0 | 0 |  | 0 | 0 | 0 |  | 7301
103717 | TOPE PARA PUERTA EN ACERO | UN |  |  |  | MISCELANEA |  | 0 | 0 | 0 |  | 0 | 0 | 0 |  | 6487
002213 | TOPELLANTAS H=15CM;B=0.20M;L=50CM | UN |  |  | TL003 | PREFABRICADOS CONCRETO |  | 0 | 0 | 0 |  | 0 | 0 | 0 |  | 1835
100606 | Topellantas prefabricado H=15cm,B=20cm,L=50cm ** | UN |  |  | 35020 | PREFABRICADOS CONCRETO |  | 0 | 0 | 0 |  | 0 | 0 | 0 |  | 4062
000598 | TOPOGRAFO (SUELDO) - SIN PREST. | MES |  |  |  | SUELDOS JORNALES Y CUADRILLAS | 860.061.099.1 - IDRD | 2798615 | 0 | 2798615 | 2022-01-24 | 1 | 2798615 | 2798615 | Peso Colombiano | 548
003780 | TOPOGRAFO 1 + PREST. | MES |  |  |  | SUELDOS JORNALES Y CUADRILLAS | 860.061.099.1 - IDRD | 4191206 | 0 | 4191206 | 2022-01-24 | 1 | 4191206 | 4191206 | Peso Colombiano | 3111
000243 | TORNILL0 FIJACION METALICO CANALETA-90 | UN |  |  |  | CUBIERTAS Y ACCESORIOS |  | 0 | 0 | 0 |  | 0 | 0 | 0 |  | 224
108373 | TORNILLERÍA | UN |  |  |  | SISTEMAS VENTILACION |  | 0 | 0 | 0 |  | 0 | 0 | 0 |  | 11052
104409 | Tornilllo Fija T Eter,punta broca 12.5 cm Galv cal | UN |  |  |  | MISCELANEA | 860061089 - IDRD - PROYECCIÓN | 1794.96 | 0.19 | 2136 | 2022-02-09 | 1 | 1794.96 | 2136 | Peso Colombiano | 7138
102953 | TORNILLO 1/2" X 2 ½" | UN |  |  | Negro | FERRETERIA | 66665555555 - IDRD - MEDIA ARITMETICA DE COTIZACIONES | 1174.79 | 0.19 | 1398 | 2022-04-26 | 1 | 1174.79 | 1398 | Peso Colombiano | 5803
102964 | TORNILLO 1/4 X 4" (incluye arandela y tuerca seg) | UN |  |  | Negro | FERRETERIA | 66665555555 - IDRD - MEDIA ARITMETICA DE COTIZACIONES | 1278.15 | 0.19 | 1521 | 2022-04-26 | 1 | 1278.15 | 1521 | Peso Colombiano | 5813
102969 | TORNILLO 1/4 X 6"(Incluye arandela y tuerca seg.) | UN |  |  | Negro | FERRETERIA |  | 0 | 0 | 0 |  | 0 | 0 | 0 |  | 5818
102972 | TORNILLO 1/4 X 9" | UN |  |  | Negro | FERRETERIA |  | 0 | 0 | 0 |  | 0 | 0 | 0 |  | 5821
003838 | TORNILLO 1¼" X ½" Abellanado-Bristol-Negro | UN |  |  | Negro | FERRETERIA | 860061089 - IDRD - PROYECCIÓN | 437.82 | 0.19 | 521.01 | 2022-06-03 | 1 | 437.82 | 521.01 | Peso Colombiano | 3157
103024 | TORNILLO 6(4mm) X2" | UN |  |  | Negro | FERRETERIA |  | 0 | 0 | 0 |  | 0 | 0 | 0 |  | 5872
103555 | TORNILLO PARA AGLOMERADO AUTOPERFORANTE | UN |  |  | 6 X 1" | FERRETERIA |  | 0 | 0 | 0 |  | 0 | 0 | 0 |  | 6336
101847 | TORNILLO Y CHAZO PLASTICO DE 1/4"** | UN |  |  | Caja de 100 | FERRETERIA | 860061089 - IDRD - PROYECCIÓN | 141.18 | 0.19 | 168 | 2022-06-03 | 1 | 141.18 | 168 | Peso Colombiano | 5195
104335 | Tornillo 1/2*6" | UN |  |  |  | FERRETERIA | 66665555555 - IDRD - MEDIA ARITMETICA DE COTIZACIONES | 2439.5 | 0.19 | 2903.01 | 2022-04-26 | 1 | 2439.5 | 2903.01 | Peso Colombiano | 7065
103006 | TORNILLO 1/4 X 2 CARRIAJE " | UN |  |  |  | FERRETERIA | 860061089 - IDRD - PROYECCIÓN | 857.98 | 0.19 | 1021 | 2022-01-30 | 1 | 857.98 | 1021 | Peso Colombiano | 5855
103015 | TORNILLO 1/4"-3-16 | UN |  |  | Negro | FERRETERIA |  | 0 | 0 | 0 |  | 0 | 0 | 0 |  | 5864
106421 | TORNILLO 5/16" X 3 1/2"" | UN |  |  |  | FERRETERIA |  | 0 | 0 | 0 |  | 0 | 0 | 0 |  | 9108
106841 | TORNILLO 5/32"X1/2" Cabeza Redonda | UN |  |  |  | FERRETERIA | 860061089 - IDRD - PROYECCIÓN | 96.64 | 0.19 | 115 | 2022-01-30 | 1 | 96.64 | 115 | Peso Colombiano | 9525
003697 | TORNILLO 5/8 x 1 1/4 " | UN |  |  | Hierro | FERRETERIA |  | 0 | 0 | 0 |  | 0 | 0 | 0 |  | 3055
104118 | TORNILLO 5/8 X 3-1/2"Zincado (Inc. Tuerca)( | UN |  |  |  | FERRETERIA Y HERRAMIENTAS | 8956232 - IDRD - MEDIA ARMONICA COTIZACIONES | 1121.85 | 0.19 | 1335 | 2019-05-07 | 1 | 1121.85 | 1335 | Peso Colombiano | 6868
004023 | TORNILLO 6X3/4" PARA AGLOMERADO AUTOPERFORANTE | UN |  |  | 6 X 1" | FERRETERIA | 860061089 - IDRD - PROYECCIÓN | 19.33 | 0.19 | 23 | 2022-06-03 | 1 | 19.33 | 23 | Peso Colombiano | 3276
003703 | TORNILLO ACERO 5/8 X 1 1/2" HEXAGONAL | UN |  |  | Hierro | FERRETERIA | 860061089 - IDRD - PROYECCIÓN | 1126.89 | 0.19 | 1341 | 2022-06-03 | 1 | 1126.89 | 1341 | Peso Colombiano | 3061
105005 | TORNILLO ACERO 5/8 X 10" | UN |  |  |  | FERRETERIA | 860061089 - IDRD - PROYECCIÓN | 3003.36 | 0.19 | 3574 | 2022-06-03 | 1 | 3003.36 | 3574 | Peso Colombiano | 7721
105006 | TORNILLO ACERO 5/8 X 5" | UN |  |  |  | FERRETERIA | 8956232 - IDRD - MEDIA ARMONICA COTIZACIONES | 3496.64 | 0.19 | 4161 | 2022-05-04 | 1 | 3496.64 | 4161 | Peso Colombiano | 7722
003694 | TORNILLO ACERO 5/8 X 7" | UN |  |  | Con Tuerca | FERRETERIA |  | 0 | 0 | 0 |  | 0 | 0 | 0 |  | 3052
103023 | TORNILLO ACERO 5/8 X 7" | UN |  |  | Con Tuerca | FERRETERIA |  | 0 | 0 | 0 |  | 0 | 0 | 0 |  | 5871
003704 | TORNILLO ACERO 5/8 X 8" GRADO 5 | UN |  |  | Con Tuerca | FERRETERIA | 555555555555 - IDRD - MEDIANA DE COTIZACIONES | 4254 | 0.19 | 5062.26 | 2019-10-02 | 1 | 4254 | 5062.26 | Peso Colombiano | 3062
102261 | TORNILLO ACERO INOX.1/2X4" GRADO 8 | UN |  |  | Caja de 100 | FERRETERIA | 860061089 - IDRD - PROYECCIÓN | 2294.96 | 0.19 | 2731 | 2022-06-03 | 1 | 2294.96 | 2731 | Peso Colombiano | 5262
102811 | TORNILLO AGLOMERADO AUTOPERFORANTE 8X1-1/4 100UN | PAQUE |  |  |  | FERRETERIA | 860061089 - IDRD - PROYECCIÓN | 43.7 | 0.19 | 52 | 2022-01-30 | 1 | 43.7 | 52 | Peso Colombiano | 12417
105913 | Tornillo antirobo flux. electr. | UN |  |  |  | MISCELANEA |  | 0 | 0 | 0 |  | 0 | 0 | 0 |  | 8606
104011 | TORNILLO AUTOPERF AVELLANADO 8"X11/4" PUNTA BROCA | UN |  |  |  | FERRETERIA | 860061089 - IDRD - PROYECCIÓN | 57.14 | 0.19 | 68 | 2022-06-03 | 1 | 57.14 | 68 | Peso Colombiano | 6765
003951 | TORNILLO AUTOPERF. FIJADOR CORREA | UN |  |  | 10-16-3/4GRI | CERCHAS,VIGAS, ANG, PERFILES |  | 0 | 0 | 0 |  | 0 | 0 | 0 |  | 3227
104304 | TORNILLO AUTOPERFORANTE (10X21/2") | UN |  |  |  | FERRETERIA Y HERRAMIENTAS |  | 0 | 0 | 0 |  | 0 | 0 | 0 |  | 7035
103705 | TORNILLO AUTOPERFORANTE CABEZA LENTEJA 8*3/4" | UN |  |  |  | FERRETERIA Y HERRAMIENTAS | 860061089 - IDRD - PROYECCIÓN | 51.26 | 0.19 | 61 | 2022-06-03 | 1 | 51.26 | 61 | Peso Colombiano | 6475
013009 | Tornillo autoperforante punta broca cabeza Hexagonal 1” Cantidad 1 Paquete X 100 unidades | PAQUE |  |  |  | FERRETERIA Y HERRAMIENTAS | 860061089 - IDRD - PROYECCIÓN | 10979.83 | 0.19 | 13066 | 2022-01-30 | 1 | 10979.83 | 13066 | Peso Colombiano | 13009
013007 | Tornillo autoperforante punta broca cabeza Hexagonal 8X½” Cantidad 1 Paquete X 100 unidades | PAQUE |  |  |  | FERRETERIA Y HERRAMIENTAS | 860061089 - IDRD - PROYECCIÓN | 4348.74 | 0.19 | 5175 | 2022-01-30 | 1 | 4348.74 | 5175 | Peso Colombiano | 13007
013008 | Tornillo autoperforante punta broca cabeza Hexagonal 8X¾” Cantidad 1 Paquete X 100 unidades | PAQUE |  |  |  | FERRETERIA Y HERRAMIENTAS | 860061089 - IDRD - PROYECCIÓN | 7029.41 | 0.19 | 8365 | 2022-01-30 | 1 | 7029.41 | 8365 | Peso Colombiano | 13008
013006 | Tornillo autoperforante punta broca cabeza plana 6X¾” Cantidad 2 Paquetes X 100 unidades | PAQUE |  |  |  | FERRETERIA Y HERRAMIENTAS | 860061089 - IDRD - PROYECCIÓN | 4703.36 | 0.19 | 5597 | 2022-01-30 | 1 | 4703.36 | 5597 | Peso Colombiano | 13006
013005 | Tornillo autoperforante punta broca cabeza plana 8X½” Cantidad 2 Paquetes X 100 unidades | PAQUE |  |  |  | FERRETERIA Y HERRAMIENTAS | 860061089 - IDRD - PROYECCIÓN | 4459.66 | 0.19 | 5307 | 2022-01-30 | 1 | 4459.66 | 5307 | Peso Colombiano | 13005
101206 | TORNILLO AUTOPERFORANTE SELLO NEOPRENO (Sum+Inst.) | UN |  |  | 6 X 1" | FERRETERIA |  | 0 | 0 | 0 |  | 0 | 0 | 0 |  | 4661
106514 | TORNILLO AUTOROSCANTE DE 6 X1" (BOLSA X 100) | UN |  |  |  | FERRETERIA |  | 0 | 0 | 0 |  | 0 | 0 | 0 |  | 9198
106515 | TORNILLO AUTOROSCANTE DE 6X2 (BOLSA X 100) | UN |  |  |  | FERRETERIA |  | 0 | 0 | 0 |  | 0 | 0 | 0 |  | 9199
107137 | TORNILLO AUTORROSCANTE | UN |  |  |  | SISTEMAS VENTILACION | 47874222222 - CONTRATO CONSULTORIA CDRC 1 | 168.07 | 0.19 | 200 | 2019-09-27 | 1 | 168.07 | 200 | Peso Colombiano | 9818
103053 | TORNILLO CABEZA LENTEJA PUNTA BROCA 8X1 | UN |  |  |  | FERRETERIA | 555555555555 - IDRD - MEDIANA DE COTIZACIONES | 58.82 | 0.19 | 70 | 2022-05-02 | 1 | 58.82 | 70 | Peso Colombiano | 5901
102923 | TORNILLO CABEZA PLANA ** | UN |  |  | Hierro | FERRETERIA |  | 0 | 0 | 0 |  | 0 | 0 | 0 |  | 5777
103568 | TORNILLO CANALETA 90 de Traba | UN |  |  |  | MISCELANEA |  | 0 | 0 | 0 |  | 0 | 0 | 0 |  | 6349
104064 | TORNILLO CARRIAJE 21/2"X1/4" ZINCADO | UN |  |  |  | FERRETERIA Y HERRAMIENTAS |  | 0 | 0 | 0 |  | 0 | 0 | 0 |  | 6815
107207 | TORNILLO CARRIAJE 3/8" X 1" | UN |  |  |  | SISTEMAS VENTILACION | 47874222222 - CONTRATO CONSULTORIA CDRC 1 | 168.07 | 0.19 | 200 | 2019-07-04 | 1 | 168.07 | 200 | Peso Colombiano | 9888
104010 | TORNILLO CARRIAJE 5/16" X 2" | UN |  |  |  | MISCELANEA |  | 0 | 0 | 0 |  | 0 | 0 | 0 |  | 6764
105018 | TORNILLO CARRIAJE 5/8" X 1 1/2" | UN |  |  |  | FERRETERIA | 860061089 - IDRD - PROYECCIÓN | 1746.22 | 0.19 | 2078 | 2022-06-03 | 1 | 1746.22 | 2078 | Peso Colombiano | 7734
102881 | Tornillo ceramizado Punta Broca 8 x 11/4"*** | UN |  |  |  | DRYWALL | 860061089 - IDRD - PROYECCIÓN | 83.19 | 0.19 | 99 | 2022-06-07 | 1 | 83.19 | 99 | Peso Colombiano | 5751
000242 | TORNILLO COMPL.METALcCAN-43 ETERNIT | UN |  |  |  | CUBIERTAS Y ACCESORIOS | 860061089 - IDRD - PROYECCIÓN | 1731.93 | 0.19 | 2061 | 2022-06-08 | 1 | 1731.93 | 2061 | Peso Colombiano | 223
002255 | TORNILLO Completo.Madera. C-43 ETERNIT | UN |  |  |  | CUBIERTAS Y ACCESORIOS |  | 0 | 0 | 0 |  | 0 | 0 | 0 |  | 1868
003468 | TORNILLO CORTO6x1-1/4" PUNTA AGUDA - DRY WALL | UN |  |  |  | FERRETERIA Y HERRAMIENTAS | 860061089 - IDRD - PROYECCIÓN | 19.33 | 0.19 | 23 | 2022-06-03 | 1 | 19.33 | 23 | Peso Colombiano | 2861
105109 | TORNILLO DE 5/8"X2" EXAGONAL ZINCADO | UN |  |  |  | FERRETERIA |  | 0 | 0 | 0 |  | 0 | 0 | 0 |  | 7824
106516 | TORNILLO DE 8 X 1 1/2 PULG. DRYWALL PUNTA DE BROCA | UN |  |  |  | FERRETERIA |  | 0 | 0 | 0 |  | 0 | 0 | 0 |  | 9200
102882 | Tornillo Estructura Punta Broca 8 x 1/2"*** | UN |  |  |  | FERRETERIA Y HERRAMIENTAS | 860061089 - IDRD - PROYECCIÓN | 44.54 | 0.19 | 53 | 2022-06-03 | 1 | 44.54 | 53 | Peso Colombiano | 5752
104804 | TORNILLO EXPANSION 3/8" X 3" | UN |  |  |  | FERRETERIA |  | 0 | 0 | 0 |  | 0 | 0 | 0 |  | 7524
103547 | TORNILLO FIJACIÒN DE TEJA ETERNIT | UN |  |  |  | MISCELANEA |  | 0 | 0 | 0 |  | 0 | 0 | 0 |  | 6329
003952 | TORNILLO FIJADOR A LA CORREA ACESCO | UN |  |  |  | CERCHAS,VIGAS, ANG, PERFILES | 860061089 - IDRD - PROYECCIÓN | 251.26 | 0.19 | 299 | 2022-06-08 | 1 | 251.26 | 299 | Peso Colombiano | 3228
000534 | TORNILLO GOLOSO 1" x 8 | UN |  |  | Caja de 100 | FERRETERIA | 860061089 - IDRD - PROYECCIÓN | 34.45 | 0.19 | 41 | 2022-06-03 | 1 | 34.45 | 41 | Peso Colombiano | 491
100078 | Tornillo grado 3 d=3/4"x2" con wasa y arandela ** | UN |  |  | Hierro | FERRETERIA |  | 0 | 0 | 0 |  | 0 | 0 | 0 |  | 3535
103645 | TORNILLO HEX G2 1/2"X6"+ARANDELA+TUERCA (ZINC) | UN |  |  |  | FERRETERIA Y HERRAMIENTAS | 66665555555 - IDRD - MEDIA ARITMETICA DE COTIZACIONES | 2857.98 | 0.19 | 3401 | 2022-04-26 | 1 | 2857.98 | 3401 | Peso Colombiano | 6419
103829 | TORNILLO HEX G2 ZINC 1/2 X10"+2arandela+tuerca seg | UN |  |  |  | FERRETERIA | 66665555555 - IDRD - MEDIA ARITMETICA DE COTIZACIONES | 3222.69 | 0.19 | 3835 | 2022-04-29 | 1 | 3222.69 | 3835 | Peso Colombiano | 6596
104672 | TORNILLO HEXAG-(GR-8)3/8"L=0.30M+ARAND+GUASA+TUERC | UN |  |  |  | FERRETERIA |  | 0 | 0 | 0 |  | 0 | 0 | 0 |  | 7393
106517 | TORNILLO HEXAGONAL ZINCADO 3/8X1 | UN |  |  |  | FERRETERIA |  | 0 | 0 | 0 |  | 0 | 0 | 0 |  | 9201
103701 | TORNILLO HEXAGONAL 1/2" x 1" | UN |  |  |  | MISCELANEA | 66665555555 - IDRD - MEDIA ARITMETICA DE COTIZACIONES | 363.03 | 0.19 | 432.01 | 2022-06-07 | 1 | 363.03 | 432.01 | Peso Colombiano | 6471
102958 | Tornillo Hexagonal G-2 R.O. 1/4 X 3" Doble arandel | UN |  |  | Negro | FERRETERIA | 66665555555 - IDRD - MEDIA ARITMETICA DE COTIZACIONES | 386.56 | 0.19 | 460.01 | 2022-04-26 | 1 | 386.56 | 460.01 | Peso Colombiano | 5807
104021 | tornillo hexagonal punta broca 10"x1/2" | UN |  |  |  | MISCELANEA |  | 0 | 0 | 0 |  | 0 | 0 | 0 |  | 6774
003950 | TORNILLO HEXAGONAL PUNTA BROCA 10X1" | UN |  |  | ¼-14x7/8GRIS | FERRETERIA | 860061089 - IDRD - PROYECCIÓN | 56.3 | 0.19 | 67 | 2022-06-03 | 1 | 56.3 | 67 | Peso Colombiano | 3226
102982 | TORNILLO HEXAGONAL ZINC 1/4 X 1" | UN |  |  | Negro | FERRETERIA | 66665555555 - IDRD - MEDIA ARITMETICA DE COTIZACIONES | 184.87 | 0.19 | 220 | 2022-04-26 | 1 | 184.87 | 220 | Peso Colombiano | 5831
013010 | Tornillo Lámina Avellanado 6X¾” Paquete X 100 ud | PAQUE |  |  |  | FERRETERIA Y HERRAMIENTAS | 860061089 - IDRD - PROYECCIÓN | 5325.21 | 0.19 | 6337 | 2022-01-27 | 1 | 5325.21 | 6337 | Peso Colombiano | 13010
013016 | Tornillo Lámina Avellanado 8X½” Cantidad 1 Paquete X 100 unidades | PAQUE |  |  |  | FERRETERIA Y HERRAMIENTAS | 860061089 - IDRD - PROYECCIÓN | 7590.76 | 0.19 | 9033 | 2022-01-30 | 1 | 7590.76 | 9033 | Peso Colombiano | 13016
013011 | Tornillo Lámina Avellanado 8X1” Cantidad 1 Paquete X 100 unidades | PAQUE |  |  |  | FERRETERIA Y HERRAMIENTAS | 860061089 - IDRD - PROYECCIÓN | 7091.6 | 0.19 | 8439 | 2022-01-30 | 1 | 7091.6 | 8439 | Peso Colombiano | 13011
103123 | TORNILLO LAMINA CABEZA LENTEJA PBROCA 8x1" | UN |  |  |  | CERCHAS,VIGAS, ANG, PERFILES | 860061089 - IDRD - PROYECCIÓN | 62.19 | 0.19 | 74.01 | 2022-01-31 | 1 | 62.19 | 74.01 | Peso Colombiano | 5968
013013 | Tornillo Lámina Cabeza Pan 8 ¾” Cantidad 1 Paquete X 100 unidades | PAQUE |  |  |  | FERRETERIA Y HERRAMIENTAS | 860061089 - IDRD - PROYECCIÓN | 5742.86 | 0.19 | 6834 | 2022-01-30 | 1 | 5742.86 | 6834 | Peso Colombiano | 13013
013012 | Tornillo Lámina Cabeza Pan 8X½” Cantidad 1 Paquete X 100 unidades | PAQUE |  |  |  | FERRETERIA Y HERRAMIENTAS | 860061089 - IDRD - PROYECCIÓN | 6212.61 | 0.19 | 7393.01 | 2022-01-30 | 1 | 6212.61 | 7393.01 | Peso Colombiano | 13012
013014 | Tornillo Lámina Cabeza Pan 8X1” Cantidad 1 Paquete X 100 unidades | PAQUE |  |  |  | FERRETERIA Y HERRAMIENTAS | 860061089 - IDRD - PROYECCIÓN | 4075.63 | 0.19 | 4850 | 2022-01-30 | 1 | 4075.63 | 4850 | Peso Colombiano | 13014
003469 | TORNILLO LAMINA DRAYWALL 6X1" PUNTA AGUDA - | UN |  |  |  | FERRETERIA Y HERRAMIENTAS | 555555555555 - IDRD - MEDIANA DE COTIZACIONES | 15.13 | 0.19 | 18 | 2022-01-30 | 1 | 15.13 | 18 | Peso Colombiano | 2862
103678 | TORNILLO LAMINA No. 10 X 11/2 | UN |  |  |  | MISCELANEA |  | 0 | 0 | 0 |  | 0 | 0 | 0 |  | 6450
102812 | TORNILLO LÁMINA PAN PHILIPS ZINCADO 6X3/8 100UN | PAQUE |  |  |  | FERRETERIA | 860061089 - IDRD - PROYECCIÓN | 4437.82 | 0.19 | 5281.01 | 2022-01-30 | 1 | 4437.82 | 5281.01 | Peso Colombiano | 12418
105240 | TORNILLO LAMINA ZINCADO No. 10X2" | UN |  |  |  | FERRETERIA Y HERRAMIENTAS | 860061089 - IDRD - PROYECCIÓN | 118.49 | 0.19 | 141 | 2022-06-03 | 1 | 118.49 | 141 | Peso Colombiano | 7954
102742 | TORNILLO MET GALV BRISTOL 1/2"X1" GR-5 | UN |  |  | Caja de 100 | FERRETERIA | 66665555555 - IDRD - MEDIA ARITMETICA DE COTIZACIONES | 867.23 | 0.19 | 1032 | 2022-04-26 | 1 | 867.23 | 1032 | Peso Colombiano | 5666
103990 | TORNILLO NEGRO PARA MADERA 6"x1" | UN |  |  |  | MISCELANEA |  | 0 | 0 | 0 |  | 0 | 0 | 0 |  | 6746
104144 | TORNILLO Nº8 X 1" AUTOPERFORANTE | UN |  |  |  | FERRETERIA Y HERRAMIENTAS |  | 0 | 0 | 0 |  | 0 | 0 | 0 |  | 6893
103644 | TORNILLO Ø 1/2" L=10"( 2 ARANDELAS+2 TUERCAS)Hierr | UN |  |  |  | FERRETERIA Y HERRAMIENTAS |  | 0 | 0 | 0 |  | 0 | 0 | 0 |  | 6418
103018 | TORNILLO Ø3/4"X6" AUTORROSCANTE | UN |  |  | Negro | FERRETERIA |  | 0 | 0 | 0 |  | 0 | 0 | 0 |  | 5867
102834 | TORNILLO PANEL DRYWALL PTA AGUDA 6X1 100UN | UN |  |  |  | FERRETERIA | 860061089 - IDRD - PROYECCIÓN | 29.41 | 0.19 | 35 | 2022-01-30 | 1 | 29.41 | 35 | Peso Colombiano | 12425
003561 | TORNILLO PARA LAMINA D= 3/8" LC #18 | UN |  |  |  | FERRETERIA | 860061089 - IDRD - PROYECCIÓN | 58.82 | 0.19 | 70 | 2022-06-03 | 1 | 58.82 | 70 | Peso Colombiano | 2938
102352 | TORNILLO PARA LÁMINA 8X9/16" | UN |  |  | Caja de 100 | FERRETERIA |  | 0 | 0 | 0 |  | 0 | 0 | 0 |  | 5334
000535 | TORNILLO PARA MADERA 8 x 2" | UN |  |  | Aglomerado | FERRETERIA | 860061089 - IDRD - PROYECCIÓN | 71.43 | 0.19 | 85 | 2022-06-03 | 1 | 71.43 | 85 | Peso Colombiano | 492
104204 | TORNILLO PASANTE CABEZ.EXAG.3/8"L=20CM+ARAND+DOB.T | UN |  |  |  | FERRETERIA Y HERRAMIENTAS | 860061089 - IDRD - PROYECCIÓN | 2585.72 | 0.19 | 3077.01 | 2022-06-03 | 1 | 2585.72 | 3077.01 | Peso Colombiano | 6951
002260 | TORNILLO PL.Ond.+ x4 3/4" ETERNIT | UN |  |  |  | CUBIERTAS Y ACCESORIOS |  | 0 | 0 | 0 |  | 0 | 0 | 0 |  | 1873
103061 | TORNILLO PLACA AVELLANADO 8X1/4" PUNTA BROCA | UN |  |  |  | CUBIERTAS Y ACCESORIOS |  | 0 | 0 | 0 |  | 0 | 0 | 0 |  | 5909
003737 | TORNILLO TIRAFONDO DE 4X 3/8 " | UN |  |  |  | FERRETERIA | 860061089 - IDRD - PROYECCIÓN | 1198.32 | 0.19 | 1426 | 2022-01-30 | 1 | 1198.32 | 1426 | Peso Colombiano | 3082
105846 | TORNILLO ZINCADO ROSCADO (1/2"X5") | UN |  |  |  | FERRETERIA | 66665555555 - IDRD - MEDIA ARITMETICA DE COTIZACIONES | 1686.56 | 0.19 | 2007.01 | 2022-04-29 | 1 | 1686.56 | 2007.01 | Peso Colombiano | 8540
101222 | TORNILLO,PUNTILLAS Y ELEMENTOS FIJACIÓN | UN |  |  | Caja de 100 | FERRETERIA |  | 0 | 0 | 0 |  | 0 | 0 | 0 |  | 4677
104994 | TORNILLO+ARANDELA+CAPUCHON (5") TEJA | UN |  |  |  | FERRETERIA | 860061089 - IDRD - PROYECCIÓN | 777.31 | 0.19 | 925 | 2022-01-30 | 1 | 777.31 | 925 | Peso Colombiano | 7710
104427 | TORNILLO1/2"L=9"ZINCADO.CAB.LISACARRIAJE(2ARAN+2T) | UN |  |  |  | MISCELANEA | 860061089 - IDRD - PROYECCIÓN | 45.38 | 0.19 | 54 | 2022-02-09 | 1 | 45.38 | 54 | Peso Colombiano | 7155
105542 | TornilloAceroGalvaniz.(1/2"x11/2")GR-5;tuerc+Arand | UN |  |  |  | FERRETERIA Y HERRAMIENTAS | 66665555555 - IDRD - MEDIA ARITMETICA DE COTIZACIONES | 1093.28 | 0.19 | 1301 | 2019-03-21 | 1 | 1093.28 | 1301 | Peso Colombiano | 8249
101022 | TornilloAutoperforante 11/2" +Arandela de neopreno | UN |  |  |  | CUBIERTAS | 860061089 - IDRD - PROYECCIÓN | 409.24 | 0.19 | 487 | 2022-02-01 | 1 | 409.24 | 487 | Peso Colombiano | 4477
105872 | TornilloConector5/8"x3"+Arandela+Tuerca Acero G-5 | UN |  |  |  | FERRETERIA Y HERRAMIENTAS |  | 0 | 0 | 0 |  | 0 | 0 | 0 |  | 8565
103814 | TORNILLOS BUTTON | UN |  |  |  | FERRETERIA | 860061089 - IDRD - PROYECCIÓN | 12699.16 | 0.19 | 15112 | 2022-06-03 | 1 | 12699.16 | 15112 | Peso Colombiano | 6581
108189 | TORNILLOS CONDENSADORA | UN |  |  |  | SISTEMAS VENTILACION |  | 0 | 0 | 0 |  | 0 | 0 | 0 |  | 10868
108187 | TORNILLOS MANEJADORA | UN |  |  |  | SISTEMAS VENTILACION |  | 0 | 0 | 0 |  | 0 | 0 | 0 |  | 10866
108129 | TORNILLOS PARA EQUIPO DE VENTILACIÓN | UN |  |  |  | SISTEMAS VENTILACION |  | 0 | 0 | 0 |  | 0 | 0 | 0 |  | 10808
106420 | Torniquete BiderecAcero Inox.Catrax plus brz.abati | UN |  |  |  | MOBILIARIO URBANO Y SEÑALIZAC. |  | 0 | 0 | 0 |  | 0 | 0 | 0 |  | 9107
108021 | Torniquete bidireccional Twister Light | UN |  |  |  | APARATOS ELECTRICOS |  | 0 | 0 | 0 |  | 0 | 0 | 0 |  | 10700
108967 | TORNIQUETE PANEL ACCESO INBIOS LECTORES HUELLA | UN |  |  |  | APARATOS ELECTRICOS |  | 0 | 0 | 0 |  | 0 | 0 | 0 |  | 11627
101412 | Torón de tensionamiento 1/2´´ o 5/8´´ CEFE COMETAS | KG |  |  |  | ACEROS Y HIERROS | 77777777777 - CONTRATO CONSULTORIA CEFE COMETAS | 4239.5 | 0.19 | 5045.01 | 2019-04-03 | 1 | 4239.5 | 5045.01 | Peso Colombiano | 11873
12936 | TORRE CON DESLIZADERO Y RED PASADIZO Y MURO DE ESCALAR CAP 18 USUARIOS 2-10 AÑOS | UN |  |  |  | MOBILIARIO URBANO Y SEÑALIZAC. |  | 0 | 0 | 0 |  | 0 | 0 | 0 |  | 12936
12927 | TORRE DESLIZADERO ESCALERA MURO DE ESCALAR CAP 25 USUARIOS 2-10 AÑOS | UN |  |  |  | MOBILIARIO URBANO Y SEÑALIZAC. |  | 0 | 0 | 0 |  | 0 | 0 | 0 |  | 12927
12968 | TORRE DESLIZADERO MURO CAP 10 USUARIOS 2-10 AÑOS | UN |  |  |  | MOBILIARIO URBANO Y SEÑALIZAC. |  | 0 | 0 | 0 |  | 0 | 0 | 0 |  | 12968
12929 | TORRE DOBLE DESLIZADERO ESCALERA MURO DE ESCALAR PASADIZO CAP 20 USUARIOS 2-10 AÑOS | UN |  |  |  | MOBILIARIO URBANO Y SEÑALIZAC. |  | 0 | 0 | 0 |  | 0 | 0 | 0 |  | 12929
12967 | TORRE DOBLE, PASADIZO, DOBLE DESLIZADERORO, MURO DE ESCALAR, ESCALERA, RED CAP 35 USUARIOS 2-10 AÑOS | UN |  |  |  | MOBILIARIO URBANO Y SEÑALIZAC. |  | 0 | 0 | 0 |  | 0 | 0 | 0 |  | 12967
106810 | TORRE PARA DOMINADAS Y FONDOS 4P | UN |  |  |  | MOBILIARIO PARQUES | 860061089 - IDRD - PROYECCIÓN | 6097557.98 | 0.19 | 7256094 | 2022-01-24 | 1 | 6097557.98 | 7256094 | Peso Colombiano | 9494
12931 | TORRE RED, DOBLE DESLIZADERO MURO DE ESCALAR PASADIZO ESCALERA CAP 30 USUARIOS 2-10 AÑOS | UN |  |  |  | MOBILIARIO URBANO Y SEÑALIZAC. |  | 0 | 0 | 0 |  | 0 | 0 | 0 |  | 12931
12966 | TORRE, DOBLE DESLIZADERO, PASADIZO ESCALERA MURO CAP 24 USUARIOS 2-10 AÑOS | UN |  |  |  | MOBILIARIO URBANO Y SEÑALIZAC. |  | 0 | 0 | 0 |  | 0 | 0 | 0 |  | 12966
107851 | TOTAL CADERA (Rotary Hip W/295 LB) | UN |  |  |  | MOBILIARIO URBANO Y SEÑALIZAC. |  | 0 | 0 | 0 |  | 0 | 0 | 0 |  | 10530
103847 | totalizador 3 x 20 A MG | UN |  |  |  | MISCELANEA | 6555555555 - IDRD - MENOR VALOR DE COTIZACIONES | 89414.29 | 0.19 | 106403.01 | 2020-12-23 | 1 | 89414.29 | 106403.01 | Peso Colombiano | 6609
104172 | Totalizador de Industrial 70 A 100 AMP | UN |  |  |  | MISCELANEA |  | 0 | 0 | 0 |  | 0 | 0 | 0 |  | 6919
102308 | Totalizador de 75 A Industrial | UN |  |  | TWC-12M | CAJAS, ARMARIOS, TABLEROS |  | 0 | 0 | 0 |  | 0 | 0 | 0 |  | 5304
103211 | Totalizador enchufablel 3x(40Amp/50) | UN |  |  | TWC-12M | CAJAS, ARMARIOS, TABLEROS |  | 0 | 0 | 0 |  | 0 | 0 | 0 |  | 6023
103238 | TOTALIZADOR GENERAL 3X100A | UN |  |  |  | CAJAS, ARMARIOS, TABLEROS | 860061089 - IDRD - PROYECCIÓN | 111578.15 | 0.19 | 132778 | 2022-06-08 | 1 | 111578.15 | 132778 | Peso Colombiano | 6049
103237 | TOTALIZADOR GENERAL 3X70A | UN |  |  |  | MISCELANEA |  | 0 | 0 | 0 |  | 0 | 0 | 0 |  | 6048
104827 | TOTALIZADOR IND.(3X100AMP)GRADUABLE-50KA | UN |  |  |  | CAJAS, ARMARIOS, TABLEROS |  | 0 | 0 | 0 |  | 0 | 0 | 0 |  | 7547
102475 | Totalizador industrial 3x(28-40Amp) | UN |  |  | TWC-12M | CAJAS, ARMARIOS, TABLEROS | 66665555555 - IDRD - MEDIA ARITMETICA DE COTIZACIONES | 153356.3 | 0.19 | 182494 | 2022-05-24 | 1 | 153356.3 | 182494 | Peso Colombiano | 5414
101794 | Totalizador industrial 3x100A | UN |  |  | TWC-12M | CAJAS, ARMARIOS, TABLEROS | 860061089 - IDRD - PROYECCIÓN | 111578.15 | 0.19 | 132778 | 2022-06-08 | 1 | 111578.15 | 132778 | Peso Colombiano | 5155
101588 | Totalizador industrial 3x125A 25KA | UN |  |  | TWC-12M | CAJAS, ARMARIOS, TABLEROS | 860061089 - IDRD - PROYECCIÓN | 180222.69 | 0.19 | 214465 | 2022-06-08 | 1 | 180222.69 | 214465 | Peso Colombiano | 4978
101578 | Totalizador industrial 3x175A | UN |  |  | TWC-12M | CAJAS, ARMARIOS, TABLEROS | 860061089 - IDRD - PROYECCIÓN | 207549.58 | 0.19 | 246984 | 2022-06-08 | 1 | 207549.58 | 246984 | Peso Colombiano | 4970
0101596-1 | Totalizador industrial 3x20/30/40A CDRC Cometas | UN |  |  |  | CORTACIRCUITOS | 66665555555 - IDRD - MEDIA ARITMETICA DE COTIZACIONES | 110833.61 | 0.19 | 131892 | 2020-11-25 | 1 | 110833.61 | 131892 | Peso Colombiano | 12493
102473 | Totalizador industrial 3x40A | UN |  |  | TWC-12M | CAJAS, ARMARIOS, TABLEROS | 860061089 - IDRD - PROYECCIÓN | 121525.21 | 0.19 | 144615 | 2022-01-31 | 1 | 121525.21 | 144615 | Peso Colombiano | 5412
101596 | Totalizador industrial 3x50A | UN |  |  | TWC-12M | CAJAS, ARMARIOS, TABLEROS | 860061089 - IDRD - PROYECCIÓN | 106315.97 | 0.19 | 126516 | 2022-06-08 | 1 | 106315.97 | 126516 | Peso Colombiano | 4985
103458 | Totalizador industrial 3x50A (44-63A)L/NEX | UN |  |  | TWC-12M | CAJAS, ARMARIOS, TABLEROS | 860061089 - IDRD - PROYECCIÓN | 119005.04 | 0.19 | 141616 | 2020-01-09 | 1 | 119005.04 | 141616 | Peso Colombiano | 6251
101593 | Totalizador industrial 3x60A | UN |  |  | TWC-12M | CAJAS, ARMARIOS, TABLEROS | 860061089 - IDRD - PROYECCIÓN | 192594.96 | 0.19 | 229188 | 2022-01-24 | 1 | 192594.96 | 229188 | Peso Colombiano | 4983
102300 | Totalizador industrial 3x75A (70-100A)L/NEX | UN |  |  | TWC-12M | CAJAS, ARMARIOS, TABLEROS |  | 0 | 0 | 0 |  | 0 | 0 | 0 |  | 5296
103179 | Totalizador industrial 3x80A | UN |  |  | TWC-12M | CAJAS, ARMARIOS, TABLEROS |  | 0 | 0 | 0 |  | 0 | 0 | 0 |  | 6003
101676 | Totalizador industrial de 3x1000 A | UN |  |  | TWC-12M | CAJAS, ARMARIOS, TABLEROS |  | 0 | 0 | 0 |  | 0 | 0 | 0 |  | 5054
103846 | Totalizador industrial de 3x150A MG | UN |  |  |  | INST. ELECTRICAS | 860061089 - IDRD - PROYECCIÓN | 294030.25 | 0.19 | 349896 | 2022-06-06 | 1 | 294030.25 | 349896 | Peso Colombiano | 6608
106590 | TOTALIZADOR REGULABLE IND. 200-250 AMP | UN |  |  |  | CORTACIRCUITOS |  | 0 | 0 | 0 |  | 0 | 0 | 0 |  | 9274
107378 | totem lámina HR de 9mm Dimensiones: 0,70 x 2,95m. | UN |  |  |  | AVISOS Y VALLAS |  | 0 | 0 | 0 |  | 0 | 0 | 0 |  | 10057
108447 | totem lámina HR de 9mm Dimensiones: 0,80 x 2,90m. | UN |  |  |  | AVISOS Y VALLAS |  | 0 | 0 | 0 |  | 0 | 0 | 0 |  | 11116
109127 | TotemSeñalTipo A Estruc Perfil metal+lam | UN |  |  |  | AVISOS Y VALLAS |  | 0 | 0 | 0 |  | 0 | 0 | 0 |  | 11787
109125 | TotemSeñalTipo B Estruc Perfil metal+lam | UN |  |  |  | AVISOS Y VALLAS |  | 0 | 0 | 0 |  | 0 | 0 | 0 |  | 11785
000667 | TOXEMENT "1A" 2 KILOS | KG |  |  |  | IMPERMEABILIZANTES |  | 0 | 0 | 0 |  | 0 | 0 | 0 |  | 614
000680 | TOXEMENT POLVO EN BALDE 30 Kg | KG |  |  |  | IMPERMEABILIZANTES |  | 0 | 0 | 0 |  | 0 | 0 | 0 |  | 627
002194 | TOXEMENT POLVO EN BOLSA 25 Kg | KG |  |  |  | IMPERMEABILIZANTES |  | 0 | 0 | 0 |  | 0 | 0 | 0 |  | 1818
108521 | TR1 Perfil en aluminio 2,5cm x 2,5cm | ML |  |  |  | MISCELANEA |  | 0 | 0 | 0 |  | 0 | 0 | 0 |  | 11190
108647 | TR2Perfil de Aluminio para cinta LED Linearlight | ML |  |  |  | MISCELANEA |  | 0 | 0 | 0 |  | 0 | 0 | 0 |  | 11316
108649 | TR3Perfil de Aluminio+difusor opal para Cinta LED | ML |  |  |  | MISCELANEA |  | 0 | 0 | 0 |  | 0 | 0 | 0 |  | 11318
002351 | TRABA COMPL. C-90 ETERNIT | UN |  |  |  | ACCESORIOS CUBIERTA |  | 0 | 0 | 0 |  | 0 | 0 | 0 |  | 1954
102572 | Tractor (Para poda o cepillado) (Oper+Comb) | HR |  |  |  | EQUIPOS DE EXCAVACION | 8956232 - IDRD - MEDIA ARMONICA COTIZACIONES | 124700.84 | 0.19 | 148394 | 2022-05-10 | 1 | 124700.84 | 148394 | Peso Colombiano | 5502
102623 | TRACTOR CORTA CESPED ** | DD |  |  |  | MISCELANEA |  | 0 | 0 | 0 |  | 0 | 0 | 0 |  | 5553
101529 | Trafo baja-baja 30KVA 480/208/120V Fontanar | UN |  |  |  | APARATOS ELECTRICOS | 860061089 - IDRD - PROYECCIÓN | 5832196.64 | 0.19 | 6940314 | 2022-06-07 | 1 | 5832196.64 | 6940314 | Peso Colombiano | 4939
002407 | TRAGANTE CUPULA 5x3 | UN |  |  | 507 | TUBERIA SUBT,REJILLAS,SUMIDER. |  | 0 | 0 | 0 |  | 0 | 0 | 0 |  | 2002
103439 | TRAGANTE REJILLA CUPULA TUBO 4"(5x4)-Plastica | UN |  |  |  | ACCESORIOS HIDROSANITARIOS |  | 0 | 0 | 0 |  | 0 | 0 | 0 |  | 6232
106024 | TRAILER CAMA ALTA (CAPACIDAD 25 TONELADAS) | VJ |  |  |  | EQUIPO ALQUILER Y MAQUINARIA |  | 0 | 0 | 0 |  | 0 | 0 | 0 |  | 8715
102293 | Trámite sustitución Transformador 75 KVA X150 KVA | UN |  |  | 13106 | ACCESORIOS CUBIERTA |  | 0 | 0 | 0 |  | 0 | 0 | 0 |  | 5289
012775 | TRAMPA DE GRASA 49 LT ACERO INOXIDABLE 304 CAL 18 Largo 45 cm Ancho 30 cm Alto 32 cm | UN |  |  |  | EQUIPOS PARA COCINA | 860061089 - IDRD - PROYECCIÓN | 665672.27 | 0.19 | 792150 | 2022-01-24 | 1 | 665672.27 | 792150 | Peso Colombiano | 12775
012760 | TRAMPA DE GRASA 90 LT ACERO INOXIDABLE 304 CAL 18 0,80*0,35 M H: 0,35 M | UN |  |  |  | EQUIPOS PARA COCINA | 6555555555 - IDRD - MENOR VALOR DE COTIZACIONES | 774000 | 0.19 | 921060 | 2020-12-10 | 1 | 774000 | 921060 | Peso Colombiano | 12760
107717 | TRAMPA ø 8"X ø 5" | UN |  |  |  | ACCESORIOS HIDROSANITARIOS |  | 0 | 0 | 0 |  | 0 | 0 | 0 |  | 10396
107541 | TRAMPA ø10"xø6" - 50 PSI fibra vidrio Piscina | UN |  |  |  | PISCINAS |  | 0 | 0 | 0 |  | 0 | 0 | 0 |  | 10220
107823 | TRAMPA PARA GRASAS | UN |  |  |  | EQUIPOS PARA COCINA |  | 0 | 0 | 0 |  | 0 | 0 | 0 |  | 10502
107885 | TRAMPOLIN 48" | UN |  |  |  | MOBILIARIO URBANO Y SEÑALIZAC. |  | 0 | 0 | 0 |  | 0 | 0 | 0 |  | 10564
108002 | Transceptor Inalámbrico de 915 MHZ HSM2HOST9 | UN |  |  |  | APARATOS ELECTRICOS |  | 0 | 0 | 0 |  | 0 | 0 | 0 |  | 10681
104819 | TRANSFERENCIA AUTO PLANTA ELECTRICA | UN |  |  |  | INST. ELECTRICAS |  | 0 | 0 | 0 |  | 0 | 0 | 0 |  | 7539
105001 | TRANSFERENCIA AUTOM.(3X630AMP) EN AC3 CON TARJETA | UN |  |  |  | APARATOS ELECTRICOS |  | 0 | 0 | 0 |  | 0 | 0 | 0 |  | 7717
106195 | Transferencia Automat (1000A)Contact-Contr+Barraje | UN |  |  |  | APARATOS ELECTRICOS |  | 0 | 0 | 0 |  | 0 | 0 | 0 |  | 8883
106196 | Transferencia Automat (250A)Contact-Contr+Barraje | UN |  |  |  | APARATOS ELECTRICOS |  | 0 | 0 | 0 |  | 0 | 0 | 0 |  | 8884
109014 | Transferencia automática (2000 Amp, 762 KVA,609KW | UN |  |  |  | APARATOS ELECTRICOS |  | 0 | 0 | 0 |  | 0 | 0 | 0 |  | 11674
109010 | Transferencia automática (315 Amperios, 120 KVA, 9 | UN |  |  |  | APARATOS ELECTRICOS |  | 0 | 0 | 0 |  | 0 | 0 | 0 |  | 11670
102165 | TRANSFERENCIA AUTOMATICA 1200 A CDRC Cometas | UN |  |  |  | MISCELANEA | 77777777777 - CONTRATO CONSULTORIA CEFE COMETAS | 16331389.07 | 0.19 | 19434352.99 | 2019-10-07 | 1 | 16331389.07 | 19434352.99 | Peso Colombiano | 12248
101837 | TRANSFERENCIA AUTOMATICA 1500A 208/120V CEFE COMETAS | UN |  |  |  | INST. ELECTRICAS | 77777777777 - CONTRATO CONSULTORIA CEFE COMETAS | 18588514.28 | 0.19 | 22120331.99 | 2019-09-25 | 1 | 18588514.28 | 22120331.99 | Peso Colombiano | 11948
101629 | Transferencia automática 3x1000A | UN |  |  |  | APARATOS ELECTRICOS |  | 0 | 0 | 0 |  | 0 | 0 | 0 |  | 5014
101632 | Transferencia automática 3x100A diseño Fontanar | UN |  |  |  | APARATOS ELECTRICOS |  | 0 | 0 | 0 |  | 0 | 0 | 0 |  | 5017
105012 | TRANSFERENCIA AUTOMÁTICA DE 3X160AMP EN AC1 | UN |  |  |  | APARATOS ELECTRICOS |  | 0 | 0 | 0 |  | 0 | 0 | 0 |  | 7728
104867 | TRANSFERENCIA DE 500AMP-220V(SUMINST+INSTAL) | UN |  |  |  | APARATOS ELECTRICOS |  | 0 | 0 | 0 |  | 0 | 0 | 0 |  | 7586
102778 | Transfor tiposecoClase H,GrConexDyn5 de 630 KVA Cu | UN |  |  |  | SUBESTACION | 77777777777 - CONTRATO CONSULTORIA CEFE COMETAS | 44292100 | 0.19 | 52707599 | 2019-08-20 | 1 | 44292100 | 52707599 | Peso Colombiano | 12400
108971 | Transfor tiposecoClase H,GrConexDyn5 de 630 KVA, | UN |  |  |  | APARATOS ELECTRICOS |  | 0 | 0 | 0 |  | 0 | 0 | 0 |  | 11631
107679 | TRANSFORAMADOR 150W PARA MINI LED | UN |  |  |  | APARATOS ELECTRICOS |  | 0 | 0 | 0 |  | 0 | 0 | 0 |  | 10358
107498 | TRANSFORAMADOR 300W PISCINA | UN |  |  |  | PISCINAS | 562221312 - IDRD - VALOR CIO AJUSTADO | 307456.3 | 0.19 | 365873 | 2020-12-29 | 1 | 307456.3 | 365873 | Peso Colombiano | 10177
105102 | Transform Tipo seco 112.5KVA-11400-208/120vDy560Hz | UN |  |  |  | INST. ELECTRICAS | 66665555555 - IDRD - MEDIA ARITMETICA DE COTIZACIONES | 11612073.95 | 0.19 | 13818368 | 2019-03-15 | 1 | 11612073.95 | 13818368 | Peso Colombiano | 7817
107416 | TRANSFORMADOR 120 VAC - 24 VAC; 96 VA | UN |  |  |  | SISTEMAS VENTILACION |  | 0 | 0 | 0 |  | 0 | 0 | 0 |  | 10095
102512 | Transformador 30Kva-11.4/208-120v-ocasionalSumergi | UN |  |  |  | APARATOS ELECTRICOS |  | 0 | 0 | 0 |  | 0 | 0 | 0 |  | 5443
106825 | Transformador 45Kva-11.4/208-120v-ocasionalSumergi | UN |  |  |  | APARATOS ELECTRICOS |  | 0 | 0 | 0 |  | 0 | 0 | 0 |  | 9509
108004 | Transformador 9VAC-40VA 120VAC | UN |  |  |  | APARATOS ELECTRICOS |  | 0 | 0 | 0 |  | 0 | 0 | 0 |  | 10683
003679 | TRANSFORMADOR ACEITE TRIFASICO 30KVA (11.4-208V | UN |  |  |  | APARATOS ELECTRICOS |  | 0 | 0 | 0 |  | 0 | 0 | 0 |  | 3040
109025 | Transformador aislado 60W, 120/12V | UN |  |  |  | APARATOS ELECTRICOS |  | 0 | 0 | 0 |  | 0 | 0 | 0 |  | 11685
104930 | Transformador de 300w a 12 v | UN |  |  |  | INST. ELECTRICAS |  | 0 | 0 | 0 |  | 0 | 0 | 0 |  | 7648
104438 | TRANSFORMADOR DE CORRIENTE 1000/A5 | UN |  |  |  | APARATOS ELECTRICOS |  | 0 | 0 | 0 |  | 0 | 0 | 0 |  | 7165
101581 | Transformador de corriente 200/5 A | UN |  |  | TWC-12M | CAJAS, ARMARIOS, TABLEROS |  | 0 | 0 | 0 |  | 0 | 0 | 0 |  | 4973
102286 | Transformador de corriente 400/5 A | UN |  |  | TWC-12M | CAJAS, ARMARIOS, TABLEROS |  | 0 | 0 | 0 |  | 0 | 0 | 0 |  | 5282
012550 | Transformador de corriente tipo barra 150/5A - 600V | UN |  |  |  | APARATOS ELECTRICOS | 860061089 - IDRD - PROYECCIÓN | 165259.66 | 0.19 | 196659 | 2022-01-28 | 1 | 165259.66 | 196659 | Peso Colombiano | 12550
002399 | TRANSFORMADOR MONOFASICO 50KVA | UN |  |  |  | APARATOS ELECTRICOS |  | 0 | 0 | 0 |  | 0 | 0 | 0 |  | 1995
12650 | transformador seco clase F 150KV | UN |  |  |  | PLANTAS ELECTRICAS |  | 0 | 0 | 0 |  | 0 | 0 | 0 |  | 12650
102526 | TRANSFORMADOR SECO TRIFASICO 125KVA 11400 480/277V | UN |  |  |  | MISCELANEA |  | 0 | 0 | 0 |  | 0 | 0 | 0 |  | 5456
101557 | Transformador tipo seco clase H 120 KVA 440/208 V | UN |  |  |  | APARATOS ELECTRICOS | 77777777777 - CONTRATO CONSULTORIA CEFE COMETAS | 16462069.04 | 0.19 | 19589862.16 | 2019-09-20 | 1 | 16462069.04 | 19589862.16 | Peso Colombiano | 11897
101833 | TRANSFORMADOR TIPO SECO CLASE H 30 KVA CEFE COMETA | UN |  |  |  | INST. ELECTRICAS | 77777777777 - CONTRATO CONSULTORIA CEFE COMETAS | 6735070.59 | 0.19 | 8014734 | 2019-08-20 | 1 | 6735070.59 | 8014734 | Peso Colombiano | 11946
101551 | TRANSFORMADOR TIPO SECO CLASE H 400KVA CEFE COMETAS | UN |  |  |  | INST. ELECTRICAS | 77777777777 - CONTRATO CONSULTORIA CEFE COMETAS | 36244293 | 0.19 | 43130708.67 | 2019-09-29 | 1 | 36244293 | 43130708.67 | Peso Colombiano | 11891
107409 | TRANSFORMADOR TRIFA DE 500 KVA TIPO SECO CLASE F | UN |  |  |  | APARATOS ELECTRICOS |  | 0 | 0 | 0 |  | 0 | 0 | 0 |  | 10088
003682 | TRANSFORMADOR TRIFASICO 112.5KVA | UN |  |  |  | APARATOS ELECTRICOS |  | 0 | 0 | 0 |  | 0 | 0 | 0 |  | 3043
003683 | TRANSFORMADOR TRIFASICO 150KVA | UN |  |  |  | APARATOS ELECTRICOS | 860061089 - IDRD - PROYECCIÓN | 10738702.52 | 0.19 | 12779056 | 2022-06-07 | 1 | 10738702.52 | 12779056 | Peso Colombiano | 3044
003684 | TRANSFORMADOR TRIFASICO 225KVA | UN |  |  |  | APARATOS ELECTRICOS |  | 0 | 0 | 0 |  | 0 | 0 | 0 |  | 3045
12572 | Transformador Trifasico 300Kva Seco Tipo H -11.4/208-120-DYN-5 | UN |  |  |  | CAJAS, ARMARIOS, TABLEROS | 8956232 - IDRD - MEDIA ARMONICA COTIZACIONES | 18222389.92 | 0.19 | 21684644 | 2019-12-19 | 1 | 18222389.92 | 21684644 | Peso Colombiano | 12572
003680 | TRANSFORMADOR TRIFASICO 45KVA(440-208/120)Dyn5 | UN |  |  |  | APARATOS ELECTRICOS | 8956232 - IDRD - MEDIA ARMONICA COTIZACIONES | 4179725.21 | 0.19 | 4973873 | 2019-02-12 | 1 | 4179725.21 | 4973873 | Peso Colombiano | 3041
003681 | TRANSFORMADOR TRIFASICO 75KVA (Aceite) 13200v- 214 | UN |  |  |  | APARATOS ELECTRICOS |  | 0 | 0 | 0 |  | 0 | 0 | 0 |  | 3042
106117 | TRANSFORMADOR TRIFASICO 75KVA (Seco) 13200v- 214 | UN |  |  |  | SUBESTACION | 860061089 - IDRD - PROYECCIÓN | 12755942.02 | 0.19 | 15179571 | 2022-03-02 | 1 | 12755942.02 | 15179571 | Peso Colombiano | 8808
107438 | TRANSFORMADOR TRIFASICO DE 150 KVA TIPO SECO | UN |  |  |  | INST. ELECTRICAS |  | 0 | 0 | 0 |  | 0 | 0 | 0 |  | 10117
012488 | Transformador trifásico de 500kVA seco clase H 11.400/120/208V, con devanados en CU-CU | UN |  |  |  | SUBESTACION | 77777777777 - CONTRATO CONSULTORIA CEFE COMETAS | 44292100 | 0.19 | 52707599 | 2019-09-30 | 1 | 44292100 | 52707599 | Peso Colombiano | 12488
105581 | Transformador Trifasico seco10KVA 440-208/120vDyn5 | UN |  |  |  | APARATOS ELECTRICOS |  | 0 | 0 | 0 |  | 0 | 0 | 0 |  | 8286
105580 | Transformador Trifasico seco30KVA 440-208/120vDyn5 | UN |  |  |  | APARATOS ELECTRICOS |  | 0 | 0 | 0 |  | 0 | 0 | 0 |  | 8285
105579 | Transformador Trifasico seco45KVA 440-208/120vDyn5 | UN |  |  |  | APARATOS ELECTRICOS | 860061089 - IDRD - PROYECCIÓN | 5074501.68 | 0.19 | 6038657 | 2022-06-07 | 1 | 5074501.68 | 6038657 | Peso Colombiano | 8284
105578 | Transformador Trifasico seco75KVA 440-208/120vDyn5 | UN |  |  |  | APARATOS ELECTRICOS |  | 0 | 0 | 0 |  | 0 | 0 | 0 |  | 8283
108179 | Transformador trifasico tipo seco 20 KVA 440/208/1 | UN |  |  |  | APARATOS ELECTRICOS |  | 0 | 0 | 0 |  | 0 | 0 | 0 |  | 10858
107077 | Transformador trifasico tipo seco 500KVA 11.4KV 44 | UN |  |  |  | APARATOS ELECTRICOS |  | 0 | 0 | 0 |  | 0 | 0 | 0 |  | 9758
105610 | TRANSFORMADOR TRIFÁSICO TIPO SECO DE 225 kVA, 11.4 | UN |  |  |  | APARATOS ELECTRICOS |  | 0 | 0 | 0 |  | 0 | 0 | 0 |  | 8315
106767 | TransformadorSecClasH-15KVA-11.4-208-120V+3PDS+Rue | UN |  |  |  | CORTACIRCUITOS |  | 0 | 0 | 0 |  | 0 | 0 | 0 |  | 9451
106766 | TransformadorSecClasH75KVA-11.4-208-120V+3DPS+Rued | UN |  |  |  | CORTACIRCUITOS |  | 0 | 0 | 0 |  | 0 | 0 | 0 |  | 9450
105978 | TransformadorTrifasico(480/220-127V)40 KVA-Dy5+Tra | UN |  |  |  | APARATOS ELECTRICOS |  | 0 | 0 | 0 |  | 0 | 0 | 0 |  | 8669
105977 | TransformadorTrifasico(480/220-127V)60 KVA-BT+Tran | UN |  |  |  | APARATOS ELECTRICOS |  | 0 | 0 | 0 |  | 0 | 0 | 0 |  | 8668
106832 | TransformadorTrifas-Seco-ClaseH-75Kva11.4-208/120 | UN |  |  |  | CAJAS, ARMARIOS, TABLEROS | 860061089 - IDRD - PROYECCIÓN | 10452399.16 | 0.19 | 12438355 | 2022-01-31 | 1 | 10452399.16 | 12438355 | Peso Colombiano | 9516
101531 | Transforrma 15 KVA11400/480/277 V para inst.en pos | UN |  |  |  | APARATOS ELECTRICOS |  | 0 | 0 | 0 |  | 0 | 0 | 0 |  | 4941
106040 | TRANSICION TUBERIA PLANAR-12"x 6”PEAD ADS END OUTL | UN |  |  |  | MISCELANEA | 8-154752692 - TIGRE - ADS | 92427.73 | 0.19 | 109989 | 2019-03-19 | 1 | 92427.73 | 109989 | Peso Colombiano | 8731
104233 | TRANSITO (6 SEGUNDOS) | MES |  |  |  | EQUIPO ALQUILER Y MAQUINARIA |  | 0 | 0 | 0 |  | 0 | 0 | 0 |  | 6973
100847 | Transito, Nivel y Otros | MES |  |  |  | EQUIPO ALQUILER Y MAQUINARIA |  | 0 | 0 | 0 |  | 0 | 0 | 0 |  | 4302
108463 | TRANSMISIÓN (POLEA - CORREA) 3hp | UN |  |  |  | SISTEMAS VENTILACION |  | 0 | 0 | 0 |  | 0 | 0 | 0 |  | 11132
108470 | TRANSMISIÓN (POLEAS - CORREA) 15hp | UN |  |  |  | SISTEMAS VENTILACION |  | 0 | 0 | 0 |  | 0 | 0 | 0 |  | 11139
108460 | TRANSMISIÓN (POLEAS CORREA) 10hp | UN |  |  |  | SISTEMAS VENTILACION |  | 0 | 0 | 0 |  | 0 | 0 | 0 |  | 11129
107418 | TRANSMISOR DE PRESIÓN DIFERENCIAL | UN |  |  |  | SISTEMAS VENTILACION |  | 0 | 0 | 0 |  | 0 | 0 | 0 |  | 10097
102043 | Transmisor de presión diferencial de aire de ducto | UN |  |  |  | SISTEMAS VENTILACION | 77777777777 - CONTRATO CONSULTORIA CEFE COMETAS | 634453.78 | 0.19 | 755000 | 2019-06-25 | 1 | 634453.78 | 755000 | Peso Colombiano | 12141
012498 | TRANSMISOR DE PRESIÓN DIFERENCIAL DE AIRE DE DUCTO | UN |  |  |  | SISTEMAS VENTILACION |  | 670110.08 | 0.19 | 797431 | 2022-01-24 | 1 | 670110.08 | 797431 | Peso Colombiano | 12498
102713 | TRANSP. CAMION 18TN BOGOTA-SUMAPAZ(CARG Y DESC) | TN |  |  |  | EQUIPO ALQUILER Y MAQUINARIA |  | 0 | 0 | 0 |  | 0 | 0 | 0 |  | 5638
100817 | TRANSP. DE RETROEX. PC 40 (Oruga) Ida y regreso. | UN |  |  | hyundai 200 | EQUIPOS DE EXCAVACION |  | 0 | 0 | 0 |  | 0 | 0 | 0 |  | 4273
101255 | TRANSPORTE MOTONIVELADORA-C.BAJA (Con Escolta) | VJ |  |  |  | EQUIPOS DE EXCAVACION |  | 0 | 0 | 0 |  | 0 | 0 | 0 |  | 4708
012490 | Transporte + Disposicion Final Escombros M3/KM - CEFE COMETAS | M3/KM |  |  |  | EQUIPO ALQUILER Y MAQUINARIA | 860061089 - IDRD - PROYECCIÓN | 836.14 | 0.19 | 995.01 | 2019-10-07 | 1 | 836.14 | 995.01 | Peso Colombiano | 12490
003641 | TRANSPORTE BOGOTA | KG |  |  |  | FLETES | 860061089 - IDRD - PROYECCIÓN | 24.37 | 0.19 | 29 | 2022-06-03 | 1 | 24.37 | 29 | Peso Colombiano | 3005
104105 | TRANSPORTE CAMABAJA | VJ |  |  |  | EQUIPO ALQUILER Y MAQUINARIA | 555555555555 - IDRD - MEDIANA DE COTIZACIONES | 403276.47 | 0.19 | 479899 | 2022-02-04 | 1 | 403276.47 | 479899 | Peso Colombiano | 6855
100767 | Transporte Contenedor Almac obra(20Pies)Ida y regr | VJ |  |  |  | TRANSPORTE | 860061089 - IDRD - PROYECCIÓN | 686529.41 | 0.19 | 816970 | 2022-02-11 | 1 | 686529.41 | 816970 | Peso Colombiano | 4223
101031 | Transporte Contenedor oficina (20Pies)ida y regres | UN |  |  |  | EQUIPO ALQUILER Y MAQUINARIA | 860061089 - IDRD - PROYECCIÓN | 573347.9 | 0.19 | 682284 | 2022-02-04 | 1 | 573347.9 | 682284 | Peso Colombiano | 4486
100778 | Transporte de Contenedor obra(40Pies)Ida y regreso | VJ |  |  |  | TRANSPORTE | 555555555555 - IDRD - MEDIANA DE COTIZACIONES | 800000 | 0 | 800000 | 2019-02-12 | 1 | 800000 | 800000 | Peso Colombiano | 4234
100899 | TRANSPORTE DE MUESTRAS CILINDROS | UN |  |  |  | ENSAYOS DE LABORATORIO | 860061089 - IDRD - PROYECCIÓN | 3508.4 | 0.19 | 4175 | 2022-02-01 | 1 | 3508.4 | 4175 | Peso Colombiano | 4354
104406 | TRANSPORTE DE MUESTRAS(VIAJEXCADA CUATRO PARQUES) | VJ |  |  |  | ENSAYOS DE LABORATORIO |  | 0 | 0 | 0 |  | 0 | 0 | 0 |  | 7135
108452 | Transporte desde lugar de producción a lugar de in | UN |  |  |  | MISCELANEA |  | 0 | 0 | 0 |  | 0 | 0 | 0 |  | 11121
101046 | TRANSPORTE EN GRUA PLANCHÓN (Ida y regreso). | UN |  |  | hyundai 200 | EQUIPOS DE EXCAVACION | 8956232 - IDRD - MEDIA ARMONICA COTIZACIONES | 300036.14 | 0.19 | 357043.01 | 2022-05-10 | 1 | 300036.14 | 357043.01 | Peso Colombiano | 4501
108832 | Transporte Material a Obra para Fachadas DANPAL | M2 |  |  |  | FLETES |  | 0 | 0 | 0 |  | 0 | 0 | 0 |  | 11493
100852 | TRANSPORTE- RETROEXC.PC40(Oruga)2 Escolt Ida yReg | UN |  |  | hyundai 200 | EQUIPOS DE EXCAVACION | 666665454444 - IDRD - MENOR PRECIO DE COTIZACIONES | 1300000 | 0 | 1300000 | 2019-03-13 | 1 | 1300000 | 1300000 | Peso Colombiano | 4307
100853 | TRANSPORTE- RETROEXCAV.J.D.510 (Ida y regreso) | UN |  |  | hyundai 200 | EQUIPOS DE EXCAVACION | 8956232 - IDRD - MEDIA ARMONICA COTIZACIONES | 225819.33 | 0.19 | 268725 | 2022-04-26 | 1 | 225819.33 | 268725 | Peso Colombiano | 4308
104246 | TRANSPORTE VIBROC.DOBLE RODILL.11/2TON.(IDA Y REGR | UN |  |  |  | EQUIPO ALQUILER Y MAQUINARIA |  | 0 | 0 | 0 |  | 0 | 0 | 0 |  | 6983
104244 | TRANSPORTE VIBROC.DOBLE RODILL.3TON.(IDA Y REGRES) | UN |  |  |  | EQUIPO ALQUILER Y MAQUINARIA |  | 0 | 0 | 0 |  | 0 | 0 | 0 |  | 6981
104245 | TRANSPORTE VIBROC.DOBLE RODILL.7TON.(IDA Y REGRES) | UN |  |  |  | EQUIPO ALQUILER Y MAQUINARIA |  | 0 | 0 | 0 |  | 0 | 0 | 0 |  | 6982
104247 | TRANSPORTE VIBROC.DOBLE RODILL.800KG.(IDA Y REGR | UN |  |  |  | EQUIPO ALQUILER Y MAQUINARIA |  | 0 | 0 | 0 |  | 0 | 0 | 0 |  | 6984
103706 | transporte y evacuación de lodos | HR |  |  |  | MISCELANEA |  | 0 | 0 | 0 |  | 0 | 0 | 0 |  | 6476
107837 | TRANSPORTE, IZAJE, INSTALACION | UN |  |  |  | EQUIPOS PARA COCINA |  | 0 | 0 | 0 |  | 0 | 0 | 0 |  | 10516
002473 | Transporte+Disposicion Final Escombros Vj 6m3 | M3 |  |  |  | AGREGADOS CONCRETOS Y MORTEROS | 555555555555 - IDRD - MEDIANA DE COTIZACIONES | 32412.61 | 0.19 | 38571.01 | 2022-05-09 | 1 | 32412.61 | 38571.01 | Peso Colombiano | 2056
100945 | TRANSPORTE-MAQUINARIA PESADA(Ida y regreso)Escolta | UN |  |  | hyundai 200 | EQUIPOS DE EXCAVACION | 666665454444 - IDRD - MENOR PRECIO DE COTIZACIONES | 1092436.97 | 0.19 | 1299999.99 | 2019-03-13 | 1 | 1092436.97 | 1299999.99 | Peso Colombiano | 4400
102573 | TRANSPORTE-TRACTOR EN GRUA PLANCHON (ida y vuelta) | UN |  |  |  | EQUIPOS DE EXCAVACION | 8956232 - IDRD - MEDIA ARMONICA COTIZACIONES | 298308.4 | 0.19 | 354987 | 2022-05-10 | 1 | 298308.4 | 354987 | Peso Colombiano | 5503
103020 | Trapecio Tubo de 3/4" ** | UN |  |  |  | MOBILIARIO URBANO Y SEÑALIZAC. | 555555555555 - IDRD - MEDIANA DE COTIZACIONES | 68333.61 | 0.19 | 81317 | 2022-04-07 | 1 | 68333.61 | 81317 | Peso Colombiano | 5869
105730 | TRAPERO EN ALGODON N°1.000(450Gr) MANGO EN MADERA | UN |  |  |  | ELEMENTOS DE ASEO |  | 0 | 0 | 0 |  | 0 | 0 | 0 |  | 8432
105515 | TRAPERO ENCABADO ALGODON 350 Gr. MANGO MADERA | UN |  |  |  | MISCELANEA |  | 0 | 0 | 0 |  | 0 | 0 | 0 |  | 8223
101124 | TRASLADO DE TORRE GRUA | UN |  |  |  | EQUIPO ALQUILER Y MAQUINARIA |  | 0 | 0 | 0 |  | 0 | 0 | 0 |  | 4579
103707 | Tratamiento y disposición de lodos | VJ |  |  |  | MISCELANEA |  | 0 | 0 | 0 |  | 0 | 0 | 0 |  | 6477
105427 | TRATAMIENTOS INTEGRALES Árbol entre 10 – 14,99 mts | UN |  |  |  | JARDINERIA Y GRAMAS | 66665555555 - IDRD - MEDIA ARITMETICA DE COTIZACIONES | 464359.66 | 0.19 | 552588 | 2019-05-16 | 1 | 464359.66 | 552588 | Peso Colombiano | 8136
105428 | TRATAMIENTOS INTEGRALES Árbol entre 15 – 19,99 mts | UN |  |  |  | JARDINERIA Y GRAMAS |  | 0 | 0 | 0 |  | 0 | 0 | 0 |  | 8137
105425 | TRATAMIENTOS INTEGRALES Árbol entre 2 – 4,99 mts | UN |  |  |  | JARDINERIA Y GRAMAS | 66665555555 - IDRD - MEDIA ARITMETICA DE COTIZACIONES | 189033.61 | 0.19 | 224950 | 2019-05-15 | 1 | 189033.61 | 224950 | Peso Colombiano | 8134
105426 | TRATAMIENTOS INTEGRALES Árbol entre 5 – 9,99 mts | UN |  |  |  | JARDINERIA Y GRAMAS | 66665555555 - IDRD - MEDIA ARITMETICA DE COTIZACIONES | 325326.05 | 0.19 | 387138 | 2019-05-16 | 1 | 325326.05 | 387138 | Peso Colombiano | 8135
105429 | TRATAMIENTOS INTEGRALES Árboles mayores a 20 mts | UN |  |  |  | JARDINERIA Y GRAMAS |  | 0 | 0 | 0 |  | 0 | 0 | 0 |  | 8138
106451 | Travesaño para módulo M-5 Tubo Estruct.galv. Ø3" | UN |  |  |  | MOBILIARIO PARQUES |  | 0 | 0 | 0 |  | 0 | 0 | 0 |  | 9137
102950 | TravesañoTuboGalv.2"Cal.105.(2.00m)*** | UN |  |  |  | MOBILIARIO PARQUES | 8956232 - IDRD - MEDIA ARMONICA COTIZACIONES | 146462.19 | 0.19 | 174290.01 | 2022-04-07 | 1 | 146462.19 | 174290.01 | Peso Colombiano | 5801
102951 | TravesañoTuboGalv.2"Cal.105.(2.50m)*** | UN |  |  |  | MOBILIARIO PARQUES | 8956232 - IDRD - MEDIA ARMONICA COTIZACIONES | 189179.83 | 0.19 | 225124 | 2022-04-07 | 1 | 189179.83 | 225124 | Peso Colombiano | 5802
003802 | TRAYLER O GATO PARA CABLES | DD |  |  |  | EQUIPO ALQUILER Y MAQUINARIA |  | 0 | 0 | 0 |  | 0 | 0 | 0 |  | 3133
108988 | Tren de gas natural | UN |  |  |  | INST. HIDRAUL/SANIT. Y LAMINAS |  | 0 | 0 | 0 |  | 0 | 0 | 0 |  | 11648
108886 | Tren de gas natural CDRC | UN |  |  |  | SISTEMAS VENTILACION |  | 0 | 0 | 0 |  | 0 | 0 | 0 |  | 11546
108959 | TRES TERMINALES EXTERIOR 15KV No. 4/0 | UN |  |  |  | APARATOS ELECTRICOS |  | 0 | 0 | 0 |  | 0 | 0 | 0 |  | 11619
108962 | Tres terminales preform interior 15KV | UN |  |  |  | APARATOS ELECTRICOS |  | 0 | 0 | 0 |  | 0 | 0 | 0 |  | 11622
012536 | TRICEPS PARALELA (TRICEPS EXTENSION) OSTE - FUERZA | UN |  |  | OSTE | DOTACION GIMNASIOS CEFE EQUIPOS PARA FUERZA | 125457845 - FITNESS MARKET | 10526875.63 | 0.19 | 12526982 | 2019-10-23 | 1 | 10526875.63 | 12526982 | Peso Colombiano | 12536
107858 | TRICEPS PARALELAS (Seated Triceps) | UN |  |  |  | MOBILIARIO URBANO Y SEÑALIZAC. |  | 0 | 0 | 0 |  | 0 | 0 | 0 |  | 10537
003785 | TRINQUETE | DD |  |  |  | EQUIPO ALQUILER Y MAQUINARIA |  | 0 | 0 | 0 |  | 0 | 0 | 0 |  | 3116
003920 | TRIPLEX ANDES 2.44x1.22 7mm | UN |  |  | Lamina | LAMINAS |  | 0 | 0 | 0 |  | 0 | 0 | 0 |  | 3198
000960 | TRIPLEX OKUME 2.44x1.22 PIZANO 4mm | UN |  |  | Lamina | LAMINAS |  | 0 | 0 | 0 |  | 0 | 0 | 0 |  | 890
000962 | TRIPLEX OVERLINE(2.44x1.22)TIPO-2 4mm | UN |  |  | Lamina | LAMINAS |  | 0 | 0 | 0 |  | 0 | 0 | 0 |  | 892
000952 | TRIPLEX 4mm TIPO-1 PIZANO (1.22X2.44M) | UN |  |  |  | LAMINAS |  | 0 | 0 | 0 |  | 0 | 0 | 0 |  | 882
103553 | Triplex 6.5mm | M2 |  |  |  | MISCELANEA |  | 0 | 0 | 0 |  | 0 | 0 | 0 |  | 6334
102599 | TRIPLEX ARAUCO 2.44x1.22 4mm | UN |  |  |  | MADERAS | 860061089 - IDRD - PROYECCIÓN | 36936.98 | 0.19 | 43955.01 | 2022-02-10 | 1 | 36936.98 | 43955.01 | Peso Colombiano | 5529
000954 | TRIPLEX CORRIENTE OVERLINE TIPO-2(1.22 x2.4) 4mm | UN |  |  | TIPO A | LAMINAS |  | 0 | 0 | 0 |  | 0 | 0 | 0 |  | 884
000956 | TRIPLEX F/MORADO 1.20x2.40 4mm | UN |  |  |  | LAMINAS | 8956232 - IDRD - MEDIA ARMONICA COTIZACIONES | 70059.66 | 0.19 | 83371 | 2019-03-29 | 1 | 70059.66 | 83371 | Peso Colombiano | 886
000955 | TRIPLEX PIZANO 2.44x1.22 4mm | UN |  |  | Lamina | LAMINAS | 860061089 - IDRD - PROYECCIÓN | 26284.03 | 0.19 | 31278 | 2022-06-06 | 1 | 26284.03 | 31278 | Peso Colombiano | 885
102562 | Tripode Ángulo1x1/8"Tubo Galv.3/4"+Codo+ adaptador | UN |  |  | 1530248118 | ACCESORIOS HIDROSANITARIOS | 860061089 - IDRD - PROYECCIÓN | 157381.51 | 0.19 | 187284 | 2022-05-24 | 1 | 157381.51 | 187284 | Peso Colombiano | 5492
101641 | Trípode Metálico para aspersor (Angulo 3/4") ** | UN |  |  | 1530248118 | ACCESORIOS HIDROSANITARIOS |  | 0 | 0 | 0 |  | 0 | 0 | 0 |  | 5025
105927 | tripode soporte cañon aereo de 3" | UN |  |  |  | MISCELANEA |  | 0 | 0 | 0 |  | 0 | 0 | 0 |  | 8620
100426 | Triturado 1 1/2" (Suministro + Transporte) | M3 |  |  |  | AGREGADOS CONCRETOS Y MORTEROS | 860061089 - IDRD - PROYECCIÓN | 105170.59 | 0.19 | 125153 | 2022-01-28 | 1 | 105170.59 | 125153 | Peso Colombiano | 3882
100427 | Triturado 1" Lavado (Sin Transporte)* | M3 |  |  |  | AGREGADOS CONCRETOS Y MORTEROS |  | 0 | 0 | 0 |  | 0 | 0 | 0 |  | 3883
106031 | Triturado 1/2" | M3 |  |  |  | MISCELANEA |  | 0 | 0 | 0 |  | 0 | 0 | 0 |  | 8722
102534 | Triturado 3/4" a 1" Lavado(Inc. transporte) ** | M3 |  |  |  | AGREGADOS CONCRETOS Y MORTEROS | 555555555555 - IDRD - MEDIANA DE COTIZACIONES | 90210.08 | 0.19 | 107350 | 2022-04-06 | 1 | 90210.08 | 107350 | Peso Colombiano | 5464
101235 | Triturado 3-4" ** | M3 |  |  |  | AGREGADOS CONCRETOS Y MORTEROS |  | 0 | 0 | 0 |  | 0 | 0 | 0 |  | 4690
000101 | TRITURADO DE MAQUINA DE 1A sin transp. | M3 |  |  |  | AGREGADOS CONCRETOS Y MORTEROS |  | 0 | 0 | 0 |  | 0 | 0 | 0 |  | 90
103100 | Triturado3/4"SinTransporte | M3 |  |  |  | AGREGADOS |  | 0 | 0 | 0 |  | 0 | 0 | 0 |  | 5945
101414 | Trompetas 12 torones (tensionamiento) CEFE COMETAS | UN |  |  |  | ACEROS Y HIERROS | 77777777777 - CONTRATO CONSULTORIA CEFE COMETAS | 52146.22 | 0.19 | 62054 | 2019-04-03 | 1 | 52146.22 | 62054 | Peso Colombiano | 11875
105082 | TRONCO PINO PATULA INMUN- VACIO Ø30-35CM;H=0.10 | UN |  |  |  | MADERAS |  | 0 | 0 | 0 |  | 0 | 0 | 0 |  | 7797
103042 | TRONZADORA DE METALES 14 '' DEWALT | UN |  |  |  | MISCELANEA | 860061089 - IDRD - PROYECCIÓN | 641167.23 | 0.19 | 762989 | 2022-06-07 | 1 | 641167.23 | 762989 | Peso Colombiano | 5890
102304 | Troquel metálico triple para canaleta calibre 20 | ML |  |  |  | TUBOS | 860061089 - IDRD - PROYECCIÓN | 22852.94 | 0.19 | 27195 | 2020-01-09 | 1 | 22852.94 | 27195 | Peso Colombiano | 5300
101721 | TROQUEL SAL. MOMOFASICA VOZ DATOS** | UN |  |  |  | FERRETERIA |  | 0 | 0 | 0 |  | 0 | 0 | 0 |  | 5094
012513 | TROTADORA OST ACTIVATE SERIES (Caminadora Life Fitness- Activie Series) - CARDIO | UN |  |  | Serie ACTVATE | DOTACION GIMNASIOS CEFE EQUIPOS PARA CARDIO | 125457845 - FITNESS MARKET | 22070250.42 | 0.19 | 26263598 | 2019-10-21 | 1 | 22070250.42 | 26263598 | Peso Colombiano | 12513
108111 | TUBERÍA A. INOX C/C SCH 40 T-304 1 1/2" | ML |  |  |  | INST. HIDRAUL/SANIT. Y LAMINAS |  | 0 | 0 | 0 |  | 0 | 0 | 0 |  | 10790
107034 | TUBERÍA A. INOX C/C SCH 40 T-304 2" | ML |  |  |  | TUBERIA HIDROSANITARIA | 47874222222 - CONTRATO CONSULTORIA CDRC 1 | 63392.44 | 0.19 | 75437 | 2019-08-08 | 1 | 63392.44 | 75437 | Peso Colombiano | 9715
108115 | TUBERÍA A. INOX C/C SCH 40 T-304 3" | ML |  |  |  | INST. HIDRAUL/SANIT. Y LAMINAS | 47874222222 - CONTRATO CONSULTORIA CDRC 1 | 132050.59 | 0.19 | 157140.2 | 2019-08-13 | 1 | 132050.59 | 157140.2 | Peso Colombiano | 10794
107042 | TUBERÍA A. INOX C/C SCH 40 T-304 4" | ML |  |  |  | TUBERIA HIDROSANITARIA | 47874222222 - CONTRATO CONSULTORIA CDRC 1 | 188144.54 | 0.19 | 223892 | 2019-08-08 | 1 | 188144.54 | 223892 | Peso Colombiano | 9723
106758 | TUBERIA ALCANATRILLADO HERMÉTICA Ø24"(L=6.5M) | ML |  |  |  | TUBERIA HIDROSANITARIA |  | 0 | 0 | 0 |  | 0 | 0 | 0 |  | 9442
106938 | TUBERÍA COBRE TIPO M 1 1/2" | ML |  |  |  | INST. HIDRAUL/SANIT. Y LAMINAS | 860061089 - IDRD - PROYECCIÓN | 76216.81 | 0.19 | 90698 | 2022-01-31 | 1 | 76216.81 | 90698 | Peso Colombiano | 9619
106933 | TUBERÍA COBRE TIPO M 1 1/4" | ML |  |  |  | INST. HIDRAUL/SANIT. Y LAMINAS | 860061089 - IDRD - PROYECCIÓN | 55012.61 | 0.19 | 65465.01 | 2022-01-31 | 1 | 55012.61 | 65465.01 | Peso Colombiano | 9614
108096 | TUBERÍA COBRE TIPO M 1 1/4" | ML |  |  |  | INST. HIDRAUL/SANIT. Y LAMINAS |  | 0 | 0 | 0 |  | 0 | 0 | 0 |  | 10775
106932 | TUBERÍA COBRE TIPO M 1" | ML |  |  |  | INST. HIDRAUL/SANIT. Y LAMINAS | 860061089 - IDRD - PROYECCIÓN | 37500.84 | 0.19 | 44626 | 2022-01-31 | 1 | 37500.84 | 44626 | Peso Colombiano | 9613
108079 | TUBERÍA COBRE TIPO M 2 1/2" | ML |  |  |  | TUBERIA HIDROSANITARIA |  | 0 | 0 | 0 |  | 0 | 0 | 0 |  | 10758
106939 | TUBERÍA COBRE TIPO M 2" | ML |  |  |  | TUBERIA HIDROSANITARIA | 555555555555 - IDRD - MEDIANA DE COTIZACIONES | 59644.54 | 0.19 | 70977 | 2019-03-29 | 1 | 59644.54 | 70977 | Peso Colombiano | 9620
107503 | TUBERÍA CONDUIT ACERO GALVANIZADO EMT 2 1/2" | ML |  |  |  | SISTEMAS VENTILACION |  | 0 | 0 | 0 |  | 0 | 0 | 0 |  | 10182
108077 | TUBERÍA CPVC 2 1/2" | ML |  |  |  | TUBERIA HIDROSANITARIA | 8956232 - IDRD - MEDIA ARMONICA COTIZACIONES | 78463.03 | 0.19 | 93371.01 | 2019-03-28 | 1 | 78463.03 | 93371.01 | Peso Colombiano | 10756
108343 | TUBERÍA Cu RIGIDA TIPO K DE 1 1/8" | ML |  |  |  | SISTEMAS VENTILACION |  | 0 | 0 | 0 |  | 0 | 0 | 0 |  | 11022
108331 | TUBERÍA Cu RIGIDA TIPO K DE 5/8" | ML |  |  |  | SISTEMAS VENTILACION | 89585454444 - CONTRATO CONSULTORIA CDRC 2 | 16386.55 | 0.19 | 19499.99 | 2019-09-27 | 1 | 16386.55 | 19499.99 | Peso Colombiano | 11010
108325 | TUBERÍA Cu RIGIDA TIPO L DE 1/2" | ML |  |  |  | SISTEMAS VENTILACION | 89585454444 - CONTRATO CONSULTORIA CDRC 2 | 12563.03 | 0.19 | 14950.01 | 2019-09-27 | 1 | 12563.03 | 14950.01 | Peso Colombiano | 11004
108281 | TUBERÍA Cu RIGIDA TIPO L DE 1/4" | ML |  |  |  | SISTEMAS VENTILACION | 89585454444 - CONTRATO CONSULTORIA CDRC 2 | 5644.54 | 0.19 | 6717 | 2019-09-27 | 1 | 5644.54 | 6717 | Peso Colombiano | 10960
108319 | TUBERÍA Cu RIGIDA TIPO L DE 3/8" | ML |  |  |  | SISTEMAS VENTILACION | 89585454444 - CONTRATO CONSULTORIA CDRC 2 | 8830.25 | 0.19 | 10508 | 2019-09-27 | 1 | 8830.25 | 10508 | Peso Colombiano | 10998
108336 | TUBERÍA Cu RIGIDA TIPO L DE 7/8" | ML |  |  |  | SISTEMAS VENTILACION | 89585454444 - CONTRATO CONSULTORIA CDRC 2 | 19117.65 | 0.19 | 22750 | 2019-09-27 | 1 | 19117.65 | 22750 | Peso Colombiano | 11015
107666 | TUBERÍA DE ACERO PARA ALIMENTACIÓN | ML |  |  |  | INST. ELECTRICAS |  | 0 | 0 | 0 |  | 0 | 0 | 0 |  | 10345
108556 | Tuberia de cobre rigida tipo K de 1 3/8" | ML |  |  |  | SISTEMAS VENTILACION |  | 0 | 0 | 0 |  | 0 | 0 | 0 |  | 11225
108563 | Tuberia de cobre rigida tipo K de 1 5/8" | ML |  |  |  | SISTEMAS VENTILACION |  | 0 | 0 | 0 |  | 0 | 0 | 0 |  | 11232
101890 | TUBERIA DESFOGUE PARA GRUPO (CEFE COMETAS) | UN |  |  |  | INST. HIDRAUL/SANIT. Y LAMINAS | 77777777777 - CONTRATO CONSULTORIA CEFE COMETAS | 150945.2 | 0.19 | 179624.79 | 2019-04-24 | 1 | 150945.2 | 179624.79 | Peso Colombiano | 11990
109099 | tuberia en acero sch 40 1" | ML |  |  |  | INST. ELECTRICAS |  | 0 | 0 | 0 |  | 0 | 0 | 0 |  | 11759
106972 | TUBERÍA HIERRO FUNDIDO NH 2 2" | ML |  |  |  | TUBERIA HIDROSANITARIA |  | 0 | 0 | 0 |  | 0 | 0 | 0 |  | 9653
106984 | TUBERÍA HIERRO FUNDIDO NH 2 3" | ML |  |  |  | TUBERIA HIDROSANITARIA |  | 0 | 0 | 0 |  | 0 | 0 | 0 |  | 9665
107000 | TUBERÍA HIERRO FUNDIDO NH 2 4" | ML |  |  |  | TUBERIA HIDROSANITARIA |  | 0 | 0 | 0 |  | 0 | 0 | 0 |  | 9681
109103 | Tuberia IMC de 3/4" y 1" incluye cableado, cajas d | GL |  |  |  | MISCELANEA |  | 0 | 0 | 0 |  | 0 | 0 | 0 |  | 11763
12633 | TUBERIA NOVAFORT 36" | ML |  |  |  | TUBERIA SUBT,REJILLAS,SUMIDER. | 860061089 - IDRD - PROYECCIÓN | 1103237.82 | 0.19 | 1312853.01 | 2022-02-04 | 1 | 1103237.82 | 1312853.01 | Peso Colombiano | 12633
12598 | tubería Novafort D=24" | ML |  |  |  | TUBERIA SUBT,REJILLAS,SUMIDER. | 860061089 - IDRD - PROYECCIÓN | 457047.9 | 0.19 | 543887 | 2022-02-04 | 1 | 457047.9 | 543887 | Peso Colombiano | 12598
12599 | tuberia Novafort D=27" | ML |  |  |  | TUBERIA SUBT,REJILLAS,SUMIDER. | 860061089 - IDRD - PROYECCIÓN | 545994.12 | 0.19 | 649733 | 2022-02-04 | 1 | 545994.12 | 649733 | Peso Colombiano | 12599
12600 | tuberia Novafort D=30" | ML |  |  |  | ACCESORIOS TUBERIA SUBTERRANEA | 860061089 - IDRD - PROYECCIÓN | 3649846.22 | 0.19 | 4343317 | 2022-01-28 | 1 | 3649846.22 | 4343317 | Peso Colombiano | 12600
106041 | TUBERIA PLANAR CON FILTRO ADVAN EDGE 12” | ML |  |  |  | MISCELANEA | 860.061.099.1 - IDRD | 31952.1 | 0.19 | 38023 | 2019-03-12 | 1 | 31952.1 | 38023 | Peso Colombiano | 8732
109111 | TUBERIA PVC-P SCH80 ** 2" | ML |  |  | 1531004106 | TUBERIA HIDROSANITARIA |  | 0 | 0 | 0 |  | 0 | 0 | 0 |  | 11771
106895 | TUBERÍA PVC-P SCH-80 2 1/2" | ML |  |  |  | INST. HIDRAUL/SANIT. Y LAMINAS |  | 0 | 0 | 0 |  | 0 | 0 | 0 |  | 9577
106888 | TUBERÍA PVC-P SCH-80 2" | ML |  |  |  | TUBERIA HIDROSANITARIA |  | 0 | 0 | 0 |  | 0 | 0 | 0 |  | 9570
109112 | TUBERIA PVC-P SCH80 3" | ML |  |  | 1531004106 | TUBERIA HIDROSANITARIA |  | 0 | 0 | 0 |  | 0 | 0 | 0 |  | 11772
106899 | TUBERÍA PVC-P SCH-80 3" | ML |  |  |  | TUBERIA HIDROSANITARIA |  | 0 | 0 | 0 |  | 0 | 0 | 0 |  | 9581
109114 | TUBERIA PVC-P SCH-80 4" | ML |  |  | 1531004106 | TUBERIA HIDROSANITARIA |  | 0 | 0 | 0 |  | 0 | 0 | 0 |  | 11774
106904 | TUBERÍA PVC-P SCH-80 4" | ML |  |  |  | TUBERIA HIDROSANITARIA |  | 0 | 0 | 0 |  | 0 | 0 | 0 |  | 9586
109115 | TUBERIA PVC-P SCH-80 6" | ML |  |  | 1531004106 | TUBERIA HIDROSANITARIA |  | 0 | 0 | 0 |  | 0 | 0 | 0 |  | 11775
106907 | TUBERÍA PVC-P SCH-80 6" | ML |  |  |  | TUBERIA HIDROSANITARIA |  | 0 | 0 | 0 |  | 0 | 0 | 0 |  | 9589
107018 | TUBERÍA PVC-S 10" | ML |  |  |  | TUBERIA HIDROSANITARIA |  | 0 | 0 | 0 |  | 0 | 0 | 0 |  | 9699
107012 | TUBERÍA PVC-S 8" | ML |  |  |  | TUBERIA HIDROSANITARIA | 555555555555 - IDRD - MEDIANA DE COTIZACIONES | 42297.48 | 0.19 | 50334 | 2019-03-28 | 1 | 42297.48 | 50334 | Peso Colombiano | 9693
108095 | TUBERIA TIPO PESADA CORRUGADA DE 4" | ML |  |  |  | TUBERIA |  | 0 | 0 | 0 |  | 0 | 0 | 0 |  | 10774
107388 | TUBERIA TIPO PESADA CORRUGADA DE 6" | ML |  |  |  | TUBERIA |  | 0 | 0 | 0 |  | 0 | 0 | 0 |  | 10067
108609 | TuberíaNovafort (200mm) S4-Dalian | ML |  |  |  | ACCESORIOS HIDROSANITARIOS |  | 0 | 0 | 0 |  | 0 | 0 | 0 |  | 11278
100517 | Tubing 1/4" (Tubo cobre) ** | ML |  |  | 0150202001 | TUBERIA HIDROSANITARIA |  | 0 | 0 | 0 |  | 0 | 0 | 0 |  | 3973
104744 | TUBO HG Ø 4" e=3.9 mm (AGUA)L=6M - NTC:5890 | ML |  |  |  | REGISTROS Y CHEQUES |  | 0 | 0 | 0 |  | 0 | 0 | 0 |  | 7465
106179 | TUBO AGUA NTC-5890- Ø3" GALVANIZADA | ML |  |  |  | TUBERIA HIDROSANITARIA |  | 0 | 0 | 0 |  | 0 | 0 | 0 |  | 8867
104979 | TUBO CONDUIT EMT Ø 1 1/2" | ML |  |  |  | TUBERIA |  | 0 | 0 | 0 |  | 0 | 0 | 0 |  | 7695
104981 | TUBO CONDUIT EMT Ø 2" | ML |  |  |  | TUBERIA | 860061089 - IDRD - PROYECCIÓN | 11791.6 | 0.19 | 14032 | 2020-01-09 | 1 | 11791.6 | 14032 | Peso Colombiano | 7697
104980 | TUBO CONDUIT EMT Ø 3/4" | ML |  |  |  | TUBERIA | 8956232 - IDRD - MEDIA ARMONICA COTIZACIONES | 3813.88 | 0.19 | 4538.52 | 2020-01-23 | 1 | 3813.88 | 4538.52 | Peso Colombiano | 7696
102966 | TUBO GALVANIZADO - IMC - Ø 1" L=3M | ML |  |  |  | INST. ELECTRICAS |  | 0 | 0 | 0 |  | 0 | 0 | 0 |  | 5815
104365 | TUBO GALVANIZADO IMC 3/4" | ML |  |  |  | MISCELANEA | 860061089 - IDRD - PROYECCIÓN | 14091.6 | 0.19 | 16769 | 2022-06-07 | 1 | 14091.6 | 16769 | Peso Colombiano | 7094
101390 | Tubo HG 2" e=2.49 mm con rosca** | ML |  |  |  | REGISTROS Y CHEQUES |  | 0 | 0 | 0 |  | 0 | 0 | 0 |  | 4822
101085 | TUBO HG- CERRAMIENTO Ø 1 1/2" 3.25mm L=6M* | ML |  |  |  | TUBERIA HIDROSANITARIA |  | 0 | 0 | 0 |  | 0 | 0 | 0 |  | 4540
101084 | TUBO HG PRESIÓN AGUA-(Ø1") 3.38 mm L=6M ASTM A53 | ML |  |  |  | TUBERIA HIDROSANITARIA |  | 0 | 0 | 0 |  | 0 | 0 | 0 |  | 4539
101087 | TUBO HG-CERRAMIENTO Ø3" e=3.25mm L=6M | ML |  |  |  | TUBERIA HIDROSANITARIA | 8956232 - IDRD - MEDIA ARMONICA COTIZACIONES | 30206.72 | 0.19 | 35946 | 2022-04-29 | 1 | 30206.72 | 35946 | Peso Colombiano | 4542
104740 | TUBO HIERRO GALVANIZADO 1 1/2" 3,6 mm COLMENA | ML |  |  |  | TUBERIA HIDROSANITARIA |  | 0 | 0 | 0 |  | 0 | 0 | 0 |  | 7461
101083 | TUBO HIERRO GALVANIZADO IMC 2" 3.25mm | ML |  |  |  | TUBERIA HIDROSANITARIA |  | 0 | 0 | 0 |  | 0 | 0 | 0 |  | 4538
101086 | TUBO HIERRO GALVANIZADO Ø 2 1/2" 3.25mm L=6M | ML |  |  |  | MOBILIARIO URBANO Y SEÑALIZAC. |  | 0 | 0 | 0 |  | 0 | 0 | 0 |  | 4541
103392 | TUBO 1 1/2" PVCP - RDE-21L=6M; S/NORMA ICONTEC | ML |  |  |  | TUBERIA HIDROSANITARIA | 860061089 - IDRD - PROYECCIÓN | 7862.19 | 0.19 | 9356.01 | 2022-05-31 | 1 | 7862.19 | 9356.01 | Peso Colombiano | 6188
103394 | TUBO 1 1/4" PVCP - RDE-21 | ML |  |  |  | MISCELANEA | 555555555555 - IDRD - MEDIANA DE COTIZACIONES | 7388.24 | 0.19 | 8792.01 | 2022-05-26 | 1 | 7388.24 | 8792.01 | Peso Colombiano | 6190
000803 | TUBO 3/4" PVC 3MTS | ML |  |  | 60TC075 | TUBERIA | 860061089 - IDRD - PROYECCIÓN | 2673.11 | 0.19 | 3181 | 2022-02-08 | 1 | 2673.11 | 3181 | Peso Colombiano | 739
102324 | TUBO 3/4" PVC P/11 | ML |  |  | 60TC050 | TUBERIA |  | 0 | 0 | 0 |  | 0 | 0 | 0 |  | 5320
100104 | Tubo acero agua negra ½" e=2 mm ** | ML |  |  |  | REGISTROS Y CHEQUES |  | 0 | 0 | 0 |  | 0 | 0 | 0 |  | 3561
100105 | Tubo acero agua negra ½" e=2.3 mm ** | ML |  |  |  | REGISTROS Y CHEQUES |  | 0 | 0 | 0 |  | 0 | 0 | 0 |  | 3562
101070 | Tubo acero agua negra 2" e=1.9 mm ** | ML |  |  |  | REGISTROS Y CHEQUES |  | 0 | 0 | 0 |  | 0 | 0 | 0 |  | 4525
100106 | Tubo acero agua negra 3/4" e=2 mm ** | ML |  |  |  | REGISTROS Y CHEQUES |  | 0 | 0 | 0 |  | 0 | 0 | 0 |  | 3563
100107 | Tubo acero agua negra 3/4" e=2.3 mm ** | ML |  |  |  | REGISTROS Y CHEQUES |  | 0 | 0 | 0 |  | 0 | 0 | 0 |  | 3564
100127 | Tubo acero HG 1 1/4" e=2.95 mm sin rosca** | ML |  |  |  | REGISTROS Y CHEQUES |  | 0 | 0 | 0 |  | 0 | 0 | 0 |  | 3584
100126 | Tubo acero HG 1" e=2.5 mm sin rosca** | ML |  |  |  | REGISTROS Y CHEQUES |  | 0 | 0 | 0 |  | 0 | 0 | 0 |  | 3583
100122 | Tubo acero HG 1/2" e=2 mm sin rosca** | ML |  |  |  | REGISTROS Y CHEQUES |  | 0 | 0 | 0 |  | 0 | 0 | 0 |  | 3579
100123 | Tubo acero HG 1/2" e=2.3 mm sin rosca** | ML |  |  |  | REGISTROS Y CHEQUES |  | 0 | 0 | 0 |  | 0 | 0 | 0 |  | 3580
100134 | Tubo acero HG 3" e=3.2 mm sin rosca** | ML |  |  |  | REGISTROS Y CHEQUES |  | 0 | 0 | 0 |  | 0 | 0 | 0 |  | 3591
100121 | Tubo acero HG 3/8" e=2 mm sin rosca** | ML |  |  |  | REGISTROS Y CHEQUES |  | 0 | 0 | 0 |  | 0 | 0 | 0 |  | 3578
100136 | Tubo acero HG 4" e=3.6 mm sin rosca** | ML |  |  |  | REGISTROS Y CHEQUES |  | 0 | 0 | 0 |  | 0 | 0 | 0 |  | 3593
100108 | Tubo acero negra Estruct. 1" e=2.5 mm ** | ML |  |  |  | REGISTROS Y CHEQUES | 860061089 - IDRD - PROYECCIÓN | 15642.86 | 0.19 | 18615 | 2022-06-07 | 1 | 15642.86 | 18615 | Peso Colombiano | 3565
106206 | TUBO ACERO AL CARBON C/C SCH 40 - 4" RANURADO | ML |  |  |  | RED CONTRA INCENDIO | 860061089 - IDRD - PROYECCIÓN | 58531.09 | 0.19 | 69652 | 2020-01-13 | 1 | 58531.09 | 69652 | Peso Colombiano | 8894
106201 | TUBO ACERO AL CARBON C/C SCH 40 - 1 ¼" CON ROSCA | ML |  |  |  | RED CONTRA INCENDIO | 8956232 - IDRD - MEDIA ARMONICA COTIZACIONES | 12867.23 | 0.19 | 15312 | 2019-03-28 | 1 | 12867.23 | 15312 | Peso Colombiano | 8889
106202 | TUBO ACERO AL CARBON C/C SCH 40 - 1 1/2"RANURADO | ML |  |  |  | RED CONTRA INCENDIO | 860061089 - IDRD - PROYECCIÓN | 15913.45 | 0.19 | 18937.01 | 2020-01-13 | 1 | 15913.45 | 18937.01 | Peso Colombiano | 8890
106200 | TUBO ACERO AL CARBON C/C SCH 40 – 1" CON ROSCA | ML |  |  |  | RED CONTRA INCENDIO | 8956232 - IDRD - MEDIA ARMONICA COTIZACIONES | 9573.95 | 0.19 | 11393 | 2019-03-28 | 1 | 9573.95 | 11393 | Peso Colombiano | 8888
106204 | TUBO ACERO AL CARBON C/C SCH 40 - 2 ½" RANURADO | ML |  |  |  | RED CONTRA INCENDIO | 860061089 - IDRD - PROYECCIÓN | 32439.5 | 0.19 | 38603.01 | 2020-01-13 | 1 | 32439.5 | 38603.01 | Peso Colombiano | 8892
106203 | TUBO ACERO AL CARBON C/C SCH 40 - 2" RANURADO | ML |  |  |  | RED CONTRA INCENDIO | 860061089 - IDRD - PROYECCIÓN | 21152.94 | 0.19 | 25172 | 2020-01-13 | 1 | 21152.94 | 25172 | Peso Colombiano | 8891
106207 | TUBO ACERO AL CARBON C/C SCH 40 - 6" RANURADO | ML |  |  |  | RED CONTRA INCENDIO | 66665555555 - IDRD - MEDIA ARITMETICA DE COTIZACIONES | 65978.15 | 0.19 | 78514 | 2019-09-30 | 1 | 65978.15 | 78514 | Peso Colombiano | 8895
103467 | TUBO ACERO AL CARBON C/C SCH-10- (3")C-INCENDIO | ML |  |  |  | MISCELANEA |  | 0 | 0 | 0 |  | 0 | 0 | 0 |  | 6260
103468 | TUBO ACERO AL CARBON C/C SCH-10- (4")C-INCENDIO | ML |  |  |  | MISCELANEA |  | 0 | 0 | 0 |  | 0 | 0 | 0 |  | 6261
103466 | TUBO ACERO AL CARBON C/C SCH-10-(11/2")C-INCEND | ML |  |  |  | MISCELANEA |  | 0 | 0 | 0 |  | 0 | 0 | 0 |  | 6259
103464 | TUBO ACERO AL CARBON C/C SCH-40- 1 1/2" | ML |  |  |  | RED CONTRA INCENDIO | 66665555555 - IDRD - MEDIA ARITMETICA DE COTIZACIONES | 16802.52 | 0.19 | 19995 | 2019-04-02 | 1 | 16802.52 | 19995 | Peso Colombiano | 6257
101360 | TUBO ACERO AL CARBON C/C SCH-40- 1" | ML |  |  |  | RED CONTRA INCENDIO | 8956232 - IDRD - MEDIA ARMONICA COTIZACIONES | 11380.67 | 0.19 | 13543 | 2019-04-02 | 1 | 11380.67 | 13543 | Peso Colombiano | 11865
105829 | TUBO ACERO AL CARBON C/C SCH-40-12" | ML |  |  |  | TUBERIA HIDROSANITARIA |  | 0 | 0 | 0 |  | 0 | 0 | 0 |  | 8525
103465 | TUBO ACERO AL CARBON C/C SCH-40-3" | ML |  |  |  | MISCELANEA |  | 0 | 0 | 0 |  | 0 | 0 | 0 |  | 6258
100031 | Tubo acero al carbón S/C d= 1 1/2 " ** | ML |  |  | T-117 | PERFILES Y DIVISIONES |  | 0 | 0 | 0 |  | 0 | 0 | 0 |  | 3488
100030 | Tubo acero al carbón S/C d= 2 " ** | ML |  |  | T-117 | PERFILES Y DIVISIONES |  | 0 | 0 | 0 |  | 0 | 0 | 0 |  | 3487
100029 | Tubo acero al carbón S/C d= 2 1/2" ** | ML |  |  | T-117 | PERFILES Y DIVISIONES |  | 0 | 0 | 0 |  | 0 | 0 | 0 |  | 3486
100160 | Tubo acero al carbón S/C d= 3" ** | ML |  |  | T-117 | PERFILES Y DIVISIONES |  | 0 | 0 | 0 |  | 0 | 0 | 0 |  | 3617
100157 | Tubo acero al carbón Sch40 con costura d= 10 " ** | ML |  |  | T-117 | PERFILES Y DIVISIONES |  | 0 | 0 | 0 |  | 0 | 0 | 0 |  | 3614
100156 | Tubo acero al carbón Sch40 con costura d= 6 " ** | ML |  |  | T-117 | PERFILES Y DIVISIONES |  | 0 | 0 | 0 |  | 0 | 0 | 0 |  | 3613
100221 | Tubo acero al carbón Sch40 con costura d= 8 " ** | ML |  |  | T-117 | PERFILES Y DIVISIONES |  | 0 | 0 | 0 |  | 0 | 0 | 0 |  | 3678
101709 | Tubo acero al carbón Sch40 sin costura d= 1 " ** | ML |  |  | T-117 | PERFILES Y DIVISIONES |  | 0 | 0 | 0 |  | 0 | 0 | 0 |  | 5082
100082 | Tubo acero al carbón Sch40 sin costura d= 10 " ** | ML |  |  | T-117 | PERFILES Y DIVISIONES |  | 0 | 0 | 0 |  | 0 | 0 | 0 |  | 3539
101710 | Tubo acero al carbón Sch40 sin costura d= 2 " ** | ML |  |  | T-117 | PERFILES Y DIVISIONES | 860061089 - IDRD - PROYECCIÓN | 39737.82 | 0.19 | 47288.01 | 2022-01-30 | 1 | 39737.82 | 47288.01 | Peso Colombiano | 5083
100042 | Tubo acero al carbón Sch40 sin costura d= 6 " ** | ML |  |  | T-117 | PERFILES Y DIVISIONES |  | 0 | 0 | 0 |  | 0 | 0 | 0 |  | 3499
100220 | Tubo acero al carbón Sch40 sin costura d= 8 " ** | ML |  |  | T-117 | PERFILES Y DIVISIONES |  | 0 | 0 | 0 |  | 0 | 0 | 0 |  | 3677
104677 | Tubo acero carbon C/C SCH 2 1/2"/Costura/COLMENA | ML |  |  |  | INST. HIDRAUL/SANIT. Y LAMINAS |  | 0 | 0 | 0 |  | 0 | 0 | 0 |  | 7398
104678 | Tubo acero carbon C/C SCH 3"/Costura | ML |  |  |  | INST. HIDRAUL/SANIT. Y LAMINAS |  | 0 | 0 | 0 |  | 0 | 0 | 0 |  | 7399
106205 | TUBO ACERO CARBON C/C SCH 40 - 3" RANURADA | ML |  |  |  | RED CONTRA INCENDIO | 860061089 - IDRD - PROYECCIÓN | 41390.76 | 0.19 | 49255 | 2020-01-13 | 1 | 41390.76 | 49255 | Peso Colombiano | 8893
106199 | TUBO ACERO CARBON C/C SCH 40 – ½" CON ROSCA | ML |  |  |  | RED CONTRA INCENDIO |  | 0 | 0 | 0 |  | 0 | 0 | 0 |  | 8887
100130 | TUBO ACERO ESTR. GALV. 2" E=3.0 MM SIN ROSCA 6 ML A-500 | ML |  |  |  | MOBILIARIO URBANO Y SEÑALIZAC. | 8956232 - IDRD - MEDIA ARMONICA COTIZACIONES | 32673.95 | 0.19 | 38882 | 2022-04-29 | 1 | 32673.95 | 38882 | Peso Colombiano | 3587
100138 | TUBO ACERO ESTR. GALV. 4" E=4.0 MM SIN ROSCA 6 ML A-500 | ML |  |  |  | MOBILIARIO URBANO Y SEÑALIZAC. | 8956232 - IDRD - MEDIA ARMONICA COTIZACIONES | 85863.87 | 0.19 | 102178.01 | 2022-04-29 | 1 | 85863.87 | 102178.01 | Peso Colombiano | 3595
100110 | TUBO ACERO ESTR. NEGRA Ø1 1/2" E=3.0 MM 6 ML A-500 | ML |  |  |  | MOBILIARIO URBANO Y SEÑALIZAC. | 89898985 - TUBOS COLMENA | 11550.42 | 0.19 | 13745 | 2019-03-29 | 1 | 11550.42 | 13745 | Peso Colombiano | 3567
10571 | TUBO ACERO ESTR. NEGRO 4" E=3.0 MM SIN ROSCA 6 ML A-500 | ML |  |  |  | PLATINAS, TUBOS ESTRUCTU | 860061089 - IDRD - PROYECCIÓN | 60225.21 | 0.19 | 71668 | 2022-01-31 | 1 | 60225.21 | 71668 | Peso Colombiano | 12829
12828 | TUBO ACERO ESTR. NEGRO 4" E=4.0 MM SIN ROSCA 6 ML A-500 | ML |  |  |  | PLATINAS, TUBOS ESTRUCTU | 860061089 - IDRD - PROYECCIÓN | 67023.53 | 0.19 | 79758 | 2022-01-31 | 1 | 67023.53 | 79758 | Peso Colombiano | 12828
000862 | TUBO ACERO GALVANIZADO SCH 40 3/4" e=2.95mm | ML |  |  |  | TUBERIA HIDROSANITARIA | 8956232 - IDRD - MEDIA ARMONICA COTIZACIONES | 11890.76 | 0.19 | 14150 | 2019-09-30 | 1 | 11890.76 | 14150 | Peso Colombiano | 794
106294 | TUBO ACERO GALVANIZADOØ11/2” (e=2.95MM) L=6M | ML |  |  |  | TUBERIA HIDROSANITARIA |  | 0 | 0 | 0 |  | 0 | 0 | 0 |  | 8982
106295 | TUBO ACERO GALVANIZADOØ3” (e=3.25MM) L=6M | ML |  |  |  | TUBERIA HIDROSANITARIA |  | 0 | 0 | 0 |  | 0 | 0 | 0 |  | 8983
100109 | Tubo acero negra Estruct. 1 1/4" e=2.65 mm ** | ML |  |  |  | REGISTROS Y CHEQUES |  | 0 | 0 | 0 |  | 0 | 0 | 0 |  | 3566
100114 | Tubo acero negra Estruct. 2 1/2" e=3.2 mm ** | ML |  |  |  | REGISTROS Y CHEQUES |  | 0 | 0 | 0 |  | 0 | 0 | 0 |  | 3571
100115 | Tubo acero negra Estruct. 2 1/2" e=4.0 mm ** | ML |  |  |  | MOBILIARIO URBANO Y SEÑALIZAC. |  | 0 | 0 | 0 |  | 0 | 0 | 0 |  | 3572
100112 | Tubo acero negra Estruct. 2" e=2.9 mm ** | ML |  |  |  | REGISTROS Y CHEQUES |  | 0 | 0 | 0 |  | 0 | 0 | 0 |  | 3569
100113 | Tubo acero negra Estruct. 2" e=3 mm ** | ML |  |  |  | REGISTROS Y CHEQUES |  | 0 | 0 | 0 |  | 0 | 0 | 0 |  | 3570
100420 | Tubo acero negra Estruct. 3" e=2.5 mm ** | ML |  |  |  | REGISTROS Y CHEQUES |  | 0 | 0 | 0 |  | 0 | 0 | 0 |  | 3876
100116 | Tubo acero negra Estruct. 3" e=3.2 mm ** | ML |  |  |  | REGISTROS Y CHEQUES |  | 0 | 0 | 0 |  | 0 | 0 | 0 |  | 3573
100117 | Tubo acero negra Estruct. 3" e=4 mm ** | ML |  |  |  | REGISTROS Y CHEQUES | 860061089 - IDRD - PROYECCIÓN | 68828.57 | 0.19 | 81906 | 2022-06-07 | 1 | 68828.57 | 81906 | Peso Colombiano | 3574
100118 | Tubo acero negra Estruct. 4" e=3.6 mm ** | ML |  |  |  | REGISTROS Y CHEQUES |  | 0 | 0 | 0 |  | 0 | 0 | 0 |  | 3575
100119 | Tubo acero negra Estruct. 4" e=3.9 mm ** | ML |  |  |  | REGISTROS Y CHEQUES |  | 0 | 0 | 0 |  | 0 | 0 | 0 |  | 3576
100120 | Tubo acero negra Estruct. 4" e=4.0 mm ** | ML |  |  |  | MOBILIARIO URBANO Y SEÑALIZAC. |  | 0 | 0 | 0 |  | 0 | 0 | 0 |  | 3577
100111 | Tubo acero negra Estruct.Ø1 1/2"e=3 mmx6ml A-500 | ML |  |  |  | MOBILIARIO URBANO Y SEÑALIZAC. |  | 0 | 0 | 0 |  | 0 | 0 | 0 |  | 3568
103462 | TUBO ACERO NEGRO 11/2" e=2.5mm | ML |  |  |  | MISCELANEA |  | 0 | 0 | 0 |  | 0 | 0 | 0 |  | 6255
103463 | TUBO ACERO NEGRO 3" e=2.5mm | ML |  |  |  | MISCELANEA |  | 0 | 0 | 0 |  | 0 | 0 | 0 |  | 6256
104682 | Tubo aceroEstructural Galv. 11/2"e=1.5 mm | ML |  |  |  | TUBERIA HIDROSANITARIA |  | 0 | 0 | 0 |  | 0 | 0 | 0 |  | 7403
100129 | Tubo aceroEstructural Galv. 11/2"e=3 mm sin rosca | ML |  |  |  | REGISTROS Y CHEQUES |  | 0 | 0 | 0 |  | 0 | 0 | 0 |  | 3586
100133 | Tubo aceroEstructural Galv. 2 1/2"e=4.0mm sin rosc | ML |  |  |  | REGISTROS Y CHEQUES |  | 0 | 0 | 0 |  | 0 | 0 | 0 |  | 3590
102744 | Tubo aceroEstructural Galv. 3"e=3.0mm sin rosca** | ML |  |  |  | REGISTROS Y CHEQUES |  | 0 | 0 | 0 |  | 0 | 0 | 0 |  | 5668
100135 | Tubo aceroEstructural Galv. 3"e=4.0mm sin rosca** | ML |  |  |  | REGISTROS Y CHEQUES | 860061089 - IDRD - PROYECCIÓN | 56563.5 | 0.19 | 67310.57 | 2022-01-24 | 1 | 56563.5 | 67310.57 | Peso Colombiano | 3592
100653 | Tubo aceroEstructural Galv.1 1/2"e=3.0mm sin rosca | ML |  |  |  | REGISTROS Y CHEQUES |  | 0 | 0 | 0 |  | 0 | 0 | 0 |  | 4109
100128 | Tubo aceroEstructural Galv.11/2"e=3.0 mmsin rosca* | ML |  |  |  | REGISTROS Y CHEQUES |  | 0 | 0 | 0 |  | 0 | 0 | 0 |  | 3585
102745 | Tubo aceroEstructural Galv.2"e=4.0 mm sin rosca** | ML |  |  |  | REGISTROS Y CHEQUES |  | 0 | 0 | 0 |  | 0 | 0 | 0 |  | 5669
100527 | Tubo agua potable polietileno 200 mm ** | ML |  |  | 0240408001 | TUBERIA HIDROSANITARIA |  | 0 | 0 | 0 |  | 0 | 0 | 0 |  | 3983
001147 | TUBO ALCANT CONCRETO MLC 12" (con anillo) ETERN | ML |  |  | CLASE 1 | TUBOS |  | 0 | 0 | 0 |  | 0 | 0 | 0 |  | 1062
002005 | TUBO ALCANT CONCRETO MLC 14" (con anillo) ETERN | ML |  |  | CLASE 1 | TUBOS |  | 0 | 0 | 0 |  | 0 | 0 | 0 |  | 1647
002006 | TUBO ALCANT CONCRETO MLC 16" (con anillo) ETERN | ML |  |  | CLASE 1 | TUBOS |  | 0 | 0 | 0 |  | 0 | 0 | 0 |  | 1648
002007 | TUBO ALCANT CONCRETO MLC 18" (con anillo) ETERN | ML |  |  | CLASE 1 | TUBOS |  | 0 | 0 | 0 |  | 0 | 0 | 0 |  | 1649
002008 | TUBO ALCANT CONCRETO MLC 20" (con anillo) ETERN | ML |  |  | CLASE 1 | TUBOS |  | 0 | 0 | 0 |  | 0 | 0 | 0 |  | 1650
002009 | TUBO ALCANT CONCRETO MLC 24" (con anillo) ETERN | ML |  |  | CLASE 1 | TUBOS |  | 0 | 0 | 0 |  | 0 | 0 | 0 |  | 1651
001145 | TUBO ALCANT CONCRETO MLC 8" (con anillo) ETERNI | ML |  |  | CLASE 1 | TUBOS |  | 0 | 0 | 0 |  | 0 | 0 | 0 |  | 1060
002010 | TUBO ALCANT CONCRETO MLC 28" (con anillo) ETERNI | ML |  |  | CLASE 1 | TUBOS |  | 0 | 0 | 0 |  | 0 | 0 | 0 |  | 1652
100735 | TUBO ALCANT CONCRETO MLC 33" (con anillo) ETERNI | ML |  |  |  | TUBOS |  | 0 | 0 | 0 |  | 0 | 0 | 0 |  | 4191
001146 | TUBO ALCANT CONCRETO Ø 10" (con anillo)Sin refuerz | ML |  |  | CLASE 1 | TUBOS | 860061089 - IDRD - PROYECCIÓN | 88497.48 | 0.19 | 105312 | 2022-02-04 | 1 | 88497.48 | 105312 | Peso Colombiano | 1061
001404 | TUBO ALCANT DURAFOR CORRUGADO 10"RALCO | ML |  |  |  | TUBERIA SUBT,REJILLAS,SUMIDER. |  | 0 | 0 | 0 |  | 0 | 0 | 0 |  | 1234
001498 | TUBO ALCANT DURAFOR CORRUGADO 12"RALCO | ML |  |  |  | TUBERIA SUBT,REJILLAS,SUMIDER. |  | 0 | 0 | 0 |  | 0 | 0 | 0 |  | 1238
000455 | TUBO ALCANT DURAFOR CORRUGADO 4" RALCO | ML |  |  |  | TUBERIA SUBT,REJILLAS,SUMIDER. |  | 0 | 0 | 0 |  | 0 | 0 | 0 |  | 417
000537 | TUBO ALCANT DURAFOR CORRUGADO 6" RALCO | ML |  |  |  | TUBERIA SUBT,REJILLAS,SUMIDER. |  | 0 | 0 | 0 |  | 0 | 0 | 0 |  | 494
000881 | TUBO ALCANT DURAFOR CORRUGADO 8" RALCO | ML |  |  |  | TUBERIA SUBT,REJILLAS,SUMIDER. |  | 0 | 0 | 0 |  | 0 | 0 | 0 |  | 813
003526 | TUBO ALCANT NOVAFORT 110MM S/NORMA ICONTEC | ML |  |  | 12406 | TUBERIA HIDROSANITARIA | 555555555555 - IDRD - MEDIANA DE COTIZACIONES | 14284.87 | 0.19 | 16999 | 2022-05-02 | 1 | 14284.87 | 16999 | Peso Colombiano | 2904
003527 | TUBO ALCANT NOVAFORT 160MM S/NORMA ICONTEC | ML |  |  | 12408 | TUBOS | 555555555555 - IDRD - MEDIANA DE COTIZACIONES | 28684.03 | 0.19 | 34134 | 2022-04-06 | 1 | 28684.03 | 34134 | Peso Colombiano | 2905
003528 | TUBO ALCANT NOVAFORT 200MM S/NORMA ICONTEC | ML |  |  | 12410 | INST. HIDRAUL/SANIT. Y LAMINAS | 555555555555 - IDRD - MEDIANA DE COTIZACIONES | 41004.2 | 0.19 | 48795 | 2022-04-06 | 1 | 41004.2 | 48795 | Peso Colombiano | 2906
000303 | TUBO ALCANT NOVAFORT 250MM S/NORMA ICONTEC | ML |  |  | 12397 | INST. HIDRAUL/SANIT. Y LAMINAS | 8956232 - IDRD - MEDIA ARMONICA COTIZACIONES | 62550.42 | 0.19 | 74435 | 2022-05-02 | 1 | 62550.42 | 74435 | Peso Colombiano | 280
001135 | TUBO ALCANT NOVAFORT 315MM S/NORMA ICONTEC | ML |  |  | 12399 | INST. HIDRAUL/SANIT. Y LAMINAS | 555555555555 - IDRD - MEDIANA DE COTIZACIONES | 86680.67 | 0.19 | 103150 | 2022-05-02 | 1 | 86680.67 | 103150 | Peso Colombiano | 1050
101069 | TUBO ALCANT NOVAFORT 350 MM S/NORMA ICONTEC | ML |  |  | 47418 | TUBOS | 860061089 - IDRD - PROYECCIÓN | 133286.56 | 0.19 | 158611.01 | 2022-03-02 | 1 | 133286.56 | 158611.01 | Peso Colombiano | 4524
102235 | TUBO ALCANT NOVAFORT 355 MMS/NORMA ICONTEC | ML |  |  | 47418 | INST. HIDRAUL/SANIT. Y LAMINAS | 860061089 - IDRD - PROYECCIÓN | 114938.66 | 0.19 | 136777.01 | 2022-06-06 | 1 | 114938.66 | 136777.01 | Peso Colombiano | 5240
001136 | TUBO ALCANT NOVAFORT 400MM S/NORMA ICONTEC | ML |  |  | 12401 | INST. HIDRAUL/SANIT. Y LAMINAS | 860061089 - IDRD - PROYECCIÓN | 142979.83 | 0.19 | 170146 | 2022-06-06 | 1 | 142979.83 | 170146 | Peso Colombiano | 1051
001426 | TUBO ALCANT NOVAFORT 450MM S/NORMA ICONTEC | ML |  |  | 12403 | INST. HIDRAUL/SANIT. Y LAMINAS | 860061089 - IDRD - PROYECCIÓN | 102235 | 0.19 | 121659.65 | 2020-01-13 | 1 | 102235 | 121659.65 | Peso Colombiano | 1236
104900 | TUBO ALCANT NOVAFORT 450MM X6 M PAVCO O SIMILAR | UN |  |  | 12403 | TUBOS |  | 0 | 0 | 0 |  | 0 | 0 | 0 |  | 7618
001450 | TUBO ALCANT NOVAFORT 500MM S/NORMA ICONTEC | ML |  |  | 12405 | INST. HIDRAUL/SANIT. Y LAMINAS | 860061089 - IDRD - PROYECCIÓN | 361062.19 | 0.19 | 429664.01 | 2022-02-09 | 1 | 361062.19 | 429664.01 | Peso Colombiano | 1237
001150 | TUBO ALCANT PVC 4" W RETEN PAVCO | ML |  |  | 13330 | TUBERIA SUBT,REJILLAS,SUMIDER. | 860061089 - IDRD - PROYECCIÓN | 19570.59 | 0.19 | 23289 | 2022-02-04 | 1 | 19570.59 | 23289 | Peso Colombiano | 1065
001151 | TUBO ALCANT PVC 6" W RETEN PAVCO | ML |  |  | 13298 | TUBERIA SUBT,REJILLAS,SUMIDER. | 860061089 - IDRD - PROYECCIÓN | 37870.59 | 0.19 | 45066 | 2022-02-04 | 1 | 37870.59 | 45066 | Peso Colombiano | 1066
001152 | TUBO ALCANT PVC 8" W RETEN PAVCO | ML |  |  | 13273 | TUBERIA SUBT,REJILLAS,SUMIDER. | 860061089 - IDRD - PROYECCIÓN | 54136.14 | 0.19 | 64422.01 | 2022-02-04 | 1 | 54136.14 | 64422.01 | Peso Colombiano | 1067
000869 | TUBO ALCANT PVC 8" Unión Tipo Rieber | ML |  |  |  | TUBERIA SUBT,REJILLAS,SUMIDER. | 860061089 - IDRD - PROYECCIÓN | 61021.85 | 0.19 | 72616 | 2022-02-04 | 1 | 61021.85 | 72616 | Peso Colombiano | 801
000866 | TUBO ALCANT PVC 10" RIEBER RALCO | ML |  |  |  | TUBOS | 860061089 - IDRD - PROYECCIÓN | 63008.4 | 0.19 | 74980 | 2022-02-04 | 1 | 63008.4 | 74980 | Peso Colombiano | 798
001153 | TUBO ALCANT PVC 10" W RETEN PAVCO | ML |  |  | 13297 | TUBERIA SUBT,REJILLAS,SUMIDER. | 860061089 - IDRD - PROYECCIÓN | 79068.07 | 0.19 | 94091 | 2022-02-04 | 1 | 79068.07 | 94091 | Peso Colombiano | 1068
101714 | TUBO ALCANT RIB LOC CORRUGADO PVC 8" | ML |  |  |  | TUBERIA SUBT,REJILLAS,SUMIDER. | 860061089 - IDRD - PROYECCIÓN | 36848.74 | 0.19 | 43850 | 2022-02-04 | 1 | 36848.74 | 43850 | Peso Colombiano | 5087
105680 | TUBO ALCANT. NOVAFORT S8(400MM) L=6M NORMA ICONTEC | UN |  |  |  | TUBERIA HIDROSANITARIA |  | 0 | 0 | 0 |  | 0 | 0 | 0 |  | 8383
105692 | TUBO ALCANTARILLADO NOVAFORT S8 (250MM)L=6M | UN |  |  |  | TUBERIA HIDROSANITARIA |  | 0 | 0 | 0 |  | 0 | 0 | 0 |  | 8395
105679 | TUBO ALCANTARILLADO NOVAFORT S8 (315MM)L=6M | UN |  |  |  | TUBERIA HIDROSANITARIA |  | 0 | 0 | 0 |  | 0 | 0 | 0 |  | 8382
105693 | TUBO ALCANTARILLADO NOVAFORT S8 (355MM)L=6M | UN |  |  |  | TUBERIA HIDROSANITARIA |  | 0 | 0 | 0 |  | 0 | 0 | 0 |  | 8396
105691 | TUBO ALCANTARILLADO NOVAFORT S8 (500MM)L=6M | UN |  |  |  | TUBERIA HIDROSANITARIA |  | 0 | 0 | 0 |  | 0 | 0 | 0 |  | 8394
101855 | TUBO C900 4" RED INCENDIOS SUBTERRANEA | ML |  |  |  | RED CONTRA INCENDIO | 77777777777 - CONTRATO CONSULTORIA CEFE COMETAS | 55626.5 | 0.19 | 66195.54 | 2019-09-26 | 1 | 55626.5 | 66195.54 | Peso Colombiano | 11956
000857 | TUBO CALIENTE ½" RALCO | ML |  |  | CPVC | TUBERIA HIDROSANITARIA |  | 0 | 0 | 0 |  | 0 | 0 | 0 |  | 789
12891 | TUBO CERR NEGRO 2" ( 2,00 MM) | ML |  |  |  | FERRETERIA | 860061089 - IDRD - PROYECCIÓN | 20394.96 | 0.19 | 24270 | 2022-01-30 | 1 | 20394.96 | 24270 | Peso Colombiano | 12891
002144 | TUBO Circ 1'' | ML |  |  | TC-21CRUDO | PERFILES Y DIVISIONES |  | 0 | 0 | 0 |  | 0 | 0 | 0 |  | 1780
100990 | TUBO CLASE II CONC. REFORZ.40"(100CM) | ML |  |  | CLASE 1 | TUBOS |  | 0 | 0 | 0 |  | 0 | 0 | 0 |  | 4445
002967 | TUBO COBRE ½" LIVIANO | ML |  |  |  | TUBERIA HIDROSANITARIA |  | 0 | 0 | 0 |  | 0 | 0 | 0 |  | 2446
002966 | TUBO COBRE ½" PESADO-TIPO-K | ML |  |  |  | TUBERIA HIDROSANITARIA |  | 0 | 0 | 0 |  | 0 | 0 | 0 |  | 2445
103629 | TUBO COBRE 1" RIGIDO L ** | ML |  |  |  | MISCELANEA |  | 0 | 0 | 0 |  | 0 | 0 | 0 |  | 6403
106282 | TUBO COBRE 1” RIGIDO - TIPO L (200PSI) | ML |  |  |  | INST. HIDRAUL/SANIT. Y LAMINAS | 860061089 - IDRD - PROYECCIÓN | 50295.8 | 0.19 | 59852 | 2022-01-31 | 1 | 50295.8 | 59852 | Peso Colombiano | 8970
106283 | TUBO COBRE 2 ” RIGIDO - TIPO L (200PSI) | ML |  |  |  | INST. HIDRAUL/SANIT. Y LAMINAS |  | 0 | 0 | 0 |  | 0 | 0 | 0 |  | 8971
106284 | TUBO COBRE 2 1/2 ” RIGIDO - TIPO L (200PSI) | ML |  |  |  | INST. HIDRAUL/SANIT. Y LAMINAS |  | 0 | 0 | 0 |  | 0 | 0 | 0 |  | 8972
103628 | TUBO COBRE 2 1/2" RIGIDO L ** | ML |  |  |  | MISCELANEA | 8956232 - IDRD - MEDIA ARMONICA COTIZACIONES | 121358.82 | 0.19 | 144417 | 2019-03-29 | 1 | 121358.82 | 144417 | Peso Colombiano | 6402
003848 | TUBO COBRE 3/4" LIVIANO | ML |  |  |  | TUBERIA HIDROSANITARIA |  | 0 | 0 | 0 |  | 0 | 0 | 0 |  | 3160
002969 | TUBO COBRE 3/8" LIVIANO | ML |  |  |  | TUBERIA HIDROSANITARIA |  | 0 | 0 | 0 |  | 0 | 0 | 0 |  | 2448
002968 | TUBO COBRE 3/8" PESADO | ML |  |  |  | TUBERIA HIDROSANITARIA |  | 0 | 0 | 0 |  | 0 | 0 | 0 |  | 2447
106367 | TUBO COBRE Ø 1/2" RIGIDO- TIPO L | ML |  |  |  | TUBERIA HIDROSANITARIA | 66665555555 - IDRD - MEDIA ARITMETICA DE COTIZACIONES | 10035.29 | 0.19 | 11942 | 2019-03-27 | 1 | 10035.29 | 11942 | Peso Colombiano | 9055
106366 | TUBO COBRE Ø 3/4" RIGIDO- TIPO L | ML |  |  |  | TUBERIA HIDROSANITARIA | 66665555555 - IDRD - MEDIA ARITMETICA DE COTIZACIONES | 16518.49 | 0.19 | 19657 | 2019-03-15 | 1 | 16518.49 | 19657 | Peso Colombiano | 9054
106364 | TUBO COBRE Ø1 1/2" RIGIDO- TIPO L | ML |  |  |  | TUBERIA HIDROSANITARIA |  | 0 | 0 | 0 |  | 0 | 0 | 0 |  | 9052
106365 | TUBO COBRE Ø1 1/4" RIGIDO- TIPO L | ML |  |  |  | TUBERIA HIDROSANITARIA |  | 0 | 0 | 0 |  | 0 | 0 | 0 |  | 9053
100043 | Tubo cobre tipo L d= 2 " ** | ML |  |  | T-117 | PERFILES Y DIVISIONES |  | 0 | 0 | 0 |  | 0 | 0 | 0 |  | 3500
105547 | TUBO CONC.REFORZ.Ø20"CLASEIII-N/ICONTEC-401 | ML |  |  |  | TUBERIA HIDROSANITARIA |  | 0 | 0 | 0 |  | 0 | 0 | 0 |  | 8253
105546 | TUBO CONC.REFORZ.Ø24"CLASEIII-N/ICONTEC-401 | ML |  |  |  | TUBERIA HIDROSANITARIA |  | 0 | 0 | 0 |  | 0 | 0 | 0 |  | 8252
105794 | TUBO CONCRETO REFORZØ48"CLASE-1+Transp.(L=2.50m) | UN |  |  |  | PREFABRICADOS |  | 0 | 0 | 0 |  | 0 | 0 | 0 |  | 8491
000794 | TUBO CONDUIT PVC 1 " | ML |  |  | 12464 | TUBERIA | 860061089 - IDRD - PROYECCIÓN | 3382.35 | 0.19 | 4025 | 2022-06-07 | 1 | 3382.35 | 4025 | Peso Colombiano | 734
001120 | TUBO CONDUIT PVC 1 ¼" | ML |  |  | 12469 | TUBERIA | 860061089 - IDRD - PROYECCIÓN | 5998.32 | 0.19 | 7138 | 2022-02-08 | 1 | 5998.32 | 7138 | Peso Colombiano | 1038
000798 | TUBO CONDUIT PVC 1½" | UN |  |  | 12467 | TUBERIA | 555555555555 - IDRD - MEDIANA DE COTIZACIONES | 7408.4 | 0.19 | 8816 | 2022-05-02 | 1 | 7408.4 | 8816 | Peso Colombiano | 738
000795 | TUBO CONDUIT PVC 2" | ML |  |  | 12475 | TUBERIA | 860061089 - IDRD - PROYECCIÓN | 10049.58 | 0.19 | 11959 | 2022-02-08 | 1 | 10049.58 | 11959 | Peso Colombiano | 735
102469 | TUBO CONDUIT IMC 3" L=3M | ML |  |  | 14CM150 | TUBERIA | 562221312 - IDRD - VALOR CIO AJUSTADO | 73031.09 | 0.19 | 86907 | 2020-12-29 | 1 | 73031.09 | 86907 | Peso Colombiano | 5408
103161 | TUBO CONDUIT ½" RALCO CON CAMPANA | ML |  |  |  | TUBERIA HIDROSANITARIA |  | 0 | 0 | 0 |  | 0 | 0 | 0 |  | 5992
001603 | TUBO CONDUIT 1" RALCO | ML |  |  |  | TUBERIA HIDROSANITARIA |  | 0 | 0 | 0 |  | 0 | 0 | 0 |  | 1276
000796 | TUBO CONDUIT 1/2" PVC 3MTS | ML |  |  | 12472 | TUBERIA | 860061089 - IDRD - PROYECCIÓN | 5991.6 | 0.19 | 7130 | 2022-06-07 | 1 | 5991.6 | 7130 | Peso Colombiano | 736
001604 | TUBO CONDUIT 1¼" RALCO | ML |  |  |  | TUBERIA HIDROSANITARIA |  | 0 | 0 | 0 |  | 0 | 0 | 0 |  | 1277
001605 | TUBO CONDUIT 1½" RALCO | ML |  |  |  | TUBERIA HIDROSANITARIA | 860061089 - IDRD - PROYECCIÓN | 7905.88 | 0.19 | 9408 | 2022-02-04 | 1 | 7905.88 | 9408 | Peso Colombiano | 1278
001716 | TUBO CONDUIT 2" RALCO | ML |  |  |  | TUBERIA HIDROSANITARIA | 860061089 - IDRD - PROYECCIÓN | 11863.87 | 0.19 | 14118.01 | 2022-02-04 | 1 | 11863.87 | 14118.01 | Peso Colombiano | 1381
001602 | TUBO CONDUIT 3/4" PVC X 3ML PAVCO O SIMILAR | ML |  |  |  | INST. ELECTRICAS | 860061089 - IDRD - PROYECCIÓN | 1952.94 | 0.19 | 2324 | 2022-01-31 | 1 | 1952.94 | 2324 | Peso Colombiano | 1275
001121 | TUBO CONDUIT DUCTO PVC EB 3" | ML |  |  | 0250901003 | TUBERIA | 860061089 - IDRD - PROYECCIÓN | 13580.67 | 0.19 | 16161 | 2022-02-08 | 1 | 13580.67 | 16161 | Peso Colombiano | 1039
101303 | TUBO CONDUIT EMT ½" | ML |  |  | 12472 | TUBERIA | 860061089 - IDRD - PROYECCIÓN | 5923.53 | 0.19 | 7049 | 2022-06-07 | 1 | 5923.53 | 7049 | Peso Colombiano | 4741
103401 | TUBO CONDUIT EMT 1½" | ML |  |  |  | MISCELANEA |  | 0 | 0 | 0 |  | 0 | 0 | 0 |  | 6196
104356 | TUBO CONDUIT GALV IMC 1 1/2" | ML |  |  |  | TUBERIA | 860061089 - IDRD - PROYECCIÓN | 36791.6 | 0.19 | 43782 | 2022-06-07 | 1 | 36791.6 | 43782 | Peso Colombiano | 7085
102967 | TUBO CONDUIT GALV IMC 1 1/4" | ML |  |  |  | TUBERIA HIDROSANITARIA |  | 0 | 0 | 0 |  | 0 | 0 | 0 |  | 5816
012762 | TUBO CONDUIT GALV IMC 1" x 3 M | ML |  |  |  | INST. ELECTRICAS | 860061089 - IDRD - PROYECCIÓN | 22186.56 | 0.19 | 26402.01 | 2022-01-28 | 1 | 22186.56 | 26402.01 | Peso Colombiano | 12762
104368 | TUBO CONDUIT GALV IMC 1/2" | ML |  |  |  | INST. ELECTRICAS | 8956232 - IDRD - MEDIA ARMONICA COTIZACIONES | 8747.06 | 0.19 | 10409 | 2022-05-02 | 1 | 8747.06 | 10409 | Peso Colombiano | 7097
104360 | TUBO CONDUIT GALV IMC 2" | ML |  |  |  | INST. ELECTRICAS | 8956232 - IDRD - MEDIA ARMONICA COTIZACIONES | 45868.91 | 0.19 | 54584 | 2022-05-25 | 1 | 45868.91 | 54584 | Peso Colombiano | 7089
108424 | TUBO CONDUIT Ø 2 1/2" | ML |  |  |  | INST. ELECTRICAS |  | 0 | 0 | 0 |  | 0 | 0 | 0 |  | 11103
000797 | TUBO CONDUIT PVC 3/4" S/NORMA ICONTEC | ML |  |  | 12478 | TUBERIA | 860061089 - IDRD - PROYECCIÓN | 3312.61 | 0.19 | 3942.01 | 2022-06-07 | 1 | 3312.61 | 3942.01 | Peso Colombiano | 737
101712 | TUBO CORRUGADO ALCANTAR. RIB-LOC PVC 20" | ML |  |  |  | TUBERIA SUBT,REJILLAS,SUMIDER. | 860061089 - IDRD - PROYECCIÓN | 232020.17 | 0.19 | 276104 | 2022-02-04 | 1 | 232020.17 | 276104 | Peso Colombiano | 5085
106714 | Tubo Corrugado Ø65mm (Con Filtro) Rollo | ML |  |  |  | TUBERIA HIDROSANITARIA |  | 0 | 0 | 0 |  | 0 | 0 | 0 |  | 9398
105777 | Tubo Corrugado Perforado(Ø100mm)rollo (sin filtro) | ML |  |  |  | TUBERIA HIDROSANITARIA | 555555555555 - IDRD - MEDIANA DE COTIZACIONES | 16290.76 | 0.19 | 19386 | 2022-04-06 | 1 | 16290.76 | 19386 | Peso Colombiano | 8476
105776 | Tubo CorrugadoPerforado(Ø65mm) rollo (Sin filtro) | ML |  |  |  | TUBERIA HIDROSANITARIA | 860061089 - IDRD - PROYECCIÓN | 19830.25 | 0.19 | 23598 | 2022-02-04 | 1 | 19830.25 | 23598 | Peso Colombiano | 8475
101606 | TUBO CPVC 1 1/2" ** | ML |  |  | CPVC | TUBERIA HIDROSANITARIA |  | 0 | 0 | 0 |  | 0 | 0 | 0 |  | 4994
101605 | TUBO CPVC 1" ** | ML |  |  | CPVC | TUBERIA HIDROSANITARIA |  | 0 | 0 | 0 |  | 0 | 0 | 0 |  | 4993
101607 | TUBO CPVC 2" X 6ML S/NORMA ICONTEC | ML |  |  | CPVC | TUBERIA HIDROSANITARIA | 860061089 - IDRD - PROYECCIÓN | 108647.06 | 0.19 | 129290 | 2022-06-07 | 1 | 108647.06 | 129290 | Peso Colombiano | 4995
106376 | TUBO CPVC Ø 1 1/4" (RDE-11) | ML |  |  |  | TUBERIA HIDROSANITARIA |  | 0 | 0 | 0 |  | 0 | 0 | 0 |  | 9064
101564 | TUBO CPVC 1 ½" RDE-11 | ML |  |  | CPVC | TUBERIA HIDROSANITARIA | 8956232 - IDRD - MEDIA ARMONICA COTIZACIONES | 11982.35 | 0.19 | 14259 | 2019-03-28 | 1 | 11982.35 | 14259 | Peso Colombiano | 4961
000849 | TUBO CPVC AGUA CALIENTE 3/4"X3MLS/NORMA ICONTEC | ML |  |  | 12558 | TUBERIA HIDROSANITARIA | 860061089 - IDRD - PROYECCIÓN | 12982.35 | 0.19 | 15449 | 2022-06-07 | 1 | 12982.35 | 15449 | Peso Colombiano | 781
000858 | TUBO CPVC CALIENTE Ø3/4" PVC X 3ML S/NORMA ICONTE | ML |  |  | CPVC | TUBERIA HIDROSANITARIA | 860061089 - IDRD - PROYECCIÓN | 10659.66 | 0.19 | 12685 | 2022-02-04 | 1 | 10659.66 | 12685 | Peso Colombiano | 790
101602 | TUBO CPVC Ø ½" X 3ML S/NORMA ICONTEC | ML |  |  | CPVC | TUBERIA HIDROSANITARIA | 860061089 - IDRD - PROYECCIÓN | 7894.96 | 0.19 | 9395 | 2022-06-07 | 1 | 7894.96 | 9395 | Peso Colombiano | 4990
000848 | TUBO CPVC Ø ½"X3ML S/NORMA ICONTEC | ML |  |  | 12556 | TUBERIA HIDROSANITARIA | 860061089 - IDRD - PROYECCIÓN | 6436.14 | 0.19 | 7659.01 | 2022-02-04 | 1 | 6436.14 | 7659.01 | Peso Colombiano | 780
101604 | TUBO CPVC Ø 3/4" X 3ML | ML |  |  | CPVC | TUBERIA HIDROSANITARIA |  | 0 | 0 | 0 |  | 0 | 0 | 0 |  | 4992
106363 | Tubo CPVC Ø2 1/2" (RDE-11) | ML |  |  |  | TUBERIA HIDROSANITARIA |  | 0 | 0 | 0 |  | 0 | 0 | 0 |  | 9051
107588 | Tubo CPVC SCH-80 Ø11/2"" | ML |  |  |  | INST. HIDRAUL/SANIT. Y LAMINAS |  | 0 | 0 | 0 |  | 0 | 0 | 0 |  | 10267
107593 | Tubo CPVC SCH-80 Ø2"" | ML |  |  |  | INST. HIDRAUL/SANIT. Y LAMINAS |  | 0 | 0 | 0 |  | 0 | 0 | 0 |  | 10272
107598 | Tubo CPVC SCH-80 Ø21/2" | ML |  |  |  | INST. HIDRAUL/SANIT. Y LAMINAS |  | 0 | 0 | 0 |  | 0 | 0 | 0 |  | 10277
107602 | Tubo CPVC SCH-80 Ø3" | ML |  |  |  | INST. HIDRAUL/SANIT. Y LAMINAS | 666665454444 - IDRD - MENOR PRECIO DE COTIZACIONES | 104982.35 | 0.19 | 124929 | 2019-10-28 | 1 | 104982.35 | 124929 | Peso Colombiano | 10281
107605 | Tubo CPVC SCH-80 Ø4" | ML |  |  |  | INST. HIDRAUL/SANIT. Y LAMINAS | 666665454444 - IDRD - MENOR PRECIO DE COTIZACIONES | 177933.61 | 0.19 | 211741 | 2019-10-28 | 1 | 177933.61 | 211741 | Peso Colombiano | 10284
107610 | Tubo CPVC SCH-80 Ø6" | ML |  |  |  | INST. HIDRAUL/SANIT. Y LAMINAS |  | 0 | 0 | 0 |  | 0 | 0 | 0 |  | 10289
107619 | Tubo CPVC SCH-80 Ø8" | ML |  |  |  | INST. HIDRAUL/SANIT. Y LAMINAS |  | 0 | 0 | 0 |  | 0 | 0 | 0 |  | 10298
000497 | TUBO CU RIGIDO DE ½ | ML |  |  |  | INST. DE GAS |  | 0 | 0 | 0 |  | 0 | 0 | 0 |  | 456
000054 | TUBO CUADRADO 3/4" Cal. 20 | ML |  |  |  | PLATINAS, TUBOS ESTRUCTU |  | 0 | 0 | 0 |  | 0 | 0 | 0 |  | 49
000053 | TUBO CUADRADO 1" Cal. 18 CR | ML |  |  |  | PLATINAS, TUBOS ESTRUCTU | 860061089 - IDRD - PROYECCIÓN | 7605.04 | 0.19 | 9050 | 2022-06-07 | 1 | 7605.04 | 9050 | Peso Colombiano | 48
103572 | TUBO CUADRADO 1 " X 1" X6M Cal. 18 CR | UN |  |  |  | PLATINAS, TUBOS ESTRUCTU | 8956232 - IDRD - MEDIA ARMONICA COTIZACIONES | 14362.18 | 0.19 | 17090.99 | 2019-03-28 | 1 | 14362.18 | 17090.99 | Peso Colombiano | 6353
102916 | TUBO CUADRADO 1 1/2" Cal. 16 | ML |  |  |  | PLATINAS, TUBOS ESTRUCTU | 562221312 - IDRD - VALOR CIO AJUSTADO | 5914.29 | 0.19 | 7038.01 | 2020-12-28 | 1 | 5914.29 | 7038.01 | Peso Colombiano | 5770
000055 | TUBO CUADRADO 1 1/2" Cal. 20 | ML |  |  |  | PLATINAS, TUBOS ESTRUCTU | 860061089 - IDRD - PROYECCIÓN | 8793.28 | 0.19 | 10464 | 2022-06-07 | 1 | 8793.28 | 10464 | Peso Colombiano | 50
105897 | Tubo Cuadrado 1 1/2" Cal 18 | ML |  |  |  | FERRETERIA Y HERRAMIENTAS |  | 0 | 0 | 0 |  | 0 | 0 | 0 |  | 8590
103933 | TUBO CUADRADO 1X1"(2.0mm)ASTM ; GRADO-C A-500 | ML |  |  |  | PLATINAS, TUBOS ESTRUCTU | 860061089 - IDRD - PROYECCIÓN | 7939.5 | 0.19 | 9448.01 | 2022-01-31 | 1 | 7939.5 | 9448.01 | Peso Colombiano | 6689
105844 | TUBO CUADRADO 3/4X3/4" Cal..16 | ML |  |  |  | PLATINAS, TUBOS ESTRUCTU |  | 0 | 0 | 0 |  | 0 | 0 | 0 |  | 8538
106429 | TUBO CUADRADO DE 1. 1/2" ESPESOR 1.10 mm | ML |  |  |  | CARPINTERIA METALICA | 555555555555 - IDRD - MEDIANA DE COTIZACIONES | 4877.31 | 0.19 | 5804 | 2019-03-04 | 1 | 4877.31 | 5804 | Peso Colombiano | 9116
002878 | TUBO DE CONC. REFORZADO D 100cm (Con anillo) | ML |  |  | CLASE 1 | TUBOS |  | 0 | 0 | 0 |  | 0 | 0 | 0 |  | 2396
002879 | TUBO DE CONC. REFORZADO D 120cm (Con anillo) | ML |  |  | CLASE 1 | TUBOS |  | 0 | 0 | 0 |  | 0 | 0 | 0 |  | 2397
002880 | TUBO DE CONC. REFORZADO D 140cm (Con anillo) | ML |  |  | CLASE 1 | TUBOS |  | 0 | 0 | 0 |  | 0 | 0 | 0 |  | 2398
002677 | TUBO DE CONC. REFORZADO D 60cm (Con anillo) | ML |  |  | CLASE 1 | TUBOS |  | 0 | 0 | 0 |  | 0 | 0 | 0 |  | 2237
002730 | TUBO DE CONC. REFORZADO D 70cm (Con anillo) | ML |  |  | CLASE 1 | TUBOS |  | 0 | 0 | 0 |  | 0 | 0 | 0 |  | 2282
002750 | TUBO DE CONC. REFORZADO D 80cm (Con anillo) | ML |  |  | CLASE 1 | REJILLAS |  | 0 | 0 | 0 |  | 0 | 0 | 0 |  | 2301
002769 | TUBO DE CONC. REFORZADO D 90cm (Con anillo) | ML |  |  | CLASE 1 | TUBOS |  | 0 | 0 | 0 |  | 0 | 0 | 0 |  | 2318
002236 | TUBO DE CONC. SIN REFUERZO D 15cm (Con anillo) | ML |  |  | CLASE 1 | TUBOS |  | 0 | 0 | 0 |  | 0 | 0 | 0 |  | 1849
002237 | TUBO DE CONC. SIN REFUERZO D20cm (Con anillo) | ML |  |  | CLASE 1 | TUBOS |  | 0 | 0 | 0 |  | 0 | 0 | 0 |  | 1850
002244 | TUBO DE CONC. SIN REFUERZO D25cm (Con anillo) | ML |  |  | CLASE 1 | TUBOS |  | 0 | 0 | 0 |  | 0 | 0 | 0 |  | 1857
002361 | TUBO DE CONC. SIN REFUERZO D30cm (Con anillo) | ML |  |  | CLASE 1 | TUBOS |  | 0 | 0 | 0 |  | 0 | 0 | 0 |  | 1962
002384 | TUBO DE CONC. SIN REFUERZO D35cm (Con anillo) | ML |  |  | CLASE 1 | TUBOS |  | 0 | 0 | 0 |  | 0 | 0 | 0 |  | 1981
002386 | TUBO DE CONC. SIN REFUERZO D40cm (Con anillo) | ML |  |  | CLASE 1 | TUBOS |  | 0 | 0 | 0 |  | 0 | 0 | 0 |  | 1983
002411 | TUBO DE CONC. SIN REFUERZO D45cm (Con anillo) | ML |  |  | CLASE 1 | TUBOS |  | 0 | 0 | 0 |  | 0 | 0 | 0 |  | 2006
002627 | TUBO DE CONC. SIN REFUERZO D50cm (Con anillo) | ML |  |  | CLASE 1 | TUBOS |  | 0 | 0 | 0 |  | 0 | 0 | 0 |  | 2191
002631 | TUBO DE CONC. SIN REFUERZO D60cm (Con anillo) | ML |  |  | CLASE 1 | TUBOS |  | 0 | 0 | 0 |  | 0 | 0 | 0 |  | 2193
002638 | TUBO DE CONC. SIN REFUERZO D70cm (Con anillo) | ML |  |  | CLASE UNICA | TUBOS |  | 0 | 0 | 0 |  | 0 | 0 | 0 |  | 2200
106034 | TUBO DE DRENAJE PEAD ADS 10” DW AASTHO M252 | ML |  |  |  | MISCELANEA |  | 0 | 0 | 0 |  | 0 | 0 | 0 |  | 8725
106032 | TUBO DE DRENAJE PEAD ADS 6” DW AASTHO M252 | ML |  |  |  | MISCELANEA |  | 0 | 0 | 0 |  | 0 | 0 | 0 |  | 8723
106033 | TUBO DE DRENAJE PEAD ADS 8” DW AASTHO M252 | ML |  |  |  | MISCELANEA |  | 0 | 0 | 0 |  | 0 | 0 | 0 |  | 8724
105019 | TUBO DE ESCAPE 25M LAM.CAL.16 PINTURA NEGRA | UN |  |  |  | TUBERIA |  | 0 | 0 | 0 |  | 0 | 0 | 0 |  | 7735
104880 | TUBO DRENAJE CORRUG.CON FILTRO(160MM)-6"+TRANSPORT | ML |  |  |  | TUBOS |  | 0 | 0 | 0 |  | 0 | 0 | 0 |  | 7598
001004 | TUBO DRENAJE GRES 6"(1) MOORE | UN |  |  | 183 | TUBERIA SUBT,REJILLAS,SUMIDER. |  | 0 | 0 | 0 |  | 0 | 0 | 0 |  | 926
001010 | TUBO DRENAJE GRES 8" MOORE | UN |  |  | 204 | TUBERIA SUBT,REJILLAS,SUMIDER. |  | 0 | 0 | 0 |  | 0 | 0 | 0 |  | 932
001149 | TUBO DRENAJE PVC 65mm. PAVCO | ML |  |  | 12485 | TUBERIA SUBT,REJILLAS,SUMIDER. | 860061089 - IDRD - PROYECCIÓN | 10821.85 | 0.19 | 12878 | 2022-02-04 | 1 | 10821.85 | 12878 | Peso Colombiano | 1064
102099 | TUBO DRENAJE PVC 65mm.(Usar CIO-105776) | ML |  |  | 12485 | TUBOS |  | 0 | 0 | 0 |  | 0 | 0 | 0 |  | 5206
101782 | TUBO DRENAJE PVC 100mm (Usar CIO-105777) | ML |  |  | 12488 | INST. HIDRAUL/SANIT. Y LAMINAS |  | 0 | 0 | 0 |  | 0 | 0 | 0 |  | 5143
001148 | TUBO DRENAJE PVC 100mm. PAVCO | ML |  |  | 12488 | TUBERIA SUBT,REJILLAS,SUMIDER. | 860061089 - IDRD - PROYECCIÓN | 19118.49 | 0.19 | 22751 | 2022-02-04 | 1 | 19118.49 | 22751 | Peso Colombiano | 1063
100593 | TUBO DRENAJE PVC 160mm. PAVCO | ML |  |  | 12492 | TUBERIA SUBT,REJILLAS,SUMIDER. | 860061089 - IDRD - PROYECCIÓN | 48497.48 | 0.19 | 57712 | 2022-02-04 | 1 | 48497.48 | 57712 | Peso Colombiano | 4049
101780 | TUBO DRENAJE PVC 160mm. S/NORMA ICONTEC | ML |  |  | 12492 | INST. HIDRAUL/SANIT. Y LAMINAS |  | 0 | 0 | 0 |  | 0 | 0 | 0 |  | 5141
102211 | TUBO DRENAJE PVC 160mm.(USAR CIO-105743) | ML |  |  | 12492 | TUBERIA SUBT,REJILLAS,SUMIDER. |  | 0 | 0 | 0 |  | 0 | 0 | 0 |  | 5220
105743 | TUBO DRENAJE PVC 160MMCorru-Perf(Rollo)sin Filtro | ML |  |  |  | TUBERIA HIDROSANITARIA | 8956232 - IDRD - MEDIA ARMONICA COTIZACIONES | 43078.99 | 0.19 | 51264 | 2022-05-24 | 1 | 43078.99 | 51264 | Peso Colombiano | 8444
100594 | TUBO DRENAJE PVC 200mm. PAVCO | ML |  |  | 12494 | TUBERIA SUBT,REJILLAS,SUMIDER. | 860061089 - IDRD - PROYECCIÓN | 63982.35 | 0.19 | 76139 | 2022-02-04 | 1 | 63982.35 | 76139 | Peso Colombiano | 4050
102209 | TUBO DRENAJE PVC 200mm. PAVCO | ML |  |  | 12494 | TUBERIA SUBT,REJILLAS,SUMIDER. | 860061089 - IDRD - PROYECCIÓN | 59596.64 | 0.19 | 70920 | 2022-03-02 | 1 | 59596.64 | 70920 | Peso Colombiano | 5218
105024 | TUBO DRENAJE PVC 200MM-perforada(L=5.90m) | ML |  |  |  | TUBERIA HIDROSANITARIA |  | 0 | 0 | 0 |  | 0 | 0 | 0 |  | 7740
101386 | TUBO DRENAJE PVC 315mm. PAVCO | ML |  |  | 293801001 | TUBERIA SUBT,REJILLAS,SUMIDER. |  | 0 | 0 | 0 |  | 0 | 0 | 0 |  | 4818
102207 | TUBO DRENAJE PVC200mmCorrug-Perf(Roll35m)sinFiltro | ML |  |  | 12494 | TUBERIA SUBT,REJILLAS,SUMIDER. | 8956232 - IDRD - MEDIA ARMONICA COTIZACIONES | 45619.33 | 0.19 | 54287 | 2022-05-24 | 1 | 45619.33 | 54287 | Peso Colombiano | 5216
102234 | Tubo ducto electrico corrugado TDP 3" x6ml | ML |  |  |  | INST. ELECTRICAS | 8956232 - IDRD - MEDIA ARMONICA COTIZACIONES | 11621.01 | 0.19 | 13829 | 2022-05-02 | 1 | 11621.01 | 13829 | Peso Colombiano | 5239
101946 | Tubo ducto electrico corrugado TDP 4"x 6ml* | ML |  |  |  | INST. ELECTRICAS | 860061089 - IDRD - PROYECCIÓN | 13586.56 | 0.19 | 16168.01 | 2022-01-31 | 1 | 13586.56 | 16168.01 | Peso Colombiano | 5198
103309 | Tubo ducto electrico corrugado TDP 6"X6ML | ML |  |  |  | INST. ELECTRICAS | 8956232 - IDRD - MEDIA ARMONICA COTIZACIONES | 31013.45 | 0.19 | 36906.01 | 2022-05-02 | 1 | 31013.45 | 36906.01 | Peso Colombiano | 6114
106449 | TUBO DUCTO ELÉCTRICO TIPO DB-PESADO Ø6" | ML |  |  |  | TUBERIA HIDROSANITARIA | 860061089 - IDRD - PROYECCIÓN | 53874.79 | 0.19 | 64111 | 2022-02-04 | 1 | 53874.79 | 64111 | Peso Colombiano | 9135
102743 | Tubo ducto electrico tipo liviano 3" ** | ML |  |  |  | TUBERIA |  | 0 | 0 | 0 |  | 0 | 0 | 0 |  | 5667
100417 | Tubo ducto electrico tipo liviano EB 4"(LIVIANO) | ML |  |  |  | TUBERIA HIDROSANITARIA | 66665555555 - IDRD - MEDIA ARITMETICA DE COTIZACIONES | 9624.37 | 0.19 | 11453 | 2020-10-19 | 1 | 9624.37 | 11453 | Peso Colombiano | 3873
100415 | Tubo ducto electrico tipoTDP 4"L=6M s/Norma Iconte | ML |  |  |  | INST. ELECTRICAS | 8956232 - IDRD - MEDIA ARMONICA COTIZACIONES | 15138.66 | 0.19 | 18015.01 | 2022-05-04 | 1 | 15138.66 | 18015.01 | Peso Colombiano | 3871
101432 | TUBO EMT 1 1/2 " L=3M | ML |  |  | 12472 | TUBERIA | 860061089 - IDRD - PROYECCIÓN | 21922.69 | 0.19 | 26088 | 2022-06-07 | 1 | 21922.69 | 26088 | Peso Colombiano | 4853
101331 | TUBO EMT 1 1/4 " | ML |  |  | 12472 | TUBERIA |  | 0 | 0 | 0 |  | 0 | 0 | 0 |  | 4766
101328 | TUBO EMT 1" L=3M | ML |  |  |  | TUBERIA | 860061089 - IDRD - PROYECCIÓN | 11656.3 | 0.19 | 13871 | 2022-06-07 | 1 | 11656.3 | 13871 | Peso Colombiano | 4763
101333 | TUBO EMT 3 " | ML |  |  | 12472 | TUBERIA | 860061089 - IDRD - PROYECCIÓN | 55485.72 | 0.19 | 66028.01 | 2022-06-07 | 1 | 55485.72 | 66028.01 | Peso Colombiano | 4768
101304 | TUBO EMT 3/4 " | ML |  |  | 12472 | TUBERIA | 860061089 - IDRD - PROYECCIÓN | 7907.56 | 0.19 | 9410 | 2022-06-07 | 1 | 7907.56 | 9410 | Peso Colombiano | 4742
104697 | TUBO EMT 3/4" | ML |  |  |  | TUBERIA | 860061089 - IDRD - PROYECCIÓN | 7468.07 | 0.19 | 8887 | 2022-06-07 | 1 | 7468.07 | 8887 | Peso Colombiano | 7418
106943 | TUBO EMT 4 " | ML |  |  |  | TUBERIA | 562221312 - IDRD - VALOR CIO AJUSTADO | 41718.49 | 0.19 | 49645 | 2020-12-29 | 1 | 41718.49 | 49645 | Peso Colombiano | 9624
101207 | TUBO EMT E:0.65 1½ " | ML |  |  |  | TUBERIA HIDROSANITARIA |  | 0 | 0 | 0 |  | 0 | 0 | 0 |  | 4662
101332 | TUBO EMT Ø 2 " L=3M | ML |  |  | 12472 | TUBERIA | 555555555555 - IDRD - MEDIANA DE COTIZACIONES | 22222.69 | 0.19 | 26445 | 2022-05-04 | 1 | 22222.69 | 26445 | Peso Colombiano | 4767
104513 | Tubo Estrctur.Negro redond Ø 4" (e=3mm) | ML |  |  |  | FERRETERIA |  | 0 | 0 | 0 |  | 0 | 0 | 0 |  | 7237
104512 | Tubo Estrctur.Negro redond Ø 6" (e=6mm) | ML |  |  |  | FERRETERIA |  | 0 | 0 | 0 |  | 0 | 0 | 0 |  | 7236
106464 | Tubo Estruct. 11/4" Cal.3.0mm+pint Electrostát-ML | UN |  |  |  | MOBILIARIO PARQUES |  | 0 | 0 | 0 |  | 0 | 0 | 0 |  | 9148
104112 | Tubo Estruct.Galv.Ø2"-1.5mmASTM A-500 Grad-C | ML |  |  |  | PLATINAS, TUBOS ESTRUCTU |  | 0 | 0 | 0 |  | 0 | 0 | 0 |  | 6862
100137 | Tubo Estruct.negra HG 4" e=4.0 mm sin rosca** | ML |  |  |  | REGISTROS Y CHEQUES | 555555555555 - IDRD - MEDIANA DE COTIZACIONES | 31980.67 | 0.19 | 38057 | 2019-07-24 | 1 | 31980.67 | 38057 | Peso Colombiano | 3594
104113 | Tubo Estructur.(100x100x4.0mm) ASTM- GRADO-C | ML |  |  |  | ACEROS,HIERROS/MALLAS,CERCHAS | 2362565 - TUBERIA COLMENA | 33119.33 | 0.19 | 39412 | 2019-05-04 | 1 | 33119.33 | 39412 | Peso Colombiano | 6863
104114 | Tubo Estructur.(150x50x4.0mm)ASTM A-500 Grado-C | ML |  |  |  | PLATINAS, TUBOS ESTRUCTU | 2362565 - TUBERIA COLMENA | 33119.33 | 0.19 | 39412 | 2019-05-07 | 1 | 33119.33 | 39412 | Peso Colombiano | 6864
103700 | Tubo Estructural abierto 5"x2" espesor 1.5mm | ML |  |  |  | MISCELANEA | 66665555555 - IDRD - MEDIA ARITMETICA DE COTIZACIONES | 11921.01 | 0.19 | 14186 | 2022-06-07 | 1 | 11921.01 | 14186 | Peso Colombiano | 6470
104140 | Tubo Estructural Galv Ø4"2.5mm ASTM A-500Grad-C | ML |  |  |  | PLATINAS, TUBOS ESTRUCTU | 860061089 - IDRD - PROYECCIÓN | 58672.27 | 0.19 | 69820 | 2022-01-31 | 1 | 58672.27 | 69820 | Peso Colombiano | 6889
103888 | Tubo Estructural Galv. Ø 3"-2.5mmASTM A-500 Grad-C | ML |  |  |  | PLATINAS, TUBOS ESTRUCTU | 8956232 - IDRD - MEDIA ARMONICA COTIZACIONES | 50196.64 | 0.19 | 59734 | 2022-04-29 | 1 | 50196.64 | 59734 | Peso Colombiano | 6647
100132 | Tubo Estructural Galv.2 1/2"e=3.mmASTM-GRADO-C | ML |  |  |  | PLATINAS, TUBOS ESTRUCTU | 8956232 - IDRD - MEDIA ARMONICA COTIZACIONES | 46048.74 | 0.19 | 54798 | 2022-04-29 | 1 | 46048.74 | 54798 | Peso Colombiano | 3589
103874 | Tubo estructural Galv.ASTMA-500 GradoC- 2"e=2.5mm | ML |  |  |  | ACEROS,HIERROS/MALLAS,CERCHAS |  | 0 | 0 | 0 |  | 0 | 0 | 0 |  | 6633
105564 | Tubo Estructural Galv-11/4"2.MM ASTM A-500Grad-C | ML |  |  |  | PLATINAS, TUBOS ESTRUCTU | 666323211 - FERRETERIA LA CAMPANA | 9705.88 | 0.19 | 11550 | 2019-07-16 | 1 | 9705.88 | 11550 | Peso Colombiano | 8270
106410 | Tubo Estructural GalvØ 3"-2mmCuadraASTM A-500 Grad | ML |  |  |  | TUBOS |  | 0 | 0 | 0 |  | 0 | 0 | 0 |  | 9097
104115 | Tubo Estructural Negra (50x50x3.0mm) ASTM GRADO-C | ML |  |  |  | PLATINAS, TUBOS ESTRUCTU | 2362565 - TUBERIA COLMENA | 12000 | 0.19 | 14280 | 2019-05-07 | 1 | 12000 | 14280 | Peso Colombiano | 6865
104872 | TUBO ESTRUCTURAL RECTANGULAR(50X30MM)E=2.5MM | ML |  |  |  | PERFILES |  | 0 | 0 | 0 |  | 0 | 0 | 0 |  | 7591
103885 | Tubo EstructuralGalv.Ø1 1/2"-2.5mmASTM A-500 Gr- C | ML |  |  |  | PLATINAS, TUBOS ESTRUCTU | 555555555555 - IDRD - MEDIANA DE COTIZACIONES | 25827.73 | 0.19 | 30735 | 2022-04-29 | 1 | 25827.73 | 30735 | Peso Colombiano | 6644
103887 | Tubo EstructuralGalv.Ø2 1/2"-2.5mmASTM A-500 Gra-C | ML |  |  |  | PLATINAS, TUBOS ESTRUCTU | 8956232 - IDRD - MEDIA ARMONICA COTIZACIONES | 37830.25 | 0.19 | 45018 | 2022-05-24 | 1 | 37830.25 | 45018 | Peso Colombiano | 6646
103886 | Tubo EstructuralGalv.Ø2"-2.5mmASTM A-500 Grad-C | ML |  |  |  | PLATINAS, TUBOS ESTRUCTU | 555555555555 - IDRD - MEDIANA DE COTIZACIONES | 32198.32 | 0.19 | 38316 | 2022-04-29 | 1 | 32198.32 | 38316 | Peso Colombiano | 6645
103440 | TUBO FLEX.PEAD 110MMPE100PN16** | ML |  |  |  | INST. DE GAS |  | 0 | 0 | 0 |  | 0 | 0 | 0 |  | 6233
103451 | TUBO FLEX.PEAD 160MMPE100PN16** | ML |  |  |  | INST. DE GAS |  | 0 | 0 | 0 |  | 0 | 0 | 0 |  | 6244
000805 | TUBO FLUOREC 32W CIRCULAR | UN |  |  | 06T32 | LAMPARAS |  | 0 | 0 | 0 |  | 0 | 0 | 0 |  | 741
000804 | TUBO FLUORECENTE 40W PHILIPS | UN |  |  | 06T40P | LAMPARAS |  | 0 | 0 | 0 |  | 0 | 0 | 0 |  | 740
103868 | Tubo fluorescente 1x17 W | UN |  |  |  | MISCELANEA | 860061089 - IDRD - PROYECCIÓN | 4439.5 | 0.19 | 5283.01 | 2022-06-07 | 1 | 4439.5 | 5283.01 | Peso Colombiano | 6627
106558 | TUBO FLUORESCENTE 48 39W T12 LUZ DIA 122 CM | UN |  |  |  | LAMPARAS |  | 0 | 0 | 0 |  | 0 | 0 | 0 |  | 9242
103428 | TUBO FLUORESCENTE T5 39W | UN |  |  |  | MISCELANEA |  | 0 | 0 | 0 |  | 0 | 0 | 0 |  | 6221
103867 | TUBO FLUORESCENTE T8 32W | UN |  |  |  | INST. ELECTRICAS | 860061089 - IDRD - PROYECCIÓN | 5574.79 | 0.19 | 6634 | 2022-06-06 | 1 | 5574.79 | 6634 | Peso Colombiano | 6626
106316 | TUBO GALVANIZ. PRES. ASTM- A 53 (2")SCH-40(3.91MM) | ML |  |  |  | TUBERIA HIDROSANITARIA |  | 0 | 0 | 0 |  | 0 | 0 | 0 |  | 9004
102965 | TUBO GALVANIZADO 1" x 2.5 mm | ML |  |  |  | TUBERIA HIDROSANITARIA | 555555555555 - IDRD - MEDIANA DE COTIZACIONES | 10321.01 | 0.19 | 12282 | 2019-03-29 | 1 | 10321.01 | 12282 | Peso Colombiano | 5814
000860 | TUBO GALVANIZADO 2" (e=3.25mm) | ML |  |  |  | TUBERIA HIDROSANITARIA | 860061089 - IDRD - PROYECCIÓN | 18954.62 | 0.19 | 22556 | 2022-06-07 | 1 | 18954.62 | 22556 | Peso Colombiano | 792
104704 | TUBO GALVANIZADO 6" Rosc. SCH 40 grado B 0,28" | ML |  |  |  | TUBERIA HIDROSANITARIA | 860061089 - IDRD - PROYECCIÓN | 1255727.73 | 0.19 | 1494316 | 2022-06-07 | 1 | 1255727.73 | 1494316 | Peso Colombiano | 7425
000863 | TUBO GALVANIZADO SCH-40 Ø1½" e=2.95mm | ML |  |  |  | TUBERIA HIDROSANITARIA | 555555555555 - IDRD - MEDIANA DE COTIZACIONES | 16393.28 | 0.19 | 19508 | 2019-03-29 | 1 | 16393.28 | 19508 | Peso Colombiano | 795
103854 | tubo galvanizado 1 1/4¨ e=3.25mm | ML |  |  |  | TUBERIA HIDROSANITARIA |  | 0 | 0 | 0 |  | 0 | 0 | 0 |  | 6616
103858 | Tubo galvanizado 1/2¨ e=2.5mm | ML |  |  |  | ACEROS Y HIERROS | 6555555555 - IDRD - MENOR VALOR DE COTIZACIONES | 5583.19 | 0.19 | 6644 | 2019-10-07 | 1 | 5583.19 | 6644 | Peso Colombiano | 6617
102960 | TUBO GALVANIZADO 11/4 SCH-40 (e=3.25mm) " | ML |  |  |  | TUBERIA HIDROSANITARIA | 8956232 - IDRD - MEDIA ARMONICA COTIZACIONES | 15340.34 | 0.19 | 18255 | 2019-03-29 | 1 | 15340.34 | 18255 | Peso Colombiano | 5809
104492 | TUBO GALVANIZADO 2 1/2" e=3-38mm Roscado | ML |  |  |  | INST. HIDRAUL/SANIT. Y LAMINAS |  | 0 | 0 | 0 |  | 0 | 0 | 0 |  | 7217
103575 | TUBO GALVANIZADO 2" CAL. 0.128" X 6MTS | UN |  |  |  | MISCELANEA |  | 0 | 0 | 0 |  | 0 | 0 | 0 |  | 6356
102784 | TUBO GALVANIZADO 3" (e=3.25mm) | ML |  |  |  | TUBERIA HIDROSANITARIA | 860061089 - IDRD - PROYECCIÓN | 89357.98 | 0.19 | 106336 | 2022-06-07 | 1 | 89357.98 | 106336 | Peso Colombiano | 5675
104712 | TUBO GALVANIZADO 4" (e=3.81mm) | ML |  |  |  | TUBERIA HIDROSANITARIA |  | 0 | 0 | 0 |  | 0 | 0 | 0 |  | 7433
104442 | TUBO GALVANIZADO 4" AGUA | ML |  |  |  | INST. HIDRAUL/SANIT. Y LAMINAS | 8956232 - IDRD - MEDIA ARMONICA COTIZACIONES | 54320.17 | 0.19 | 64641 | 2019-03-14 | 1 | 54320.17 | 64641 | Peso Colombiano | 7169
106177 | TUBO GALVANIZADO AGUA NTC-5890- Ø4" | ML |  |  |  | TUBERIA HIDROSANITARIA |  | 0 | 0 | 0 |  | 0 | 0 | 0 |  | 8865
000859 | TUBO GALVANIZADO AGUA Ø 1"e= 2.5 mmX6M-NTC:5890 | ML |  |  |  | TUBERIA HIDROSANITARIA |  | 0 | 0 | 0 |  | 0 | 0 | 0 |  | 791
103875 | TUBO GALVANIZADO Ø 2" (2.5MM) CERRAMIENTO(0.098") | ML |  |  |  | PLATINAS, TUBOS ESTRUCTU |  | 0 | 0 | 0 |  | 0 | 0 | 0 |  | 6634
104973 | TUBO GALVANIZADO Ø 21/2" AGUA (5.16MM)PresiónL=6M | ML |  |  |  | INST. HIDRAUL/SANIT. Y LAMINAS |  | 0 | 0 | 0 |  | 0 | 0 | 0 |  | 7689
104972 | TUBO GALVANIZADO Ø1 1/2" AGUA (3.68MM)PresiónL=6M | ML |  |  |  | INST. HIDRAUL/SANIT. Y LAMINAS |  | 0 | 0 | 0 |  | 0 | 0 | 0 |  | 7688
105731 | TUBO GALVANIZADO Ø1/2" AGUA (e=2.0mm) | ML |  |  |  | TUBERIA HIDROSANITARIA | 66665555555 - IDRD - MEDIA ARITMETICA DE COTIZACIONES | 5344.54 | 0.19 | 6360 | 2019-03-29 | 1 | 5344.54 | 6360 | Peso Colombiano | 8433
106171 | TUBO GALVANIZADO PRESION ASTM A53 Ø6" | ML |  |  |  | TUBERIA HIDROSANITARIA |  | 0 | 0 | 0 |  | 0 | 0 | 0 |  | 8859
000861 | TUBO GALVANIZADO-AGUA( ½")e=2.77MM Presión L=6M | ML |  |  |  | REGISTROS Y CHEQUES | 860061089 - IDRD - PROYECCIÓN | 11562.19 | 0.19 | 13759.01 | 2022-06-07 | 1 | 11562.19 | 13759.01 | Peso Colombiano | 793
105703 | TUBO GALVANIZADO-Ø3"(3.38MM)-AGUA-NTC-5890-6M | ML |  |  |  | TUBERIA HIDROSANITARIA |  | 0 | 0 | 0 |  | 0 | 0 | 0 |  | 8406
000907 | TUBO GAS 3/4" PAVCO | ML |  |  | 12537 | TUBERIA HIDROSANITARIA |  | 0 | 0 | 0 |  | 0 | 0 | 0 |  | 839
000908 | TUBO GAS 1" PAVCO | ML |  |  | 12526 | TUBERIA HIDROSANITARIA |  | 0 | 0 | 0 |  | 0 | 0 | 0 |  | 840
000701 | TUBO GAS ½" PAVCO | ML |  |  | 12530 | TUBERIA HIDROSANITARIA |  | 0 | 0 | 0 |  | 0 | 0 | 0 |  | 648
100027 | Tubo gas polietileno 3" ** | ML |  |  | 0240408001 | TUBERIA HIDROSANITARIA |  | 0 | 0 | 0 |  | 0 | 0 | 0 |  | 3484
100169 | Tubo gas polietileno 1 1/4" ** | ML |  |  | 0240408001 | TUBERIA HIDROSANITARIA |  | 0 | 0 | 0 |  | 0 | 0 | 0 |  | 3626
100170 | Tubo gas polietileno 2" ** | ML |  |  | 0240408001 | TUBERIA HIDROSANITARIA |  | 0 | 0 | 0 |  | 0 | 0 | 0 |  | 3627
100173 | Tubo gas polietileno 20 mm ** | ML |  |  | 0240408001 | TUBERIA HIDROSANITARIA |  | 0 | 0 | 0 |  | 0 | 0 | 0 |  | 3630
100174 | Tubo gas polietileno 25 mm ** | ML |  |  | 0240408001 | TUBERIA HIDROSANITARIA |  | 0 | 0 | 0 |  | 0 | 0 | 0 |  | 3631
100175 | Tubo gas polietileno 32 mm ** | ML |  |  | 0240408001 | TUBERIA HIDROSANITARIA |  | 0 | 0 | 0 |  | 0 | 0 | 0 |  | 3632
100171 | Tubo gas polietileno 4" ** | ML |  |  | 0240408001 | TUBERIA HIDROSANITARIA |  | 0 | 0 | 0 |  | 0 | 0 | 0 |  | 3628
100172 | Tubo gas polietileno 6" ** | ML |  |  | 0240408001 | TUBERIA HIDROSANITARIA |  | 0 | 0 | 0 |  | 0 | 0 | 0 |  | 3629
100176 | Tubo gas polietileno 63 mm ** | ML |  |  | 0240408001 | TUBERIA HIDROSANITARIA |  | 0 | 0 | 0 |  | 0 | 0 | 0 |  | 3633
100177 | Tubo gas polietileno 90 mm ** | ML |  |  | 0240408001 | TUBERIA HIDROSANITARIA |  | 0 | 0 | 0 |  | 0 | 0 | 0 |  | 3634
100178 | Tubo gas polietileno 110 mm ** | ML |  |  | 0240408001 | TUBERIA HIDROSANITARIA |  | 0 | 0 | 0 |  | 0 | 0 | 0 |  | 3635
100179 | Tubo gas polietileno 160 mm ** | ML |  |  | 0240408001 | TUBERIA HIDROSANITARIA |  | 0 | 0 | 0 |  | 0 | 0 | 0 |  | 3636
001156 | TUBO GRES 4" (Long 1.M) MOORE LIN. CORRIENTE | UN |  |  | 102 | TUBERIA SUBT,REJILLAS,SUMIDER. |  | 0 | 0 | 0 |  | 0 | 0 | 0 |  | 1071
001157 | TUBO GRES 6" (Long 1M) MOORE DE 1A | UN |  |  | 103 | TUBERIA SUBT,REJILLAS,SUMIDER. |  | 0 | 0 | 0 |  | 0 | 0 | 0 |  | 1072
001158 | TUBO GRES 8" (Long 1M) DRENAJE 1A | UN |  |  | 124 | TUBERIA SUBT,REJILLAS,SUMIDER. |  | 0 | 0 | 0 |  | 0 | 0 | 0 |  | 1073
102406 | TUBO GRES 8" (Long 1M) MOORE CORRIENTE | UN |  |  | 124 | TUBERIA SUBT,REJILLAS,SUMIDER. |  | 0 | 0 | 0 |  | 0 | 0 | 0 |  | 5367
001159 | TUBO GRES 10" (Long 1.M) MOORE | UN |  |  | 126 | TUBERIA SUBT,REJILLAS,SUMIDER. |  | 0 | 0 | 0 |  | 0 | 0 | 0 |  | 1074
002487 | TUBO GRES 14" (1.50) MOORE | UN |  |  | 128 | TUBERIA SUBT,REJILLAS,SUMIDER. |  | 0 | 0 | 0 |  | 0 | 0 | 0 |  | 2070
000200 | TUBO GRES 16" (1.50) | UN |  |  | 130 | TUBERIA SUBT,REJILLAS,SUMIDER. |  | 0 | 0 | 0 |  | 0 | 0 | 0 |  | 182
002490 | TUBO GRES 18" (1.50) MOORE | UN |  |  | 131 | TUBERIA SUBT,REJILLAS,SUMIDER. |  | 0 | 0 | 0 |  | 0 | 0 | 0 |  | 2073
002491 | TUBO GRES 21" (1.50) MOORE | UN |  |  | 132 | TUBERIA SUBT,REJILLAS,SUMIDER. |  | 0 | 0 | 0 |  | 0 | 0 | 0 |  | 2074
000203 | TUBO GRES 24" (1.50) MOORE | UN |  |  | 133 | TUBERIA SUBT,REJILLAS,SUMIDER. |  | 0 | 0 | 0 |  | 0 | 0 | 0 |  | 185
002494 | TUBO GRES 27" (1.50) MOORE | UN |  |  | 134 | TUBERIA SUBT,REJILLAS,SUMIDER. |  | 0 | 0 | 0 |  | 0 | 0 | 0 |  | 2077
000204 | TUBO GRES 30" (1.50) MOORE | UN |  |  | 135 | TUBERIA SUBT,REJILLAS,SUMIDER. |  | 0 | 0 | 0 |  | 0 | 0 | 0 |  | 186
001154 | TUBO GRES DRENAJE 4" (1M) MOORE | UN |  |  | 182 | TUBERIA SUBT,REJILLAS,SUMIDER. |  | 0 | 0 | 0 |  | 0 | 0 | 0 |  | 1069
104693 | Tubo HG (AGUA) 1-1/2" (2.67MM) L=6M NTC:5890 | ML |  |  |  | TUBERIA HIDROSANITARIA |  | 0 | 0 | 0 |  | 0 | 0 | 0 |  | 7414
104694 | TUBO HG (AGUA) 2" (2.95MM) L=6M NTC:5890 | ML |  |  |  | TUBERIA HIDROSANITARIA |  | 0 | 0 | 0 |  | 0 | 0 | 0 |  | 7415
104695 | TUBO HG (AGUA) 2-1/2" (3.38MM) L=6M NTC:5890 | ML |  |  |  | TUBERIA HIDROSANITARIA |  | 0 | 0 | 0 |  | 0 | 0 | 0 |  | 7416
101638 | Tubo HG ½" 2.49mm** | ML |  |  | 1530248118 | ACCESORIOS HIDROSANITARIOS |  | 0 | 0 | 0 |  | 0 | 0 | 0 |  | 5022
101639 | Tubo HG 1 1/4" 2.95mm ** | ML |  |  | 1530248118 | ACCESORIOS HIDROSANITARIOS |  | 0 | 0 | 0 |  | 0 | 0 | 0 |  | 5023
101700 | Tubo HG 2 1/2" 3.25mm ** | ML |  |  | 1530248118 | ACCESORIOS HIDROSANITARIOS |  | 0 | 0 | 0 |  | 0 | 0 | 0 |  | 5075
101642 | Tubo HG 2" 3.25mm ** | ML |  |  | 1530248118 | ACCESORIOS HIDROSANITARIOS |  | 0 | 0 | 0 |  | 0 | 0 | 0 |  | 5026
102558 | Tubo HG 2" 3.25mm ** | ML |  |  | 1530248118 | ACCESORIOS HIDROSANITARIOS |  | 0 | 0 | 0 |  | 0 | 0 | 0 |  | 5488
101643 | Tubo HG 3" 3.25mm CERRAMIENTO** | ML |  |  | 1530248118 | ACCESORIOS HIDROSANITARIOS |  | 0 | 0 | 0 |  | 0 | 0 | 0 |  | 5027
101640 | Tubo HGØ 1" e=2.5mm (AGUA) L=6M NTC:5890 | ML |  |  | 1530248118 | ACCESORIOS HIDROSANITARIOS |  | 0 | 0 | 0 |  | 0 | 0 | 0 |  | 5024
104095 | TUBO IMC 2" | ML |  |  |  | MISCELANEA |  | 0 | 0 | 0 |  | 0 | 0 | 0 |  | 6845
104067 | TUBO IMC 3" | ML |  |  |  | MISCELANEA |  | 0 | 0 | 0 |  | 0 | 0 | 0 |  | 6818
101831 | Tubo IMC de 4" | ML |  |  |  | TUBERIA | 555555555555 - IDRD - MEDIANA DE COTIZACIONES | 96554.62 | 0.19 | 114900 | 2020-12-24 | 1 | 96554.62 | 114900 | Peso Colombiano | 11944
104781 | TUBO IMC GALV. Ø2" L=3MTS | UN |  |  |  | TUBERIA |  | 0 | 0 | 0 |  | 0 | 0 | 0 |  | 7502
105112 | TUBO IMC Ø 6" (L=3m) | ML |  |  |  | LAMPARAS | 8956232 - IDRD - MEDIA ARMONICA COTIZACIONES | 350140.34 | 0.19 | 416667 | 2022-05-04 | 1 | 350140.34 | 416667 | Peso Colombiano | 7827
109122 | TUBO IMC Ø 6" RIGID (L=3m) | ML |  |  |  | INST. ELECTRICAS |  | 0 | 0 | 0 |  | 0 | 0 | 0 |  | 11782
105894 | Tubo LED 1X18 | UN |  |  |  | INST. ELECTRICAS |  | 0 | 0 | 0 |  | 0 | 0 | 0 |  | 8587
105191 | TUBO NEGRO ESTRUCT.CUADDRADO(75X75MM)e=4.0MM | ML |  |  |  | FERRETERIA | 555555555555 - IDRD - MEDIANA DE COTIZACIONES | 66761.35 | 0.19 | 79446.01 | 2022-05-09 | 1 | 66761.35 | 79446.01 | Peso Colombiano | 7906
100595 | Tubo Novafort 250MM PVC-S/NORMA ICONTEC | ML |  |  |  | TUBERIA HIDROSANITARIA | 860061089 - IDRD - PROYECCIÓN | 77421.01 | 0.19 | 92131 | 2022-02-04 | 1 | 77421.01 | 92131 | Peso Colombiano | 4051
101761 | TUBO NOVARIEGO PVC 10" 250mm. PAVCO | ML |  |  | 12689 | TUBERIA SUBT,REJILLAS,SUMIDER. | 860061089 - IDRD - PROYECCIÓN | 78342.86 | 0.19 | 93228 | 2022-03-02 | 1 | 78342.86 | 93228 | Peso Colombiano | 5123
101762 | TUBO NOVARIEGO PVC 12" 315mm. PAVCO | ML |  |  | 12691 | TUBERIA SUBT,REJILLAS,SUMIDER. | 860061089 - IDRD - PROYECCIÓN | 112730.25 | 0.19 | 134149 | 2022-03-02 | 1 | 112730.25 | 134149 | Peso Colombiano | 5124
101763 | TUBO NOVARIEGO PVC 16" 400mm. PAVCO | ML |  |  | 12691 | TUBERIA SUBT,REJILLAS,SUMIDER. | 860061089 - IDRD - PROYECCIÓN | 206633.61 | 0.19 | 245894 | 2022-03-02 | 1 | 206633.61 | 245894 | Peso Colombiano | 5125
101759 | TUBO NOVARIEGO PVC 6" 160mm. PAVCO | ML |  |  | 12525 | TUBERIA SUBT,REJILLAS,SUMIDER. | 860061089 - IDRD - PROYECCIÓN | 37523.53 | 0.19 | 44653 | 2022-03-02 | 1 | 37523.53 | 44653 | Peso Colombiano | 5121
101760 | TUBO NOVARIEGO PVC 8" 200mm. PAVCO | ML |  |  | 12695 | TUBERIA SUBT,REJILLAS,SUMIDER. | 860061089 - IDRD - PROYECCIÓN | 53638.66 | 0.19 | 63830.01 | 2022-03-02 | 1 | 53638.66 | 63830.01 | Peso Colombiano | 5122
102216 | TUBO Ø1/2" PVC PRESION RDE-9 L=6M S/NORMA ICONTEC | ML |  |  | 12633 | INST. HIDRAUL/SANIT. Y LAMINAS | 860061089 - IDRD - PROYECCIÓN | 1728 | 0.19 | 2056.32 | 2020-01-13 | 1 | 1728 | 2056.32 | Peso Colombiano | 5224
105878 | Tubo PE 100 Agua 32 mm | ML |  |  |  | INST. HIDRAUL/SANIT. Y LAMINAS |  | 0 | 0 | 0 |  | 0 | 0 | 0 |  | 8571
104691 | TUBO PEAD 110MM (RDE-11/PE-100/PN-16)AGUA PRESI | ML |  |  |  | TUBERIA HIDROSANITARIA |  | 0 | 0 | 0 |  | 0 | 0 | 0 |  | 7412
104686 | TUBO PEAD 63MM (PE-100/PN-16/RDE-11) AGUA PRESION | ML |  |  |  | TUBERIA HIDROSANITARIA |  | 0 | 0 | 0 |  | 0 | 0 | 0 |  | 7407
104690 | TUBO PEAD 90MM (PE-100/PN-16/RDE-11) AGUA PRESION | ML |  |  |  | TUBERIA HIDROSANITARIA |  | 0 | 0 | 0 |  | 0 | 0 | 0 |  | 7411
003831 | TUBO POLIETILENO ½" | ML |  |  |  | INST. DE GAS |  | 0 | 0 | 0 |  | 0 | 0 | 0 |  | 3152
106073 | TUBO POLIPROPILENO Ø1/2" FUSION AF | ML |  |  |  | TUBERIA HIDROSANITARIA |  | 0 | 0 | 0 |  | 0 | 0 | 0 |  | 8764
106074 | Tubo Polipropileno PN-16 (3/4”) AC | ML |  |  |  | TUBERIA HIDROSANITARIA |  | 0 | 0 | 0 |  | 0 | 0 | 0 |  | 8765
106076 | Tubo Polipropileno PN-16 (Ø1/2”) AC | ML |  |  |  | TUBERIA HIDROSANITARIA | 860061089 - IDRD - PROYECCIÓN | 3114.29 | 0.19 | 3706.01 | 2020-01-09 | 1 | 3114.29 | 3706.01 | Peso Colombiano | 8767
106065 | Tubo Polipropileno PN-16 (Ø1/2”) AF | ML |  |  |  | TUBERIA HIDROSANITARIA | 860061089 - IDRD - PROYECCIÓN | 3114.29 | 0.19 | 3706.01 | 2020-01-09 | 1 | 3114.29 | 3706.01 | Peso Colombiano | 8756
106134 | Tubo Polipropileno PN-16 (Ø1”) AC | ML |  |  |  | INST. HIDRAUL/SANIT. Y LAMINAS | 860061089 - IDRD - PROYECCIÓN | 11278.15 | 0.19 | 13421 | 2022-01-31 | 1 | 11278.15 | 13421 | Peso Colombiano | 8823
106069 | Tubo Polipropileno PN-16 (Ø1”) AF | ML |  |  |  | TUBERIA HIDROSANITARIA | 860061089 - IDRD - PROYECCIÓN | 8200 | 0.19 | 9758 | 2020-01-09 | 1 | 8200 | 9758 | Peso Colombiano | 8760
106082 | Tubo Polipropileno PN-16 (Ø11/2”) AC | ML |  |  |  | TUBERIA HIDROSANITARIA | 860061089 - IDRD - PROYECCIÓN | 20475.63 | 0.19 | 24366 | 2020-01-13 | 1 | 20475.63 | 24366 | Peso Colombiano | 8773
106135 | Tubo Polipropileno PN-16 (Ø11/4”) AC | ML |  |  |  | INST. HIDRAUL/SANIT. Y LAMINAS |  | 0 | 0 | 0 |  | 0 | 0 | 0 |  | 8824
106067 | Tubo Polipropileno PN-16 (Ø11/4”) AF | ML |  |  |  | TUBERIA HIDROSANITARIA | 860061089 - IDRD - PROYECCIÓN | 13285.72 | 0.19 | 15810.01 | 2020-01-09 | 1 | 13285.72 | 15810.01 | Peso Colombiano | 8758
106136 | Tubo Polipropileno PN-16 (Ø2”) AC | ML |  |  |  | INST. HIDRAUL/SANIT. Y LAMINAS | 860061089 - IDRD - PROYECCIÓN | 52678.99 | 0.19 | 62688 | 2022-01-31 | 1 | 52678.99 | 62688 | Peso Colombiano | 8825
106071 | Tubo Polipropileno PN-16 (Ø3/4”) AF RDE-7,4 | ML |  |  |  | TUBERIA HIDROSANITARIA | 860061089 - IDRD - PROYECCIÓN | 5398.32 | 0.19 | 6424 | 2020-01-09 | 1 | 5398.32 | 6424 | Peso Colombiano | 8762
106309 | Tubo Polipropileno PN-16 (Ø4”) AC | ML |  |  |  | INST. HIDRAUL/SANIT. Y LAMINAS | 860061089 - IDRD - PROYECCIÓN | 187146.22 | 0.19 | 222704 | 2022-06-06 | 1 | 187146.22 | 222704 | Peso Colombiano | 8997
106132 | Tubo Polipropileno PN-16(Ø11/2”) AF RDE-7,4 | ML |  |  |  | INST. HIDRAUL/SANIT. Y LAMINAS |  | 0 | 0 | 0 |  | 0 | 0 | 0 |  | 8821
106133 | Tubo Polipropileno PN-16(Ø2”) AF RDE-7,4 | ML |  |  |  | INST. HIDRAUL/SANIT. Y LAMINAS |  | 0 | 0 | 0 |  | 0 | 0 | 0 |  | 8822
002308 | TUBO Pres. MLC 2" ETERNIT | ML |  |  | CLS25 GRIS | TUBOS |  | 0 | 0 | 0 |  | 0 | 0 | 0 |  | 1921
002309 | TUBO Pres. MLC 3" ETERNIT | ML |  |  | CLS25 GRIS | TUBOS |  | 0 | 0 | 0 |  | 0 | 0 | 0 |  | 1922
002318 | TUBO Pres. MLC 4" ETERNIT | ML |  |  | CLS25 GRIS | TUBOS |  | 0 | 0 | 0 |  | 0 | 0 | 0 |  | 1931
002310 | TUBO Pres. MLC 6" ETERNIT | ML |  |  | CLS25 GRIS | TUBOS |  | 0 | 0 | 0 |  | 0 | 0 | 0 |  | 1923
002311 | TUBO Pres. MLC 8" ETERNIT | ML |  |  | CLS25 GRIS | TUBOS |  | 0 | 0 | 0 |  | 0 | 0 | 0 |  | 1924
002312 | TUBO Pres. MLC 10" ETERNIT | ML |  |  | CLS25 GRIS | TUBOS |  | 0 | 0 | 0 |  | 0 | 0 | 0 |  | 1925
002313 | TUBO Pres. MLC 12" ETERNIT | ML |  |  | CLS25 GRIS | TUBOS |  | 0 | 0 | 0 |  | 0 | 0 | 0 |  | 1926
002314 | TUBO Pres. MLC 14" ETERNIT | ML |  |  | CLS25 GRIS | TUBOS |  | 0 | 0 | 0 |  | 0 | 0 | 0 |  | 1927
002315 | TUBO Pres. MLC 16" ETERNIT | ML |  |  | CLS25 GRIS | TUBOS |  | 0 | 0 | 0 |  | 0 | 0 | 0 |  | 1928
002316 | TUBO Pres. MLC 18" ETERNIT | ML |  |  | CLS25 GRIS | TUBOS |  | 0 | 0 | 0 |  | 0 | 0 | 0 |  | 1929
002317 | TUBO Pres. MLC 20" ETERNIT | ML |  |  | CLS25 GRIS | TUBOS |  | 0 | 0 | 0 |  | 0 | 0 | 0 |  | 1930
002319 | TUBO Pres. MLC 24" ETERNIT | ML |  |  | CLS25 GRIS | TUBOS |  | 0 | 0 | 0 |  | 0 | 0 | 0 |  | 1932
000852 | TUBO PRESION ½" RDE 13.5 PVCX6ML S/NORMA ICONTEC | ML |  |  | 12567 | TUBERIA HIDROSANITARIA | 860061089 - IDRD - PROYECCIÓN | 2267.23 | 0.19 | 2698 | 2022-06-07 | 1 | 2267.23 | 2698 | Peso Colombiano | 784
000854 | TUBO PRESION 1½" RDE 21 PVCX6MLS/NORMA ICONTEC | ML |  |  | 12574 | TUBERIA HIDROSANITARIA | 860061089 - IDRD - PROYECCIÓN | 12697.48 | 0.19 | 15110 | 2022-06-07 | 1 | 12697.48 | 15110 | Peso Colombiano | 786
000851 | TUBO PRESION 2" RDE-21X6ML PVC-S/NORMA ICONTEC | ML |  |  | 12582 | TUBERIA HIDROSANITARIA | 555555555555 - IDRD - MEDIANA DE COTIZACIONES | 13333.61 | 0.19 | 15867 | 2022-05-24 | 1 | 13333.61 | 15867 | Peso Colombiano | 783
000853 | TUBO PRESION 3/4" RDE 11 PVCX6ML S/NORMA ICONTEC | ML |  |  | 12560 | TUBERIA HIDROSANITARIA | 860061089 - IDRD - PROYECCIÓN | 4158.82 | 0.19 | 4949 | 2022-06-07 | 1 | 4158.82 | 4949 | Peso Colombiano | 785
105830 | TUBO PRESION ASTM A 53 -12" Colmena | ML |  |  |  | TUBERIA HIDROSANITARIA |  | 0 | 0 | 0 |  | 0 | 0 | 0 |  | 8526
104443 | TUBO PRESION HG 6" | ML |  |  |  | INST. HIDRAUL/SANIT. Y LAMINAS |  | 0 | 0 | 0 |  | 0 | 0 | 0 |  | 7170
000850 | TUBO PRESION Ø 1" 315 PSI PVC X 6ML S/NORMA ICONT | ML |  |  | 12571 | TUBERIA HIDROSANITARIA | 860061089 - IDRD - PROYECCIÓN | 7559.66 | 0.19 | 8996 | 2022-06-07 | 1 | 7559.66 | 8996 | Peso Colombiano | 782
104394 | TUBO PRESION Ø3/4´´ RDE 21 PVC X6ML S/NORMA ICONTE | ML |  |  |  | INST. HIDRAUL/SANIT. Y LAMINAS |  | 0 | 0 | 0 |  | 0 | 0 | 0 |  | 7123
012494 | Tubo presion Platino RDE-21 d=8" Union mecanica | ML |  |  |  | TUBERIA HIDROSANITARIA | 860.035.027-7 9 - NORVENTAS PAVCO S.A. -TUBERIA- | 67442.86 | 0.19 | 80257 | 2019-10-07 | 1 | 67442.86 | 80257 | Peso Colombiano | 12494
100516 | Tubo presion Platino RDE-26 d=6" Union mecanica | ML |  |  |  | TUBERIA HIDROSANITARIA | 555555555555 - IDRD - MEDIANA DE COTIZACIONES | 33120.17 | 0.19 | 39413 | 2019-03-29 | 1 | 33120.17 | 39413 | Peso Colombiano | 3972
102031 | Tubo presion Platino RDE-26 d=8" Union mecanica | ML |  |  |  | TUBERIA HIDROSANITARIA | 666665454444 - IDRD - MENOR PRECIO DE COTIZACIONES | 55477.31 | 0.19 | 66018 | 2019-05-28 | 1 | 55477.31 | 66018 | Peso Colombiano | 12129
105540 | TUBO PRESIÓN PVC Ø6"EXTREMO LISO S/NORMA ICONTEC | ML |  |  |  | INST. HIDRAUL/SANIT. Y LAMINAS |  | 0 | 0 | 0 |  | 0 | 0 | 0 |  | 8247
000870 | TUBO PRESION RDE-13.5 ½"PVC X6ML S/NORMA ICONTEC | ML |  |  |  | TUBERIA HIDROSANITARIA | 860061089 - IDRD - PROYECCIÓN | 2916.81 | 0.19 | 3471 | 2022-06-07 | 1 | 2916.81 | 3471 | Peso Colombiano | 802
100707 | TUBO PRESION RDE-13.5 Ø 1" PVC S/NORMA ICONTEC | ML |  |  |  | TUBERIA HIDROSANITARIA | 860061089 - IDRD - PROYECCIÓN | 7352.94 | 0.19 | 8750 | 2022-01-27 | 1 | 7352.94 | 8750 | Peso Colombiano | 4163
103587 | TUBO PRESION RDE-21 1" S/NORMA ICONTEC | ML |  |  |  | INST. HIDRAUL/SANIT. Y LAMINAS | 555555555555 - IDRD - MEDIANA DE COTIZACIONES | 4565.55 | 0.19 | 5433 | 2022-05-05 | 1 | 4565.55 | 5433 | Peso Colombiano | 6368
001581 | TUBO PRESION RDE-21 1¼" S/NORMA ICONTEC | ML |  |  |  | TUBERIA HIDROSANITARIA | 555555555555 - IDRD - MEDIANA DE COTIZACIONES | 7973.11 | 0.19 | 9488 | 2022-05-04 | 1 | 7973.11 | 9488 | Peso Colombiano | 1260
104887 | TUBO PRESION RDE-21 1½" S/NORMA ICONTEC | ML |  |  |  | TUBERIA HIDROSANITARIA | 8956232 - IDRD - MEDIA ARMONICA COTIZACIONES | 9969.75 | 0.19 | 11864 | 2022-04-06 | 1 | 9969.75 | 11864 | Peso Colombiano | 7605
000875 | TUBO PRESION RDE-21 3/4" PVCX6ML S/NORMA ICONTEC | ML |  |  |  | TUBERIA HIDROSANITARIA | 860061089 - IDRD - PROYECCIÓN | 2869.75 | 0.19 | 3415 | 2022-06-07 | 1 | 2869.75 | 3415 | Peso Colombiano | 807
001583 | TUBO PRESION RDE-21 2½" PVC S/NORMA ICONTEC | ML |  |  |  | TUBERIA HIDROSANITARIA | 860061089 - IDRD - PROYECCIÓN | 25870.59 | 0.19 | 30786 | 2022-02-04 | 1 | 25870.59 | 30786 | Peso Colombiano | 1262
000871 | TUBO PRESION RDE-21 Ø2" S/NORMA ICONTEC | ML |  |  |  | TUBERIA HIDROSANITARIA | 860061089 - IDRD - PROYECCIÓN | 12277.31 | 0.19 | 14610 | 2022-02-04 | 1 | 12277.31 | 14610 | Peso Colombiano | 803
001584 | TUBO PRESION RDE-21 Ø3" PVCX6ML -S/NORMA ICONTEC | ML |  |  |  | TUBERIA HIDROSANITARIA | 8956232 - IDRD - MEDIA ARMONICA COTIZACIONES | 31983.19 | 0.19 | 38060 | 2022-05-24 | 1 | 31983.19 | 38060 | Peso Colombiano | 1263
000438 | TUBO PRESION RDE-21 Ø4" PVCX6ML S/NORMA ICONTEC | ML |  |  |  | TUBERIA HIDROSANITARIA | 860061089 - IDRD - PROYECCIÓN | 56644.54 | 0.19 | 67407 | 2022-02-04 | 1 | 56644.54 | 67407 | Peso Colombiano | 403
105702 | TUBO PRESION RDE-21 Ø6" PVCX6ML S/NORMA ICONTEC | ML |  |  |  | INST. HIDRAUL/SANIT. Y LAMINAS | 860061089 - IDRD - PROYECCIÓN | 126739.5 | 0.19 | 150820.01 | 2022-01-31 | 1 | 126739.5 | 150820.01 | Peso Colombiano | 8405
001580 | TUBO PRESION RDE-21 PVC Ø 1" L=6M S/NORMA ICONTEC | ML |  |  |  | TUBERIA HIDROSANITARIA | 555555555555 - IDRD - MEDIANA DE COTIZACIONES | 4733.61 | 0.19 | 5633 | 2022-05-04 | 1 | 4733.61 | 5633 | Peso Colombiano | 1259
103596 | TUBO PRESION RDE-9 1/2". | ML |  |  |  | MISCELANEA |  | 0 | 0 | 0 |  | 0 | 0 | 0 |  | 6373
103871 | Tubo PVC 1 1/2¨ | ML |  |  |  | MISCELANEA | 8956232 - IDRD - MEDIA ARMONICA COTIZACIONES | 7736.97 | 0.19 | 9206.99 | 2022-05-02 | 1 | 7736.97 | 9206.99 | Peso Colombiano | 6630
105259 | TUBO PVC 1" RDE-21 | ML |  |  |  | INST. HIDRAUL/SANIT. Y LAMINAS |  | 0 | 0 | 0 |  | 0 | 0 | 0 |  | 7973
105952 | TUBO PVC 2" RDE 26 U.M | ML |  |  |  | TUBERIA SUBT,REJILLAS,SUMIDER. |  | 0 | 0 | 0 |  | 0 | 0 | 0 |  | 8644
102523 | TUBO PVC 4" PARA CANALIZACION | ML |  |  |  | MISCELANEA |  | 0 | 0 | 0 |  | 0 | 0 | 0 |  | 5453
103860 | Tubo PVC Conduit 1 1/4¨ | UN |  |  |  | MISCELANEA |  | 0 | 0 | 0 |  | 0 | 0 | 0 |  | 6619
001725 | TUBO PVC DUCTO ELECTRICO TIPO DB 2" | ML |  |  |  | INST. ELECTRICAS | 860061089 - IDRD - PROYECCIÓN | 7984.87 | 0.19 | 9502 | 2022-06-03 | 1 | 7984.87 | 9502 | Peso Colombiano | 1389
001735 | TUBO PVC DUCTO ELECTRICO TIPO DB 3" | ML |  |  |  | TUBERIA HIDROSANITARIA | 860061089 - IDRD - PROYECCIÓN | 17401.68 | 0.19 | 20708 | 2022-02-04 | 1 | 17401.68 | 20708 | Peso Colombiano | 1399
104054 | TUBO PVC DUCTO ELECTRICO TIPO DB 4"(PESADO) | ML |  |  |  | MISCELANEA | 860061089 - IDRD - PROYECCIÓN | 19435.29 | 0.19 | 23128 | 2022-06-07 | 1 | 19435.29 | 23128 | Peso Colombiano | 6805
104050 | TUBO PVC DUCTO ELECTRICO TIPO EB 6"(LIVIANO) | ML |  |  |  | MISCELANEA |  | 0 | 0 | 0 |  | 0 | 0 | 0 |  | 6801
101743 | TUBO PVC P 100psi 12" PAVCO | ML |  |  | 12307 | TUBERIA HIDROSANITARIA | 860061089 - IDRD - PROYECCIÓN | 193789.92 | 0.19 | 230610 | 2022-03-02 | 1 | 193789.92 | 230610 | Peso Colombiano | 5109
101740 | TUBO PVC P RDE 41 100psi 10" PAVCO | ML |  |  | 12297 | TUBERIA HIDROSANITARIA | 860061089 - IDRD - PROYECCIÓN | 139321.01 | 0.19 | 165792 | 2022-03-02 | 1 | 139321.01 | 165792 | Peso Colombiano | 5106
101747 | TUBO PVC P RDE 41 100psi 4" | ML |  |  | 12355 | TUBERIA HIDROSANITARIA | 860061089 - IDRD - PROYECCIÓN | 10886.56 | 0.19 | 12955.01 | 2020-01-09 | 1 | 10886.56 | 12955.01 | Peso Colombiano | 5113
101745 | TUBO PVC P RDE 41 100psi 6" PAVCO | ML |  |  | 12365 | TUBERIA HIDROSANITARIA | 860061089 - IDRD - PROYECCIÓN | 52747.9 | 0.19 | 62770 | 2022-03-02 | 1 | 52747.9 | 62770 | Peso Colombiano | 5111
101739 | TUBO PVC P RDE 41 100psi 8" PAVCO | ML |  |  | 12376 | TUBERIA HIDROSANITARIA | 860061089 - IDRD - PROYECCIÓN | 89094.12 | 0.19 | 106022 | 2022-03-02 | 1 | 89094.12 | 106022 | Peso Colombiano | 5105
104488 | TUBO PVC PRESIÓN Ø1/2" RDE-21 | ML |  |  |  | MISCELANEA |  | 0 | 0 | 0 |  | 0 | 0 | 0 |  | 7213
105268 | TUBO PVC PRESION Ø11/4" RDE 21 X 6 MtsS/NORMA ICON | ML |  |  |  | INST. HIDRAUL/SANIT. Y LAMINAS | 860061089 - IDRD - PROYECCIÓN | 9879.83 | 0.19 | 11757 | 2022-06-06 | 1 | 9879.83 | 11757 | Peso Colombiano | 7981
107584 | Tubo pvc Presión RDE-21Ø10" | ML |  |  |  | INST. HIDRAUL/SANIT. Y LAMINAS |  | 0 | 0 | 0 |  | 0 | 0 | 0 |  | 10263
107520 | Tubo pvc Presión RDE-21Ø6" | ML |  |  |  | INST. HIDRAUL/SANIT. Y LAMINAS |  | 0 | 0 | 0 |  | 0 | 0 | 0 |  | 10199
107532 | Tubo pvc Presión RDE-21Ø8" | ML |  |  |  | INST. HIDRAUL/SANIT. Y LAMINAS |  | 0 | 0 | 0 |  | 0 | 0 | 0 |  | 10211
106351 | TUBO PVC UM NORMA NTC 382 D=2" RDE21 | ML |  |  |  | ACCESORIOS HIDROSANITARIOS | 66665555555 - IDRD - MEDIA ARITMETICA DE COTIZACIONES | 7675.84 | 0.19 | 9134.25 | 2019-10-08 | 1 | 7675.84 | 9134.25 | Peso Colombiano | 9039
105753 | TUBO PVC UM NORMA NTC 382 D=3" RDE21 | ML |  |  |  | ACCESORIOS HIDROSANITARIOS |  | 0 | 0 | 0 |  | 0 | 0 | 0 |  | 8454
102577 | TUBO PVC UM NORMA NTC 382 D=4" RDE21 | ML |  |  |  | ACCESORIOS HIDROSANITARIOS | 860061089 - IDRD - PROYECCIÓN | 73007.56 | 0.19 | 86879 | 2022-06-07 | 1 | 73007.56 | 86879 | Peso Colombiano | 5507
102478 | Tubo PVCP 1 1/2" SCH80 ** | ML |  |  | 1531004106 | ACCESORIOS HIDROSANITARIOS |  | 0 | 0 | 0 |  | 0 | 0 | 0 |  | 5417
104546 | TUBO PVCP 1/2" RDE-9 | ML |  |  |  | TUBERIA HIDROSANITARIA | 6555555555 - IDRD - MENOR VALOR DE COTIZACIONES | 1715.33 | 0.19 | 2041.24 | 2019-10-08 | 1 | 1715.33 | 2041.24 | Peso Colombiano | 7269
104491 | TUBO PVCP 21/2" | ML |  |  |  | INST. HIDRAUL/SANIT. Y LAMINAS |  | 0 | 0 | 0 |  | 0 | 0 | 0 |  | 7216
107699 | Tubo PVC-Presión RDE-21 Ø21/2" | ML |  |  |  | TUBERIA HIDROSANITARIA |  | 0 | 0 | 0 |  | 0 | 0 | 0 |  | 10378
105896 | Tubo Rectang. 4"x 1 1/2" Cal 16 | ML |  |  |  | FERRETERIA Y HERRAMIENTAS |  | 0 | 0 | 0 |  | 0 | 0 | 0 |  | 8589
103573 | TUBO RECTANGULAR 1"X2" X 6MTS | UN |  |  |  | MISCELANEA | 860061089 - IDRD - PROYECCIÓN | 10421.85 | 0.19 | 12402 | 2022-06-07 | 1 | 10421.85 | 12402 | Peso Colombiano | 6354
106430 | TUBO RECTANGULAR ACERO DE 3" X 1. 1/2 ESP 1,2mm | ML |  |  |  | PLATINAS, TUBOS ESTRUCTU | 555555555555 - IDRD - MEDIANA DE COTIZACIONES | 5720.17 | 0.19 | 6807 | 2019-03-06 | 1 | 5720.17 | 6807 | Peso Colombiano | 9117
103579 | TUBO RECTANGULAR DE 80X40X2.0mm x6mts | ML |  |  |  | MISCELANEA | 860061089 - IDRD - PROYECCIÓN | 26702.52 | 0.19 | 31776 | 2022-06-07 | 1 | 26702.52 | 31776 | Peso Colombiano | 6360
108903 | Tubo redondo en Acero Inoxidable | ML |  |  |  | CARPINTERIA METALICA |  | 0 | 0 | 0 |  | 0 | 0 | 0 |  | 11563
108901 | Tubo redondo en lámina Cold Rolled Cal. 18 | ML |  |  |  | CARPINTERIA METALICA |  | 0 | 0 | 0 |  | 0 | 0 | 0 |  | 11561
000872 | TUBO SANITARIO 2" PVCX6ML S/NORMA ICONTEC | ML |  |  |  | TUBERIA HIDROSANITARIA | 8956232 - IDRD - MEDIA ARMONICA COTIZACIONES | 8669.75 | 0.19 | 10317 | 2022-05-04 | 1 | 8669.75 | 10317 | Peso Colombiano | 804
000873 | TUBO SANITARIO 3" PVC S/NORMA ICONTEC | ML |  |  |  | TUBERIA HIDROSANITARIA | 860061089 - IDRD - PROYECCIÓN | 19118.49 | 0.19 | 22751 | 2022-06-07 | 1 | 19118.49 | 22751 | Peso Colombiano | 805
000874 | TUBO SANITARIO 4" PVC RALCO | ML |  |  |  | TUBERIA HIDROSANITARIA |  | 0 | 0 | 0 |  | 0 | 0 | 0 |  | 806
100739 | TUBO SANITARIO 6" PVC (TIPO LIVIANO) PAVCO | ML |  |  | 12732 | TUBERIA HIDROSANITARIA | 860061089 - IDRD - PROYECCIÓN | 59161.35 | 0.19 | 70402.01 | 2022-02-04 | 1 | 59161.35 | 70402.01 | Peso Colombiano | 4195
000845 | TUBO SANITARIO 6" PVC X6ML S/NORMA ICONTEC | ML |  |  | 12733 | TUBERIA HIDROSANITARIA | 555555555555 - IDRD - MEDIANA DE COTIZACIONES | 42010.08 | 0.19 | 49992 | 2022-04-06 | 1 | 42010.08 | 49992 | Peso Colombiano | 778
001585 | TUBO SANITARIO Ø1,1/2" PVC X6MLS/NORMA ICONTEC | ML |  |  |  | TUBERIA HIDROSANITARIA | 860061089 - IDRD - PROYECCIÓN | 10913.45 | 0.19 | 12987.01 | 2022-06-07 | 1 | 10913.45 | 12987.01 | Peso Colombiano | 1264
000843 | TUBO SANITARIO Ø3" PVCX6ML S/NORMA ICONTEC | ML |  |  | 12719 | TUBERIA HIDROSANITARIA | 8956232 - IDRD - MEDIA ARMONICA COTIZACIONES | 16352.1 | 0.19 | 19459 | 2022-05-04 | 1 | 16352.1 | 19459 | Peso Colombiano | 776
000844 | TUBO SANITARIO Ø4" PVCX6ML S/NORMA ICONTEC | ML |  |  | 12726 | TUBERIA HIDROSANITARIA | 555555555555 - IDRD - MEDIANA DE COTIZACIONES | 19289.92 | 0.19 | 22955 | 2022-04-06 | 1 | 19289.92 | 22955 | Peso Colombiano | 777
001586 | TUBO SANITARIOØ 6"X6ML PVC S/NORMA ICONTEC | ML |  |  |  | TUBERIA HIDROSANITARIA | 860061089 - IDRD - PROYECCIÓN | 51373.11 | 0.19 | 61134 | 2022-02-04 | 1 | 51373.11 | 61134 | Peso Colombiano | 1265
12683 | TUBO SCH-40 CALIBRE 1" | UN |  |  |  | TUBERIA SUBT,REJILLAS,SUMIDER. | 666665454444 - IDRD - MENOR PRECIO DE COTIZACIONES | 11329.41 | 0.19 | 13482 | 2020-09-14 | 1 | 11329.41 | 13482 | Peso Colombiano | 12683
103155 | TUBO SILICONA 300 ML Transparente | UN |  |  |  | VIDRIOS Y ESPEJOS | 860061089 - IDRD - PROYECCIÓN | 7437.82 | 0.19 | 8851.01 | 2022-06-07 | 1 | 7437.82 | 8851.01 | Peso Colombiano | 5987
106557 | TUBO T-8 TIPO LED DE 9 A 11W JE 60 CMS | UN |  |  |  | LAMPARAS | 860061089 - IDRD - PROYECCIÓN | 6299.16 | 0.19 | 7496 | 2022-02-09 | 1 | 6299.16 | 7496 | Peso Colombiano | 9241
106556 | TUBO T8, TIPO LED DE 18 A 21 W DE 120 CMS | UN |  |  |  | LAMPARAS | 860061089 - IDRD - PROYECCIÓN | 7941.18 | 0.19 | 9450 | 2022-02-09 | 1 | 7941.18 | 9450 | Peso Colombiano | 9240
102854 | TUBO T8-17W 865 L/BLANCA PHILIPS(LAMPAR.EUROPEA) | UN |  |  |  | LAMPARAS |  | 0 | 0 | 0 |  | 0 | 0 | 0 |  | 5724
107696 | Tubo transparentex3mPVC-Presión RDE-21 Ø2" | ML |  |  |  | TUBERIA HIDROSANITARIA |  | 0 | 0 | 0 |  | 0 | 0 | 0 |  | 10375
000867 | TUBO UNION MECANICA 12" | ML |  |  | RDE 21 | TUBOS | 860061089 - IDRD - PROYECCIÓN | 133294.12 | 0.19 | 158620 | 2022-02-04 | 1 | 133294.12 | 158620 | Peso Colombiano | 799
000865 | TUBO UNION MECANICA 4" | ML |  |  |  | TUBOS |  | 0 | 0 | 0 |  | 0 | 0 | 0 |  | 797
000868 | TUBO UNION MECANICA 6" | ML |  |  | RDE 21 | TUBOS | 860061089 - IDRD - PROYECCIÓN | 35398.32 | 0.19 | 42124 | 2022-02-04 | 1 | 35398.32 | 42124 | Peso Colombiano | 800
001164 | TUBO UNION Z 3" PVC | ML |  |  | 12338 | TUBERIA SUBT,REJILLAS,SUMIDER. | 860061089 - IDRD - PROYECCIÓN | 19124.37 | 0.19 | 22758 | 2020-01-09 | 1 | 19124.37 | 22758 | Peso Colombiano | 1079
001161 | TUBO UNION Z 4" PVC PAVCO | ML |  |  | 12349 | TUBERIA SUBT,REJILLAS,SUMIDER. | 860061089 - IDRD - PROYECCIÓN | 131749.58 | 0.19 | 156782 | 2022-02-04 | 1 | 131749.58 | 156782 | Peso Colombiano | 1076
001162 | TUBO UNION Z 6" PVC PAVCO | ML |  |  | 12359 | TUBERIA SUBT,REJILLAS,SUMIDER. | 860061089 - IDRD - PROYECCIÓN | 293323.53 | 0.19 | 349055 | 2022-02-04 | 1 | 293323.53 | 349055 | Peso Colombiano | 1077
001591 | TUBO VENTILACION Ø 2"PVC X6ML S/NORMA ICONTEC | ML |  |  |  | TUBERIA HIDROSANITARIA | 860061089 - IDRD - PROYECCIÓN | 9278.15 | 0.19 | 11041 | 2022-06-07 | 1 | 9278.15 | 11041 | Peso Colombiano | 1270
000846 | TUBO VENTILACION Ø 3"PVCX6MLS/NORMA ICONTEC | ML |  |  | 12745 | TUBERIA HIDROSANITARIA | 8956232 - IDRD - MEDIA ARMONICA COTIZACIONES | 8024.37 | 0.19 | 9549 | 2022-05-02 | 1 | 8024.37 | 9549 | Peso Colombiano | 779
001590 | TUBO VENTILACION Ø1½"PVCX6ML S/NORMA ICONTEC | ML |  |  | 12735 | TUBERIA HIDROSANITARIA | 860061089 - IDRD - PROYECCIÓN | 6080.67 | 0.19 | 7236 | 2022-02-04 | 1 | 6080.67 | 7236 | Peso Colombiano | 1269
101296 | TUBO VENTILACION Ø2" PVCX6ML PAVCO O SIMILAR | ML |  |  | 12475 | TUBERIA |  | 0 | 0 | 0 |  | 0 | 0 | 0 |  | 4738
001592 | TUBO VENTILACION Ø3"PVCX6ML S/NORMA ICONTEC | ML |  |  |  | TUBERIA HIDROSANITARIA | 860061089 - IDRD - PROYECCIÓN | 11447.06 | 0.19 | 13622 | 2022-02-04 | 1 | 11447.06 | 13622 | Peso Colombiano | 1271
001593 | TUBO VENTILACION Ø4"PVCX6ML S/NORMA ICONTEC | ML |  |  |  | TUBERIA HIDROSANITARIA | 860061089 - IDRD - PROYECCIÓN | 11100 | 0.19 | 13209 | 2022-05-31 | 1 | 11100 | 13209 | Peso Colombiano | 1272
104883 | TuboConc.Vibrocompactado.Con Refuerz.D=36"L=2.50m | ML |  |  |  | TUBERIA HIDROSANITARIA |  | 0 | 0 | 0 |  | 0 | 0 | 0 |  | 7601
104882 | TuboConc.Vibrocompactado.Sin Refuerz.D=6" (Sum) | ML |  |  |  | TUBERIA HIDROSANITARIA |  | 0 | 0 | 0 |  | 0 | 0 | 0 |  | 7600
105695 | TuboDrenajeCorrugaPerforada(160mm)sin filtro-Rollo | ML |  |  |  | TUBERIA HIDROSANITARIA |  | 0 | 0 | 0 |  | 0 | 0 | 0 |  | 8398
108758 | TuboEstructural A.N. Ø3" e=2.5mm | ML |  |  |  | CARPINTERIA METALICA |  | 0 | 0 | 0 |  | 0 | 0 | 0 |  | 11427
109053 | TuboExtremoLisoRDE-21 Ø11/4" (U.M.) | ML |  |  |  | ACCESORIOS HIDROSANITARIOS |  | 0 | 0 | 0 |  | 0 | 0 | 0 |  | 11713
108890 | TuboRectangular20*40mm Cold Rolled1.51mm | ML |  |  |  | CARPINTERIA METALICA |  | 0 | 0 | 0 |  | 0 | 0 | 0 |  | 11550
103889 | tubos hermeticos 2x32W | UN |  |  |  | MISCELANEA |  | 0 | 0 | 0 |  | 0 | 0 | 0 |  | 6648
002150 | TUBULAR Al. CRUDO 1x1 | ML |  |  | T-116 | PERFILES Y DIVISIONES |  | 0 | 0 | 0 |  | 0 | 0 | 0 |  | 1786
002151 | TUBULAR Al. CRUDO 2x1 | ML |  |  | T-117 | PERFILES Y DIVISIONES |  | 0 | 0 | 0 |  | 0 | 0 | 0 |  | 1787
002149 | TUBULAR ANOLOK 1x1 | ML |  |  | T-116 | PERFILES Y DIVISIONES |  | 0 | 0 | 0 |  | 0 | 0 | 0 |  | 1785
002152 | TUBULAR ANOLOK 2x1 | ML |  |  | T-117 | PERFILES Y DIVISIONES |  | 0 | 0 | 0 |  | 0 | 0 | 0 |  | 1788
106518 | TUERCA HEXAGONAL INOXIDABLE 304 DE 1/2 | UN |  |  |  | FERRETERIA |  | 0 | 0 | 0 |  | 0 | 0 | 0 |  | 9202
103703 | TUERCA HEXAGONAL 1/2" | UN |  |  |  | MISCELANEA | 66665555555 - IDRD - MEDIA ARITMETICA DE COTIZACIONES | 156.3 | 0.19 | 186 | 2022-06-07 | 1 | 156.3 | 186 | Peso Colombiano | 6473
104062 | TUERCA HEXAGONAL 1/4" ZINCADA | UN |  |  |  | MISCELANEA |  | 0 | 0 | 0 |  | 0 | 0 | 0 |  | 6813
104063 | TUERCA HEXAGONAL 3/8" ZINCADA | UN |  |  |  | MISCELANEA |  | 0 | 0 | 0 |  | 0 | 0 | 0 |  | 6814
104015 | TUERCA HEXAGONAL 5/16" + ARANDELA 5/16" | UN |  |  |  | MISCELANEA |  | 0 | 0 | 0 |  | 0 | 0 | 0 |  | 6768
106360 | Tuerca Hexagonal y Arandela Ø3/8" | UN |  |  |  | FERRETERIA | 860061089 - IDRD - PROYECCIÓN | 316.81 | 0.19 | 377 | 2022-01-30 | 1 | 316.81 | 377 | Peso Colombiano | 9048
003712 | TUERCA OJO ALARGADO 5/8" | UN |  |  | 50TOA5/8 | FERRETERIA | 860061089 - IDRD - PROYECCIÓN | 6963.03 | 0.19 | 8286.01 | 2022-06-03 | 1 | 6963.03 | 8286.01 | Peso Colombiano | 3070
104758 | TUERCA PARA ESPARRAGO 5/8"L=5" GRADO-7 | UN |  |  |  | APARATOS ELECTRICOS |  | 0 | 0 | 0 |  | 0 | 0 | 0 |  | 7479
102848 | TUERCA y ARANDELA 3/4"" | UN |  |  | 50TOA5/8 | FERRETERIA |  | 0 | 0 | 0 |  | 0 | 0 | 0 |  | 5718
108130 | TUERCAS PARA EQUIPO DE VENTILACIÓN | UN |  |  |  | SISTEMAS VENTILACION |  | 0 | 0 | 0 |  | 0 | 0 | 0 |  | 10809
107884 | TULA BOXEO 1900 180 CM (CUERO) | UN |  |  |  | MOBILIARIO URBANO Y SEÑALIZAC. |  | 0 | 0 | 0 |  | 0 | 0 | 0 |  | 10563
103016 | Tunel en Fibra de Vidrio ** | UN |  |  |  | MOBILIARIO URBANO Y SEÑALIZAC. | 8956232 - IDRD - MEDIA ARMONICA COTIZACIONES | 293395.8 | 0.19 | 349141 | 2022-04-07 | 1 | 293395.8 | 349141 | Peso Colombiano | 5865
100745 | TUTOR EN MADERA PARA ARBOL L=3M (3X3CM) | UN |  |  |  | MADERAS | 860061089 - IDRD - PROYECCIÓN | 3502.52 | 0.19 | 4168 | 2022-02-10 | 1 | 3502.52 | 4168 | Peso Colombiano | 4201
109063 | TV 43" 108 cm 43LK5700 FHD Internet Puerto HDMI | UN |  |  |  | SISTEMAS VENTILACION |  | 0 | 0 | 0 |  | 0 | 0 | 0 |  | 11723
104792 | TVSS categoría A3fases+prote a tierr+prot.neutro 5 | UN |  |  |  | APARATOS ELECTRICOS |  | 0 | 0 | 0 |  | 0 | 0 | 0 |  | 7512
106102 | TVSS categoria B (208/120V) | UN |  |  |  | APARATOS ELECTRICOS |  | 0 | 0 | 0 |  | 0 | 0 | 0 |  | 8793
106103 | TVSS categoria C (208/120V) | UN |  |  |  | APARATOS ELECTRICOS |  | 0 | 0 | 0 |  | 0 | 0 | 0 |  | 8794
102919 | U de Remate (2.10m) MARQUESINAS LAMINA POLICARBONA | UN |  |  | 76CT1/0 | CABLES | 562221312 - IDRD - VALOR CIO AJUSTADO | 10738.66 | 0.19 | 12779.01 | 2020-12-28 | 1 | 10738.66 | 12779.01 | Peso Colombiano | 5773
108099 | U de Remate L:5.85 Dekoceiling pvc Arkos o Equiv | UN |  |  |  | CIELO RASOS |  | 0 | 0 | 0 |  | 0 | 0 | 0 |  | 10778
102428 | U.P.S. 10 kva 208-110 V sellada | UN |  |  |  | APARATOS ELECTRICOS |  | 0 | 0 | 0 |  | 0 | 0 | 0 |  | 5384
101628 | U.P.S. 15 minutos 30 kva 260-190/208-110 V sellada | UN |  |  |  | APARATOS ELECTRICOS |  | 0 | 0 | 0 |  | 0 | 0 | 0 |  | 5013
102296 | U.P.S. 6 KVA Bifásica | UN |  |  |  | APARATOS ELECTRICOS |  | 0 | 0 | 0 |  | 0 | 0 | 0 |  | 5292
106409 | Uglass 25 cm x 6mm, instalado en cámara | ML |  |  |  | VIDRIOS Y ESPEJOS |  | 0 | 0 | 0 |  | 0 | 0 | 0 |  | 9096
104205 | ULAMINA-HR(15X15X15CM)L=0.15Me=1/8"+2 PERF3/8" | UN |  |  |  | INST. HIDRAUL/SANIT. Y LAMINAS | 860061089 - IDRD - PROYECCIÓN | 27321.01 | 0.19 | 32512 | 2022-06-06 | 1 | 27321.01 | 32512 | Peso Colombiano | 6952
102066 | UND EXTRACCI T.HONGO D.HORIZ UEH-H-01 CEFE COMETAS | UN |  |  |  | EQUIPOS ESPECIALES | 77777777777 - CONTRATO CONSULTORIA CEFE COMETAS | 5529580 | 0.19 | 6580200.2 | 2019-09-26 | 1 | 5529580 | 6580200.2 | Peso Colombiano | 12163
102070 | UND EXTRACCI T.HONGO D.HORIZ UEH-H-01A CEFE COMETA | UN |  |  |  | EQUIPOS ESPECIALES | 77777777777 - CONTRATO CONSULTORIA CEFE COMETAS | 3100670 | 0.19 | 3689797.3 | 2019-09-26 | 1 | 3100670 | 3689797.3 | Peso Colombiano | 12167
108937 | UNIDAD AA CASETTE Cap13000-36500-btu/hNominal3TR | UN |  |  |  | SISTEMAS VENTILACION |  | 0 | 0 | 0 |  | 0 | 0 | 0 |  | 11597
108936 | UNIDAD AA PISOTECHOCap12000btu/Q4000cfm | UN |  |  |  | SISTEMAS VENTILACION |  | 0 | 0 | 0 |  | 0 | 0 | 0 |  | 11596
108864 | UNIDAD AA PISOTECHOCap13000-36500-btu/hNominal3TR | UN |  |  |  | SISTEMAS VENTILACION |  | 0 | 0 | 0 |  | 0 | 0 | 0 |  | 11524
108935 | UNIDAD AA PISOTECHOCap21600-56600-btu/h 4.5.T.R | UN |  |  |  | SISTEMAS VENTILACION |  | 0 | 0 | 0 |  | 0 | 0 | 0 |  | 11595
102055 | UNIDAD CONDENSADORA A.ACONDIC R-410A CEFE COMETAS | UN |  |  |  | AIRE ACONDICIONADO | 77777777777 - CONTRATO CONSULTORIA CEFE COMETAS | 4048514.29 | 0.19 | 4817732.01 | 2019-07-08 | 1 | 4048514.29 | 4817732.01 | Peso Colombiano | 12152
108506 | UNIDAD CONDENSADORA INVERTER 24.000 BTU/H"S- | UN |  |  |  | SISTEMAS VENTILACION |  | 0 | 0 | 0 |  | 0 | 0 | 0 |  | 11175
108728 | Unidad control humedad de 12000 CFM, 50TR + Acceso | UN |  |  |  | SISTEMAS VENTILACION |  | 0 | 0 | 0 |  | 0 | 0 | 0 |  | 11397
108680 | UNIDAD CONTROLADORA | UN |  |  |  | MISCELANEA |  | 0 | 0 | 0 |  | 0 | 0 | 0 |  | 11349
108462 | UNIDAD DE VENTILACION VI-02 2.340 CFM @ 1.63" C.A. | UN |  |  |  | SISTEMAS VENTILACION |  | 0 | 0 | 0 |  | 0 | 0 | 0 |  | 11131
108466 | UNIDAD DE VENTILACION VI-03 1.564 CFM @ 1.78" C.A. | UN |  |  |  | SISTEMAS VENTILACION |  | 0 | 0 | 0 |  | 0 | 0 | 0 |  | 11135
108467 | UNIDAD DE VENTILACION VI-04 1.800 CFM @ 1.30" C.A. | UN |  |  |  | SISTEMAS VENTILACION |  | 0 | 0 | 0 |  | 0 | 0 | 0 |  | 11136
108468 | UNIDAD DE VENTILACION VI-PI-01 22.500 CFM @ 1.50" | UN |  |  |  | SISTEMAS VENTILACION |  | 0 | 0 | 0 |  | 0 | 0 | 0 |  | 11137
108162 | UNIDAD EVAPORADORA DE PARED REFRIGERANTE VARIABLE | UN |  |  |  | SISTEMAS VENTILACION |  | 0 | 0 | 0 |  | 0 | 0 | 0 |  | 10841
102056 | UNIDAD EXTRACCION TIPO HONGOcfm2191/826descHorizon | UN |  |  |  | SISTEMAS VENTILACION | 77777777777 - CONTRATO CONSULTORIA CEFE COMETAS | 3078781.51 | 0.19 | 3663750 | 2019-06-21 | 1 | 3078781.51 | 3663750 | Peso Colombiano | 12153
102042 | UNIDAD EXTRACCION TIPO HONGOcfm600/330descHorizont | UN |  |  |  | SISTEMAS VENTILACION | 77777777777 - CONTRATO CONSULTORIA CEFE COMETAS | 2282740 | 0.19 | 2716460.6 | 2019-06-21 | 1 | 2282740 | 2716460.6 | Peso Colombiano | 12140
102057 | UNIDAD EXTRACCION TIPO HONGOcfm9840/3280descVertic | UN |  |  |  | SISTEMAS VENTILACION | 77777777777 - CONTRATO CONSULTORIA CEFE COMETAS | 9390756.3 | 0.19 | 11175000 | 2019-06-21 | 1 | 9390756.3 | 11175000 | Peso Colombiano | 12154
108501 | UNIDAD FANCOIL ALTA PRESION UMA-05 Y UMA-06 CAPAC | UN |  |  |  | SISTEMAS VENTILACION |  | 0 | 0 | 0 |  | 0 | 0 | 0 |  | 11170
108491 | UNIDAD FANCOIL MEDIA PRESION UMA-01 Y UMA-02 CAPA | UN |  |  |  | SISTEMAS VENTILACION |  | 0 | 0 | 0 |  | 0 | 0 | 0 |  | 11160
108496 | UNIDAD FANCOIL MEDIA PRESION UMA-04 CAPACIDAD 30. | UN |  |  |  | SISTEMAS VENTILACION |  | 0 | 0 | 0 |  | 0 | 0 | 0 |  | 11165
108499 | UNIDAD FANCOIL MEDIA PRESION UMA-08 CAPACIDAD 54. | UN |  |  |  | SISTEMAS VENTILACION |  | 0 | 0 | 0 |  | 0 | 0 | 0 |  | 11168
102058 | UNIDAD FANCOIL TIPO DUCTOS LOW STATIC CEFE COMETAS | UN |  |  |  | AIRE ACONDICIONADO | 77777777777 - CONTRATO CONSULTORIA CEFE COMETAS | 1513964.71 | 0.19 | 1801618 | 2019-07-05 | 1 | 1513964.71 | 1801618 | Peso Colombiano | 12155
102041 | UNIDAD FANCOIL Tipo Low Static 706/565/424CFM refrige Var TIPO INVERTER-INCL TERMO CEFE COMETAS | UN |  |  |  | SISTEMAS VENTILACION | 77777777777 - CONTRATO CONSULTORIA CEFE COMETAS | 1738052.1 | 0.19 | 2068282 | 2019-06-21 | 1 | 1738052.1 | 2068282 | Peso Colombiano | 12139
102073 | UNIDAD PAQUETE CON RECUPERADOR R-410A CEFE COMETAS | UN |  |  |  | EQUIPOS ESPECIALES | 77777777777 - CONTRATO CONSULTORIA CEFE COMETAS | 149346901.68 | 0.19 | 177722813 | 2019-07-05 | 1 | 149346901.68 | 177722813 | Peso Colombiano | 12170
12637 | unidada de programacion y control Lumacan GM | UN |  |  |  | INST. ELECTRICAS | 666665454444 - IDRD - MENOR PRECIO DE COTIZACIONES | 3219800 | 0.19 | 3831562 | 2020-07-14 | 1 | 3219800 | 3831562 | Peso Colombiano | 12637
108753 | Unidada extractora de deshumidificación 15900 cfm | UN |  |  |  | SISTEMAS VENTILACION |  | 0 | 0 | 0 |  | 0 | 0 | 0 |  | 11422
106208 | UNION ACERO CARBON ROSCADA SCH 40 - 2" | UN |  |  |  | RED CONTRA INCENDIO |  | 0 | 0 | 0 |  | 0 | 0 | 0 |  | 8896
003529 | UNION ALCANT NOVAFORT 110MM S/NORMA ICONTEC | UN |  |  | 12799 | INST. HIDRAUL/SANIT. Y LAMINAS | 8956232 - IDRD - MEDIA ARMONICA COTIZACIONES | 9600.84 | 0.19 | 11425 | 2022-05-02 | 1 | 9600.84 | 11425 | Peso Colombiano | 2907
003530 | UNION ALCANT NOVAFORT 160MM /NORMA ICONTEC | UN |  |  | 12801 | TUBERIA HIDROSANITARIA | 8956232 - IDRD - MEDIA ARMONICA COTIZACIONES | 17976.47 | 0.19 | 21392 | 2022-04-06 | 1 | 17976.47 | 21392 | Peso Colombiano | 2908
003531 | UNION ALCANT NOVAFORT 200MM S/NORMA ICONTEC | UN |  |  | 12802 | INST. HIDRAUL/SANIT. Y LAMINAS | 8956232 - IDRD - MEDIA ARMONICA COTIZACIONES | 41579.83 | 0.19 | 49480 | 2022-04-06 | 1 | 41579.83 | 49480 | Peso Colombiano | 2909
000304 | UNION ALCANT NOVAFORT 250MM S/NORMA ICONTEC | UN |  |  | 12804 | INST. HIDRAUL/SANIT. Y LAMINAS | 555555555555 - IDRD - MEDIANA DE COTIZACIONES | 118439.5 | 0.19 | 140943.01 | 2022-05-02 | 1 | 118439.5 | 140943.01 | Peso Colombiano | 281
000567 | UNION ALCANT NOVAFORT 315MM S/NORMA ICONTEC | UN |  |  | 12807 | INST. HIDRAUL/SANIT. Y LAMINAS | 555555555555 - IDRD - MEDIANA DE COTIZACIONES | 221484.87 | 0.19 | 263567 | 2022-05-02 | 1 | 221484.87 | 263567 | Peso Colombiano | 521
101174 | UNION ALCANT NOVAFORT 355MM S/NORMA ICONTEC | UN |  |  |  | INST. HIDRAUL/SANIT. Y LAMINAS | 860061089 - IDRD - PROYECCIÓN | 224365.55 | 0.19 | 266995 | 2022-06-06 | 1 | 224365.55 | 266995 | Peso Colombiano | 4629
000570 | UNION ALCANT NOVAFORT 400MM S/NORMA ICONTEC | UN |  |  | 12811 | INST. HIDRAUL/SANIT. Y LAMINAS | 860061089 - IDRD - PROYECCIÓN | 259806.72 | 0.19 | 309170 | 2022-06-06 | 1 | 259806.72 | 309170 | Peso Colombiano | 524
000690 | UNION ALCANT NOVAFORT 450MM S/NORMA ICONTEC | UN |  |  | 12814 | INST. HIDRAUL/SANIT. Y LAMINAS | 860061089 - IDRD - PROYECCIÓN | 175741 | 0.19 | 209131.79 | 2020-01-13 | 1 | 175741 | 209131.79 | Peso Colombiano | 637
000902 | UNION ALCANT NOVAFORT 500MM S/NORMA ICONTEC | UN |  |  | 12817 | INST. HIDRAUL/SANIT. Y LAMINAS |  | 0 | 0 | 0 |  | 0 | 0 | 0 |  | 834
106433 | UNION COBRE Ø 1" | UN |  |  |  | TUBERIA HIDROSANITARIA |  | 0 | 0 | 0 |  | 0 | 0 | 0 |  | 9120
106431 | UNION COBRE Ø 1/2" | UN |  |  |  | TUBERIA HIDROSANITARIA |  | 0 | 0 | 0 |  | 0 | 0 | 0 |  | 9118
106435 | UNION COBRE Ø 11/2" | UN |  |  |  | TUBERIA HIDROSANITARIA |  | 0 | 0 | 0 |  | 0 | 0 | 0 |  | 9122
106434 | UNION COBRE Ø 11/4" | UN |  |  |  | TUBERIA HIDROSANITARIA |  | 0 | 0 | 0 |  | 0 | 0 | 0 |  | 9121
106437 | UNION COBRE Ø 2 1/2" | UN |  |  |  | TUBERIA HIDROSANITARIA |  | 0 | 0 | 0 |  | 0 | 0 | 0 |  | 9124
106436 | UNION COBRE Ø 2" | UN |  |  |  | TUBERIA HIDROSANITARIA |  | 0 | 0 | 0 |  | 0 | 0 | 0 |  | 9123
106432 | UNION COBRE Ø 3/4" | UN |  |  |  | TUBERIA HIDROSANITARIA |  | 0 | 0 | 0 |  | 0 | 0 | 0 |  | 9119
107608 | Union CPVC SCH-80 4" | UN |  |  |  | INST. HIDRAUL/SANIT. Y LAMINAS |  | 0 | 0 | 0 |  | 0 | 0 | 0 |  | 10287
107615 | Union CPVC SCH-80 6" | UN |  |  |  | INST. HIDRAUL/SANIT. Y LAMINAS |  | 0 | 0 | 0 |  | 0 | 0 | 0 |  | 10294
101319 | UNION EMT 2" GALVANIZADA | UN |  |  | 12856 | TUBERIA | 555555555555 - IDRD - MEDIANA DE COTIZACIONES | 3340.6 | 0.19 | 3975.31 | 2020-01-23 | 1 | 3340.6 | 3975.31 | Peso Colombiano | 4754
000810 | UNION GALV. 3/4" EMT | UN |  |  | 14UG075MT | TUBERIA | 860061089 - IDRD - PROYECCIÓN | 1226.05 | 0.19 | 1459 | 2022-06-07 | 1 | 1226.05 | 1459 | Peso Colombiano | 746
101660 | UNIÓN HG Ø 1" | UN |  |  | 1530248118 | ACCESORIOS HIDROSANITARIOS |  | 0 | 0 | 0 |  | 0 | 0 | 0 |  | 5041
101843 | UNION 4"PVC ** | UN |  |  | 13041 | ACCESORIOS HIDROSANITARIOS | 860061089 - IDRD - PROYECCIÓN | 40530.25 | 0.19 | 48231 | 2022-01-28 | 1 | 40530.25 | 48231 | Peso Colombiano | 5191
108114 | UNION A. INOX TIPO 304L 150 LB ROSCAR 1 1/2" | UN |  |  |  | INST. HIDRAUL/SANIT. Y LAMINAS |  | 0 | 0 | 0 |  | 0 | 0 | 0 |  | 10793
107038 | UNION A. INOX TIPO 304L 150 LB ROSCAR 2" | UN |  |  |  | ACCESORIOS HIDROSANITARIOS |  | 0 | 0 | 0 |  | 0 | 0 | 0 |  | 9719
108119 | UNION A. INOX TIPO 304L 150 LB ROSCAR 3" | UN |  |  |  | INST. HIDRAUL/SANIT. Y LAMINAS |  | 0 | 0 | 0 |  | 0 | 0 | 0 |  | 10798
107045 | UNION A. INOX TIPO 304L 150 LB ROSCAR 4" | UN |  |  |  | ACCESORIOS HIDROSANITARIOS |  | 0 | 0 | 0 |  | 0 | 0 | 0 |  | 9726
106238 | UNIÓN ACERO NEGRO X 150 S.C.I.1 1/4” | UN |  |  |  | RED CONTRA INCENDIO |  | 0 | 0 | 0 |  | 0 | 0 | 0 |  | 8926
106237 | UNIÓN ACERO NEGRO X 150 S.C.I.1” | UN |  |  |  | RED CONTRA INCENDIO | 860.061.099.1 - IDRD | 1850.42 | 0.19 | 2202 | 2019-09-30 | 1 | 1850.42 | 2202 | Peso Colombiano | 8925
106239 | UNIÓN ACERO NEGRO X 150 S.C.I.2” | UN |  |  |  | RED CONTRA INCENDIO |  | 0 | 0 | 0 |  | 0 | 0 | 0 |  | 8927
105332 | UNION ACERO Ø2" EMT | UN |  |  |  | INST. ELECTRICAS |  | 0 | 0 | 0 |  | 0 | 0 | 0 |  | 8044
105333 | UNION ACERO Ø2" EMT | UN |  |  |  | INST. ELECTRICAS |  | 0 | 0 | 0 |  | 0 | 0 | 0 |  | 8045
001781 | UNION ALCANT 4" PAVCO | UN |  |  |  | TUBERIA SUBT,REJILLAS,SUMIDER. | 860061089 - IDRD - PROYECCIÓN | 13915.97 | 0.19 | 16560 | 2022-02-04 | 1 | 13915.97 | 16560 | Peso Colombiano | 1444
001780 | UNION ALCANT 6" PAVCO | UN |  |  |  | TUBERIA SUBT,REJILLAS,SUMIDER. | 860061089 - IDRD - PROYECCIÓN | 33720.17 | 0.19 | 40127 | 2022-02-04 | 1 | 33720.17 | 40127 | Peso Colombiano | 1443
105622 | Union bimetálica cobre-aluminio calibre #2AWG | UN |  |  |  | ALAMBRES |  | 0 | 0 | 0 |  | 0 | 0 | 0 |  | 8325
001054 | UNION CALIENTE ULTRATEMP ½" PAVCO | UN |  |  | 12924 | ACCESORIOS HIDROSANITARIOS | 860061089 - IDRD - PROYECCIÓN | 12018.49 | 0.19 | 14302 | 2022-01-24 | 1 | 12018.49 | 14302 | Peso Colombiano | 974
106551 | UNION CANALETA 20 X 12 (PLASTICA) | UN |  |  |  | CABLES | 860061089 - IDRD - PROYECCIÓN | 673.95 | 0.19 | 802 | 2022-01-31 | 1 | 673.95 | 802 | Peso Colombiano | 9235
106552 | UNION CANALETA 20X20 BL (PLASTICA) | UN |  |  |  | CABLES | 860061089 - IDRD - PROYECCIÓN | 818.49 | 0.19 | 974 | 2022-01-31 | 1 | 818.49 | 974 | Peso Colombiano | 9236
106553 | UNION CANALETA 25X25 BL | UN |  |  |  | CABLES |  | 0 | 0 | 0 |  | 0 | 0 | 0 |  | 9237
102083 | UNIÓN CANALETA PARA PISO 60X13 | UN |  |  |  | FERRETERIA | 860061089 - IDRD - PROYECCIÓN | 2347.06 | 0.19 | 2793 | 2022-01-30 | 1 | 2347.06 | 2793 | Peso Colombiano | 12180
001116 | UNION CONDUIT C/DFLEX ½" PAVCO | UN |  |  | 12848 | TUBERIA SUBT,REJILLAS,SUMIDER. | 860061089 - IDRD - PROYECCIÓN | 348.74 | 0.19 | 415 | 2022-02-04 | 1 | 348.74 | 415 | Peso Colombiano | 1034
001635 | UNION CONDUIT PVC 3/4" | UN |  |  | 12856 | TUBERIA | 860061089 - IDRD - PROYECCIÓN | 600 | 0.19 | 714 | 2022-06-07 | 1 | 600 | 714 | Peso Colombiano | 1308
001661 | UNION CONDUIT PVC 1 " | UN |  |  | 12843 | TUBERIA | 860061089 - IDRD - PROYECCIÓN | 5316.81 | 0.19 | 6327 | 2022-06-07 | 1 | 5316.81 | 6327 | Peso Colombiano | 1334
001662 | UNION CONDUIT PVC 1 ¼" | UN |  |  | 1950559211 | TUBERIA |  | 0 | 0 | 0 |  | 0 | 0 | 0 |  | 1335
001686 | UNION CONDUIT PVC 1½" | UN |  |  | 1950659211 | TUBERIA |  | 0 | 0 | 0 |  | 0 | 0 | 0 |  | 1357
001634 | UNION CONDUIT PVC ½" | UN |  |  | 1950259218 | TUBERIA | 860061089 - IDRD - PROYECCIÓN | 416.81 | 0.19 | 496 | 2022-02-08 | 1 | 416.81 | 496 | Peso Colombiano | 1307
000811 | UNION CONDUIT PVC 2" | UN |  |  | 1950959207 | TUBERIA | 860061089 - IDRD - PROYECCIÓN | 2520.17 | 0.19 | 2999 | 2022-02-08 | 1 | 2520.17 | 2999 | Peso Colombiano | 747
001163 | UNION CONICA 4" ETERNIT | UN |  |  |  | ACCESORIOS TUBERIA SUBTERRANEA |  | 0 | 0 | 0 |  | 0 | 0 | 0 |  | 1078
101612 | UNION CPVC 1 1/2" ** | UN |  |  | 12926 | ACCESORIOS HIDROSANITARIOS |  | 0 | 0 | 0 |  | 0 | 0 | 0 |  | 4999
101611 | UNION CPVC 1" ** | UN |  |  | 12926 | ACCESORIOS HIDROSANITARIOS |  | 0 | 0 | 0 |  | 0 | 0 | 0 |  | 4998
101562 | UNION CPVC 1½" ** | UN |  |  |  | ACCESORIOS HIDROSANITARIOS |  | 0 | 0 | 0 |  | 0 | 0 | 0 |  | 4959
102816 | UNION CPVC 3/4 ** | UN |  |  | 12926 | ACCESORIOS HIDROSANITARIOS |  | 0 | 0 | 0 |  | 0 | 0 | 0 |  | 5692
101609 | UNION CPVC Ø ½" S/NORMA ICONTEC | UN |  |  | 12926 | ACCESORIOS HIDROSANITARIOS | 860061089 - IDRD - PROYECCIÓN | 1289.92 | 0.19 | 1535 | 2022-06-07 | 1 | 1289.92 | 1535 | Peso Colombiano | 4996
106381 | UNION CPVC Ø 1 1/4" | UN |  |  |  | ACCESORIOS HIDROSANITARIOS |  | 0 | 0 | 0 |  | 0 | 0 | 0 |  | 9069
106379 | UNION CPVC Ø 2 1/2" | UN |  |  |  | ACCESORIOS HIDROSANITARIOS |  | 0 | 0 | 0 |  | 0 | 0 | 0 |  | 9067
101613 | UNION CPVC Ø 2" S/NORMA ICONTEC | UN |  |  | 12926 | ACCESORIOS HIDROSANITARIOS | 860061089 - IDRD - PROYECCIÓN | 30940.34 | 0.19 | 36819 | 2022-06-07 | 1 | 30940.34 | 36819 | Peso Colombiano | 5000
101610 | UNION CPVC Ø 3/4 S/NORMA ICONTEC | UN |  |  | 12926 | ACCESORIOS HIDROSANITARIOS | 860061089 - IDRD - PROYECCIÓN | 1916.81 | 0.19 | 2281 | 2022-06-07 | 1 | 1916.81 | 2281 | Peso Colombiano | 4997
002058 | UNION CPVC Ø3/4" S/NORMA ICONTEC | UN |  |  | 12951 | ACCESORIOS HIDROSANITARIOS | 860061089 - IDRD - PROYECCIÓN | 2498.32 | 0.19 | 2973 | 2022-01-27 | 1 | 2498.32 | 2973 | Peso Colombiano | 1700
108082 | UNION CU 2 1/2" | UN |  |  |  | ACCESORIOS HIDROSANITARIOS | 8956232 - IDRD - MEDIA ARMONICA COTIZACIONES | 13146.22 | 0.19 | 15644 | 2019-03-28 | 1 | 13146.22 | 15644 | Peso Colombiano | 10761
108345 | UNIÓN Cu DE 1 1/8" | UN |  |  |  | SISTEMAS VENTILACION |  | 0 | 0 | 0 |  | 0 | 0 | 0 |  | 11024
108327 | UNIÓN Cu DE 1/2"" | UN |  |  |  | SISTEMAS VENTILACION | 860061089 - IDRD - PROYECCIÓN | 1279.57 | 0.19 | 1522.69 | 2022-01-24 | 1 | 1279.57 | 1522.69 | Peso Colombiano | 11006
108284 | UNIÓN Cu DE 1/4" | UN |  |  |  | SISTEMAS VENTILACION | 89585454444 - CONTRATO CONSULTORIA CDRC 2 | 626.89 | 0.19 | 746 | 2019-09-27 | 1 | 626.89 | 746 | Peso Colombiano | 10963
108321 | UNIÓN Cu DE 3/8" | UN |  |  |  | SISTEMAS VENTILACION | 89585454444 - CONTRATO CONSULTORIA CDRC 2 | 1129.41 | 0.19 | 1344 | 2019-09-27 | 1 | 1129.41 | 1344 | Peso Colombiano | 11000
108333 | UNIÓN Cu DE 5/8" | UN |  |  |  | SISTEMAS VENTILACION | 89585454444 - CONTRATO CONSULTORIA CDRC 2 | 1471.43 | 0.19 | 1751 | 2019-09-27 | 1 | 1471.43 | 1751 | Peso Colombiano | 11012
108338 | UNIÓN Cu DE 7/8" | UN |  |  |  | SISTEMAS VENTILACION | 89585454444 - CONTRATO CONSULTORIA CDRC 2 | 1471.43 | 0.19 | 1751 | 2019-09-27 | 1 | 1471.43 | 1751 | Peso Colombiano | 11017
001572 | UNION CU RIGIDO DE ½ | UN |  |  |  | INST. DE GAS | 555555555555 - IDRD - MEDIANA DE COTIZACIONES | 1064.71 | 0.19 | 1267 | 2022-01-31 | 1 | 1064.71 | 1267 | Peso Colombiano | 1256
12941 | UNION DE 6" PVC-PRESION | UN |  |  |  | PISCINAS | 860061089 - IDRD - PROYECCIÓN | 128662.19 | 0.19 | 153108.01 | 2022-01-31 | 1 | 128662.19 | 153108.01 | Peso Colombiano | 12941
108558 | Union de cobre de 1 3/8" | UN |  |  |  | SISTEMAS VENTILACION |  | 0 | 0 | 0 |  | 0 | 0 | 0 |  | 11227
108565 | Union de cobre de 1 5/8" | UN |  |  |  | SISTEMAS VENTILACION |  | 0 | 0 | 0 |  | 0 | 0 | 0 |  | 11234
104832 | UNION DE REMATE PARA 6MM, (2,10m) Cubierta | UN |  |  |  | ACCESORIOS CUBIERTA |  | 0 | 0 | 0 |  | 0 | 0 | 0 |  | 7552
013019 | Unión de Reparación PVC Deslizante de ½” | UN |  |  |  | FERRETERIA Y HERRAMIENTAS | 860061089 - IDRD - PROYECCIÓN | 4663.87 | 0.19 | 5550.01 | 2022-01-30 | 1 | 4663.87 | 5550.01 | Peso Colombiano | 13019
013020 | Unión de Reparación PVC Deslizante de 1” | UN |  |  |  | FERRETERIA Y HERRAMIENTAS | 860061089 - IDRD - PROYECCIÓN | 10078.99 | 0.19 | 11994 | 2022-01-30 | 1 | 10078.99 | 11994 | Peso Colombiano | 13020
013021 | Unión de Reparación PVC Deslizante de 1½” | UN |  |  |  | FERRETERIA Y HERRAMIENTAS | 860061089 - IDRD - PROYECCIÓN | 4062.19 | 0.19 | 4834.01 | 2022-01-30 | 1 | 4062.19 | 4834.01 | Peso Colombiano | 13021
013033 | Unión de Reparación PVC Deslizante de 2” | UN |  |  |  | FERRETERIA Y HERRAMIENTAS | 860061089 - IDRD - PROYECCIÓN | 16907.56 | 0.19 | 20120 | 2022-01-30 | 1 | 16907.56 | 20120 | Peso Colombiano | 13033
013026 | Unión de Reparación PVC Presión de 1 ½” | UN |  |  |  | FERRETERIA Y HERRAMIENTAS | 860061089 - IDRD - PROYECCIÓN | 17811.77 | 0.19 | 21196.01 | 2022-01-30 | 1 | 17811.77 | 21196.01 | Peso Colombiano | 13026
013017 | Unión de Reparación PVC Presión de 1" | UN |  |  |  | FERRETERIA Y HERRAMIENTAS | 860061089 - IDRD - PROYECCIÓN | 11266.39 | 0.19 | 13407 | 2022-01-30 | 1 | 11266.39 | 13407 | Peso Colombiano | 13017
013018 | Unión de Reparación PVC Presión de 2" | UN |  |  |  | FERRETERIA Y HERRAMIENTAS | 860061089 - IDRD - PROYECCIÓN | 15700.84 | 0.19 | 18684 | 2022-01-30 | 1 | 15700.84 | 18684 | Peso Colombiano | 13018
12603 | UNION DE REPARACION PVC C907 4" | UN |  |  |  | TUBOS | 555555555555 - IDRD - MEDIANA DE COTIZACIONES | 217893.28 | 0.19 | 259293 | 2020-05-13 | 1 | 217893.28 | 259293 | Peso Colombiano | 12603
013015 | Unión de Reparación PVC Presión de ½” | UN |  |  |  | FERRETERIA Y HERRAMIENTAS | 860061089 - IDRD - PROYECCIÓN | 4913.45 | 0.19 | 5847.01 | 2022-01-30 | 1 | 4913.45 | 5847.01 | Peso Colombiano | 13015
013022 | Unión de Universal PVC-AF de ½” | UN |  |  |  | FERRETERIA Y HERRAMIENTAS | 860061089 - IDRD - PROYECCIÓN | 3006.72 | 0.19 | 3578 | 2022-01-30 | 1 | 3006.72 | 3578 | Peso Colombiano | 13022
013023 | Unión de Universal PVC-AF de 1” | UN |  |  |  | FERRETERIA Y HERRAMIENTAS | 860061089 - IDRD - PROYECCIÓN | 7394.12 | 0.19 | 8799 | 2022-01-30 | 1 | 7394.12 | 8799 | Peso Colombiano | 13023
013024 | Unión de Universal PVC-AF de 1½” | UN |  |  |  | FERRETERIA Y HERRAMIENTAS | 860061089 - IDRD - PROYECCIÓN | 23161.35 | 0.19 | 27562.01 | 2022-01-30 | 1 | 23161.35 | 27562.01 | Peso Colombiano | 13024
013025 | Unión de Universal PVC-AF de 2” | UN |  |  |  | FERRETERIA Y HERRAMIENTAS | 860061089 - IDRD - PROYECCIÓN | 21212.61 | 0.19 | 25243.01 | 2022-01-30 | 1 | 21212.61 | 25243.01 | Peso Colombiano | 13025
001785 | UNION DRENAJE PVC 100mm. PAVCO | UN |  |  | 12859 | TUBERIA SUBT,REJILLAS,SUMIDER. | 860061089 - IDRD - PROYECCIÓN | 9170.59 | 0.19 | 10913 | 2022-02-04 | 1 | 9170.59 | 10913 | Peso Colombiano | 1448
101384 | UNION DRENAJE PVC 250mm. PAVCO | UN |  |  |  | TUBERIA SUBT,REJILLAS,SUMIDER. |  | 0 | 0 | 0 |  | 0 | 0 | 0 |  | 4816
101385 | UNION DRENAJE PVC 315mm. PAVCO | UN |  |  |  | TUBERIA SUBT,REJILLAS,SUMIDER. |  | 0 | 0 | 0 |  | 0 | 0 | 0 |  | 4817
001782 | UNION DRENAJE PVC 65mm. PAVCO | UN |  |  | 12858 | TUBERIA SUBT,REJILLAS,SUMIDER. | 860061089 - IDRD - PROYECCIÓN | 6532.77 | 0.19 | 7774 | 2022-02-04 | 1 | 6532.77 | 7774 | Peso Colombiano | 1445
104452 | UNION DRESER DE 3" | UN |  |  |  | INST. HIDRAUL/SANIT. Y LAMINAS |  | 0 | 0 | 0 |  | 0 | 0 | 0 |  | 7179
102259 | UNION DRESSER HIERRO 1" | UN |  |  |  | REGISTROS Y CHEQUES | 77777777777 - CONTRATO CONSULTORIA CEFE COMETAS | 1489.92 | 0.19 | 1773 | 2019-07-15 | 1 | 1489.92 | 1773 | Peso Colombiano | 12294
104928 | Union ducto electrico corrugado tipo TDP 3" | UN |  |  |  | TUBERIA | 860061089 - IDRD - PROYECCIÓN | 27188.24 | 0.19 | 32354.01 | 2022-06-07 | 1 | 27188.24 | 32354.01 | Peso Colombiano | 7646
100416 | Union ducto electrico tipo TDP 4" ** | UN |  |  |  | INST. ELECTRICAS | 860061089 - IDRD - PROYECCIÓN | 8908.4 | 0.19 | 10601 | 2022-06-06 | 1 | 8908.4 | 10601 | Peso Colombiano | 3872
103452 | UNION ELECTROFUSION-PEAD-PE100PN10** | UN |  |  |  | INST. DE GAS |  | 0 | 0 | 0 |  | 0 | 0 | 0 |  | 6245
103453 | UNION ELECTROFUSION-PEAD-PE100PN16** | UN |  |  |  | INST. DE GAS |  | 0 | 0 | 0 |  | 0 | 0 | 0 |  | 6246
101433 | UNION EMT 1 1/2"Acero | UN |  |  | 12856 | TUBERIA | 8956232 - IDRD - MEDIA ARMONICA COTIZACIONES | 2037.82 | 0.19 | 2425.01 | 2019-04-16 | 1 | 2037.82 | 2425.01 | Peso Colombiano | 4854
101318 | UNION EMT 1 1/4" Acero | UN |  |  | 12856 | TUBERIA |  | 0 | 0 | 0 |  | 0 | 0 | 0 |  | 4753
101329 | UNION EMT 1" Acero | UN |  |  | 12856 | TUBERIA | 860061089 - IDRD - PROYECCIÓN | 1142 | 0.19 | 1358.98 | 2020-01-23 | 1 | 1142 | 1358.98 | Peso Colombiano | 4764
101317 | UNION EMT 1"Acero | UN |  |  | 12856 | TUBERIA | 555555555555 - IDRD - MEDIANA DE COTIZACIONES | 1142.01 | 0.19 | 1358.99 | 2020-02-23 | 1 | 1142.01 | 1358.99 | Peso Colombiano | 4752
105194 | UNIÓN EMT - 1/2" | UN |  |  |  | INST. ELECTRICAS | 860061089 - IDRD - PROYECCIÓN | 1733.61 | 0.19 | 2063 | 2022-01-28 | 1 | 1733.61 | 2063 | Peso Colombiano | 7909
104101 | UNION EMT - 3/4" | UN |  |  |  | INST. ELECTRICAS | 860061089 - IDRD - PROYECCIÓN | 839.5 | 0.19 | 999.01 | 2022-06-06 | 1 | 839.5 | 999.01 | Peso Colombiano | 6851
101316 | UNION EMT 3/4"Acero | UN |  |  | 12856 | TUBERIA | 8956232 - IDRD - MEDIA ARMONICA COTIZACIONES | 874.79 | 0.19 | 1041 | 2022-05-26 | 1 | 874.79 | 1041 | Peso Colombiano | 4751
101337 | UNION EMT 3 "Acero | UN |  |  | 12856 | TUBERIA |  | 0 | 0 | 0 |  | 0 | 0 | 0 |  | 4772
106039 | UNION EXTERNA – SNAP TYPE ADS 10” | UN |  |  |  | MISCELANEA |  | 0 | 0 | 0 |  | 0 | 0 | 0 |  | 8730
106037 | UNION EXTERNA – SNAP TYPE ADS 6” | UN |  |  |  | MISCELANEA |  | 0 | 0 | 0 |  | 0 | 0 | 0 |  | 8728
106038 | UNION EXTERNA – SNAP TYPE ADS 8” | UN |  |  |  | MISCELANEA |  | 0 | 0 | 0 |  | 0 | 0 | 0 |  | 8729
105949 | UNION FLEXIBLE 1” x 12” | UN |  |  |  | INST. HIDRAUL/SANIT. Y LAMINAS |  | 0 | 0 | 0 |  | 0 | 0 | 0 |  | 8641
104350 | UNION GALV EMT 1 1/4" | UN |  |  |  | MISCELANEA | 555555555555 - IDRD - MEDIANA DE COTIZACIONES | 2401.68 | 0.19 | 2858 | 2019-04-12 | 1 | 2401.68 | 2858 | Peso Colombiano | 7079
104349 | UNION GALV EMT 3" | UN |  |  |  | MISCELANEA | 66665555555 - IDRD - MEDIA ARITMETICA DE COTIZACIONES | 11842.02 | 0.19 | 14092 | 2019-04-11 | 1 | 11842.02 | 14092 | Peso Colombiano | 7078
104094 | UNION GALV IMC 2" | UN |  |  |  | INST. ELECTRICAS | 860061089 - IDRD - PROYECCIÓN | 10503.36 | 0.19 | 12499 | 2022-06-06 | 1 | 10503.36 | 12499 | Peso Colombiano | 6844
104066 | UNION GALV IMC 3" | UN |  |  |  | MISCELANEA | 8956232 - IDRD - MEDIA ARMONICA COTIZACIONES | 14841.18 | 0.19 | 17661 | 2020-12-29 | 1 | 14841.18 | 17661 | Peso Colombiano | 6817
104351 | UNION GALV EMT 3/4" | UN |  |  |  | INST. ELECTRICAS | 860061089 - IDRD - PROYECCIÓN | 1227.73 | 0.19 | 1461 | 2022-01-27 | 1 | 1227.73 | 1461 | Peso Colombiano | 7080
104359 | UNION GALV IMC 1 1/2" | UN |  |  |  | TUBERIA | 860061089 - IDRD - PROYECCIÓN | 4383.19 | 0.19 | 5216 | 2022-06-07 | 1 | 4383.19 | 5216 | Peso Colombiano | 7088
104361 | UNION GALV IMC 1 1/4" | UN |  |  |  | MISCELANEA |  | 0 | 0 | 0 |  | 0 | 0 | 0 |  | 7090
104364 | UNION GALV IMC 1" | UN |  |  |  | MISCELANEA |  | 0 | 0 | 0 |  | 0 | 0 | 0 |  | 7093
104370 | UNION GALV IMC 1/2" | UN |  |  |  | MISCELANEA |  | 0 | 0 | 0 |  | 0 | 0 | 0 |  | 7099
104358 | UNION GALV IMC 3/4" | UN |  |  |  | MISCELANEA | 860061089 - IDRD - PROYECCIÓN | 1831.93 | 0.19 | 2180 | 2022-06-07 | 1 | 1831.93 | 2180 | Peso Colombiano | 7087
000807 | UNION GALV. 1" EMT | UN |  |  | 14UG100MT | TUBERIA | 860061089 - IDRD - PROYECCIÓN | 1977.31 | 0.19 | 2353 | 2022-06-07 | 1 | 1977.31 | 2353 | Peso Colombiano | 743
000808 | UNION GALV. 1/2" EMT | UN |  |  | 14UG050MT | TUBERIA | 860061089 - IDRD - PROYECCIÓN | 1130.25 | 0.19 | 1345 | 2022-06-07 | 1 | 1130.25 | 1345 | Peso Colombiano | 744
000806 | UNION GALV. 2" EMT | UN |  |  | 14UG200MT | TUBERIA | 860061089 - IDRD - PROYECCIÓN | 4417.65 | 0.19 | 5257 | 2022-06-07 | 1 | 4417.65 | 5257 | Peso Colombiano | 742
104444 | UNION GALVANIZ.6" | UN |  |  |  | INST. HIDRAUL/SANIT. Y LAMINAS |  | 0 | 0 | 0 |  | 0 | 0 | 0 |  | 7171
104486 | UNIÓN GALVANIZADA DE 1 1/2" | UN |  |  |  | ACCESORIOS HIDROSANITARIOS |  | 0 | 0 | 0 |  | 0 | 0 | 0 |  | 7211
104445 | UNION GALVANIZADA Ø 4" | UN |  |  |  | INST. HIDRAUL/SANIT. Y LAMINAS | 8956232 - IDRD - MEDIA ARMONICA COTIZACIONES | 23793.28 | 0.19 | 28314 | 2019-03-14 | 1 | 23793.28 | 28314 | Peso Colombiano | 7172
107273 | UNION GALVANIZADA S.C.I. 1 1/4" | UN |  |  |  | CARPINTERIA METALICA | 6555555555 - IDRD - MENOR VALOR DE COTIZACIONES | 2800 | 0.19 | 3332 | 2019-03-28 | 1 | 2800 | 3332 | Peso Colombiano | 9954
000983 | UNION GAS 3/4" PAVCO | UN |  |  | 12873 | ACCESORIOS HIDROSANITARIOS |  | 0 | 0 | 0 |  | 0 | 0 | 0 |  | 910
001016 | UNION GAS 1" PAVCO | UN |  |  | 12869 | ACCESORIOS HIDROSANITARIOS |  | 0 | 0 | 0 |  | 0 | 0 | 0 |  | 938
000931 | UNION GAS ½" PAVCO | UN |  |  | 12871 | ACCESORIOS HIDROSANITARIOS |  | 0 | 0 | 0 |  | 0 | 0 | 0 |  | 861
100182 | Union gas polietil 1" tipo socket (campana) ** | UN |  |  | 0240408001 | TUBERIA HIDROSANITARIA |  | 0 | 0 | 0 |  | 0 | 0 | 0 |  | 3639
100180 | Union gas polietil 1/2" tipo socket (campana) ** | UN |  |  | 0240408001 | TUBERIA HIDROSANITARIA |  | 0 | 0 | 0 |  | 0 | 0 | 0 |  | 3637
100183 | Union gas polietil 2" tipo socket (campana) ** | UN |  |  | 0240408001 | TUBERIA HIDROSANITARIA |  | 0 | 0 | 0 |  | 0 | 0 | 0 |  | 3640
100181 | Union gas polietil 3/4" tipo socket (campana) ** | UN |  |  | 0240408001 | TUBERIA HIDROSANITARIA |  | 0 | 0 | 0 |  | 0 | 0 | 0 |  | 3638
101657 | Unión HG 1/2" ** | UN |  |  | 1530248118 | ACCESORIOS HIDROSANITARIOS | 555555555555 - IDRD - MEDIANA DE COTIZACIONES | 783.83 | 0.19 | 932.76 | 2020-01-23 | 1 | 783.83 | 932.76 | Peso Colombiano | 5039
101662 | Unión HG 2" ** | UN |  |  | 1530248118 | ACCESORIOS HIDROSANITARIOS |  | 0 | 0 | 0 |  | 0 | 0 | 0 |  | 5043
101658 | Unión HG 3/4" ** | UN |  |  | 1530248118 | ACCESORIOS HIDROSANITARIOS | 555555555555 - IDRD - MEDIANA DE COTIZACIONES | 1097.48 | 0.19 | 1306 | 2019-03-29 | 1 | 1097.48 | 1306 | Peso Colombiano | 5040
101661 | Unión HG Ø 11/2" ** | UN |  |  | 1530248118 | ACCESORIOS HIDROSANITARIOS | 8956232 - IDRD - MEDIA ARMONICA COTIZACIONES | 3124.37 | 0.19 | 3718 | 2019-03-29 | 1 | 3124.37 | 3718 | Peso Colombiano | 5042
101701 | Unión HG Ø 2 1/2" ** | UN |  |  | 1530248118 | ACCESORIOS HIDROSANITARIOS |  | 0 | 0 | 0 |  | 0 | 0 | 0 |  | 5076
101664 | Unión HG Ø 3" ** | UN |  |  | 1530248118 | ACCESORIOS HIDROSANITARIOS |  | 0 | 0 | 0 |  | 0 | 0 | 0 |  | 5045
101089 | UNION HIERRO GALV. 1 1/2" | UN |  |  | 14UG150MT | TUBERIA |  | 0 | 0 | 0 |  | 0 | 0 | 0 |  | 4544
101832 | Unión IMC de 4" | UN |  |  |  | TUBERIA | 555555555555 - IDRD - MEDIANA DE COTIZACIONES | 17815.13 | 0.19 | 21200 | 2020-12-24 | 1 | 17815.13 | 21200 | Peso Colombiano | 11945
106787 | UNION IMC- GALVANIZADA- Ø 6" | UN |  |  |  | APARATOS ELECTRICOS | 6555555555 - IDRD - MENOR VALOR DE COTIZACIONES | 77323.53 | 0.19 | 92015 | 2019-03-28 | 1 | 77323.53 | 92015 | Peso Colombiano | 9471
106441 | UNIÓN MECANICA PEAD 110MM (PE-100/PN-16/RDE-11) | UN |  |  |  | ACCESORIOS HIDROSANITARIOS |  | 0 | 0 | 0 |  | 0 | 0 | 0 |  | 9128
104689 | UNION MECANICA PEAD 110MM(PE/PN-16RDE-11) /RD | UN |  |  |  | TUBERIA HIDROSANITARIA |  | 0 | 0 | 0 |  | 0 | 0 | 0 |  | 7410
104687 | UNIÓN MECANICA PEAD 63MM (PE-100/PN-16/RDE-11) | UN |  |  |  | TUBERIA HIDROSANITARIA |  | 0 | 0 | 0 |  | 0 | 0 | 0 |  | 7408
104688 | UNIÓN MECANICA PEAD 90MM (PE-100/PN-16/RDE-11) | UN |  |  |  | TUBERIA HIDROSANITARIA |  | 0 | 0 | 0 |  | 0 | 0 | 0 |  | 7409
108982 | Unión novafort (200mm) S4 | UN |  |  |  | ACCESORIOS HIDROSANITARIOS |  | 0 | 0 | 0 |  | 0 | 0 | 0 |  | 11642
000809 | UNION Ø 1 1/2" EMT Zinc | UN |  |  | 14UG150MT | TUBERIA | 860061089 - IDRD - PROYECCIÓN | 4510.93 | 0.19 | 5368.01 | 2022-06-07 | 1 | 4510.93 | 5368.01 | Peso Colombiano | 745
101742 | Union platino 10" Pavco ** | UN |  |  | 12767 | ACCESORIOS HIDROSANITARIOS | 860061089 - IDRD - PROYECCIÓN | 577163.87 | 0.19 | 686825.01 | 2022-02-28 | 1 | 577163.87 | 686825.01 | Peso Colombiano | 5108
101744 | Union platino 12" Pavco ** | UN |  |  | 12771 | ACCESORIOS HIDROSANITARIOS | 860061089 - IDRD - PROYECCIÓN | 894474.79 | 0.19 | 1064425 | 2022-02-28 | 1 | 894474.79 | 1064425 | Peso Colombiano | 5110
101771 | Union platino 4" PVC | UN |  |  | 12785 | ACCESORIOS HIDROSANITARIOS | 860061089 - IDRD - PROYECCIÓN | 17873.95 | 0.19 | 21270 | 2020-01-09 | 1 | 17873.95 | 21270 | Peso Colombiano | 5132
101746 | Union platino 6" Pavco ** | UN |  |  | 12789 | ACCESORIOS HIDROSANITARIOS | 860061089 - IDRD - PROYECCIÓN | 175823.58 | 0.19 | 209230.06 | 2022-01-24 | 1 | 175823.58 | 209230.06 | Peso Colombiano | 5112
101741 | Union platino 8" Pavco ** | UN |  |  | 12794 | ACCESORIOS HIDROSANITARIOS | 860061089 - IDRD - PROYECCIÓN | 323035.66 | 0.19 | 384412.44 | 2022-01-24 | 1 | 323035.66 | 384412.44 | Peso Colombiano | 5107
002053 | UNION POLIETILENO ½" PAVCO | UN |  |  | 2040259109 | ACCESORIOS HIDROSANITARIOS |  | 0 | 0 | 0 |  | 0 | 0 | 0 |  | 1695
001836 | UNION POLIETILENO 3/4" PAVCO | UN |  |  | 2040359109 | TUBERIA HIDROSANITARIA | 860061089 - IDRD - PROYECCIÓN | 700.84 | 0.19 | 834 | 2022-02-04 | 1 | 700.84 | 834 | Peso Colombiano | 1498
106077 | UNION POLIPROPILENO Ø 1/2” (20MM) | UN |  |  |  | ACCESORIOS HIDROSANITARIOS | 860061089 - IDRD - PROYECCIÓN | 571.43 | 0.19 | 680 | 2020-02-09 | 1 | 571.43 | 680 | Peso Colombiano | 8768
106070 | UNION POLIPROPILENO Ø 1” (32MM) | UN |  |  |  | ACCESORIOS HIDROSANITARIOS | 860061089 - IDRD - PROYECCIÓN | 1712.61 | 0.19 | 2038.01 | 2020-01-09 | 1 | 1712.61 | 2038.01 | Peso Colombiano | 8761
106066 | UNION POLIPROPILENO Ø 11/2” (50MM) | UN |  |  |  | ACCESORIOS HIDROSANITARIOS | 877774414141 - DICOL LTDA. | 5503.36 | 0.19 | 6549 | 2019-04-25 | 1 | 5503.36 | 6549 | Peso Colombiano | 8757
106068 | UNION POLIPROPILENO Ø 11/4” (40MM) | UN |  |  |  | ACCESORIOS HIDROSANITARIOS |  | 0 | 0 | 0 |  | 0 | 0 | 0 |  | 8759
106083 | UNION POLIPROPILENO Ø 2” (63MM) | UN |  |  |  | TUBERIA HIDROSANITARIA |  | 0 | 0 | 0 |  | 0 | 0 | 0 |  | 8774
106075 | UNION POLIPROPILENO Ø 3/4” (25MM) | UN |  |  |  | ACCESORIOS HIDROSANITARIOS | 860061089 - IDRD - PROYECCIÓN | 924.37 | 0.19 | 1100 | 2020-01-09 | 1 | 924.37 | 1100 | Peso Colombiano | 8766
105880 | unión PP agua 32 mm | UN |  |  |  | INST. HIDRAUL/SANIT. Y LAMINAS |  | 0 | 0 | 0 |  | 0 | 0 | 0 |  | 8573
100333 | Union Presion PVCP 10" ** | UN |  |  | 1531004106 | ACCESORIOS HIDROSANITARIOS |  | 0 | 0 | 0 |  | 0 | 0 | 0 |  | 3790
100702 | UNION PRESION 2 1/2" PVC S/NORMA ICONTEC | UN |  |  | 12938 | ACCESORIOS HIDROSANITARIOS | 860061089 - IDRD - PROYECCIÓN | 18176.47 | 0.19 | 21630 | 2022-01-27 | 1 | 18176.47 | 21630 | Peso Colombiano | 4158
001122 | UNION PRESION Ø ½" PVC S/NORMA ICONTEC | UN |  |  | 12926 | ACCESORIOS HIDROSANITARIOS | 860061089 - IDRD - PROYECCIÓN | 263.03 | 0.19 | 313.01 | 2022-01-27 | 1 | 263.03 | 313.01 | Peso Colombiano | 1040
100325 | UNION PRESIÓN Ø 1 1/2" PVC S/NORMA ICONTEC | UN |  |  | 1531004106 | ACCESORIOS HIDROSANITARIOS | 860061089 - IDRD - PROYECCIÓN | 1624.37 | 0.19 | 1933 | 2022-01-27 | 1 | 1624.37 | 1933 | Peso Colombiano | 3782
100324 | UNION PRESIÓN Ø 1 1/4"PVCS/NORMA ICONTEC | UN |  |  | 1531004106 | ACCESORIOS HIDROSANITARIOS | 860061089 - IDRD - PROYECCIÓN | 2205.04 | 0.19 | 2624 | 2022-06-07 | 1 | 2205.04 | 2624 | Peso Colombiano | 3781
000459 | UNION PRESION Ø 1" PVC S/NORMA ICONTEC | UN |  |  | 12906 | ACCESORIOS HIDROSANITARIOS | 555555555555 - IDRD - MEDIANA DE COTIZACIONES | 966.39 | 0.19 | 1150 | 2022-05-02 | 1 | 966.39 | 1150 | Peso Colombiano | 421
100323 | UNION PRESIÓN Ø 1" PVC S/NORMA ICONTEC | UN |  |  | 1531004106 | ACCESORIOS HIDROSANITARIOS | 860061089 - IDRD - PROYECCIÓN | 945.38 | 0.19 | 1125 | 2022-01-27 | 1 | 945.38 | 1125 | Peso Colombiano | 3780
100321 | UNION PRESIÓN Ø 1/2"PVC S/NORMA ICONTEC | UN |  |  | 1531004106 | ACCESORIOS HIDROSANITARIOS | 555555555555 - IDRD - MEDIANA DE COTIZACIONES | 307.56 | 0.19 | 366 | 2022-05-04 | 1 | 307.56 | 366 | Peso Colombiano | 3778
000517 | UNION PRESION Ø 1¼"PVC S/NORMA ICONTEC | UN |  |  | 12916 | ACCESORIOS HIDROSANITARIOS | 8956232 - IDRD - MEDIA ARMONICA COTIZACIONES | 1883.19 | 0.19 | 2241 | 2022-05-02 | 1 | 1883.19 | 2241 | Peso Colombiano | 476
100708 | UNION PRESIÓN Ø 3" PVC-S/NORMA ICONTEC | UN |  |  | 12945 | ACCESORIOS HIDROSANITARIOS | 555555555555 - IDRD - MEDIANA DE COTIZACIONES | 17816.81 | 0.19 | 21202 | 2022-05-24 | 1 | 17816.81 | 21202 | Peso Colombiano | 4164
002035 | UNION PRESION Ø1½"PVC -S/NORMA ICONTEC | UN |  |  | 12911 | ACCESORIOS HIDROSANITARIOS | 8956232 - IDRD - MEDIA ARMONICA COTIZACIONES | 1929.41 | 0.19 | 2296 | 2022-04-06 | 1 | 1929.41 | 2296 | Peso Colombiano | 1677
000458 | UNION PRESION Ø3/4"PVC- S/NORMA ICONTEC | UN |  |  | 12952 | ACCESORIOS HIDROSANITARIOS | 860061089 - IDRD - PROYECCIÓN | 573.95 | 0.19 | 683 | 2022-06-07 | 1 | 573.95 | 683 | Peso Colombiano | 420
000067 | UNION PRESION Ø4"PVC- S/NORMA ICONTEC | UN |  |  | 12958 | ACCESORIOS HIDROSANITARIOS | 860061089 - IDRD - PROYECCIÓN | 40530.25 | 0.19 | 48231 | 2022-01-27 | 1 | 40530.25 | 48231 | Peso Colombiano | 61
107578 | Unión Presión Ø8" | UN |  |  |  | INST. HIDRAUL/SANIT. Y LAMINAS |  | 0 | 0 | 0 |  | 0 | 0 | 0 |  | 10257
002036 | UNION PRESION PVC Ø3" S/NORMA ICONTEC | UN |  |  | 12945 | ACCESORIOS HIDROSANITARIOS | 860061089 - IDRD - PROYECCIÓN | 23477.31 | 0.19 | 27938 | 2022-06-07 | 1 | 23477.31 | 27938 | Peso Colombiano | 1678
100331 | Union Presion PVC Platino 6" S/NORMA ICONTEC | UN |  |  | 1531004106 | ACCESORIOS HIDROSANITARIOS | 66665555555 - IDRD - MEDIA ARITMETICA DE COTIZACIONES | 63973.95 | 0.19 | 76129 | 2019-03-29 | 1 | 63973.95 | 76129 | Peso Colombiano | 3788
100334 | Union Presion SW PVCP 12" SCH40 ** | UN |  |  | 1531004106 | ACCESORIOS HIDROSANITARIOS |  | 0 | 0 | 0 |  | 0 | 0 | 0 |  | 3791
100327 | Union Presion SW PVCP 2 1/2" SCH40 ** | UN |  |  | 1531004106 | ACCESORIOS HIDROSANITARIOS | 860061089 - IDRD - PROYECCIÓN | 18628.57 | 0.19 | 22168 | 2022-01-27 | 1 | 18628.57 | 22168 | Peso Colombiano | 3784
100326 | Union Presion SW PVCP 2" SCH40 ** | UN |  |  | 1531004106 | ACCESORIOS HIDROSANITARIOS | 860061089 - IDRD - PROYECCIÓN | 4708.4 | 0.19 | 5603 | 2022-01-27 | 1 | 4708.4 | 5603 | Peso Colombiano | 3783
100328 | Union Presion SW PVCP 3" SCH40 ** | UN |  |  | 1531004106 | ACCESORIOS HIDROSANITARIOS | 860061089 - IDRD - PROYECCIÓN | 23078.15 | 0.19 | 27463 | 2022-01-27 | 1 | 23078.15 | 27463 | Peso Colombiano | 3785
100322 | Union Presion SW PVCP 3/4" SCH40 ** | UN |  |  | 1531004106 | ACCESORIOS HIDROSANITARIOS | 860061089 - IDRD - PROYECCIÓN | 700.84 | 0.19 | 834 | 2022-01-27 | 1 | 700.84 | 834 | Peso Colombiano | 3779
100320 | Union Presion SW PVCP 3/8" SCH40 ** | UN |  |  | 1531004106 | ACCESORIOS HIDROSANITARIOS |  | 0 | 0 | 0 |  | 0 | 0 | 0 |  | 3777
100329 | Union Presion SW PVCP 4" SCH40 ** | UN |  |  | 1531004106 | ACCESORIOS HIDROSANITARIOS | 860061089 - IDRD - PROYECCIÓN | 50127.73 | 0.19 | 59652 | 2022-01-27 | 1 | 50127.73 | 59652 | Peso Colombiano | 3786
100330 | Union Presion SW PVCP 5" SCH40 ** | UN |  |  | 1531004106 | ACCESORIOS HIDROSANITARIOS |  | 0 | 0 | 0 |  | 0 | 0 | 0 |  | 3787
100332 | Union Presion SW PVCP 8" SCH40 ** | UN |  |  | 1531004106 | ACCESORIOS HIDROSANITARIOS |  | 0 | 0 | 0 |  | 0 | 0 | 0 |  | 3789
000602 | UNION PRESIONØ 2"PVC S/NORMA ICONTEC | UN |  |  | 12933 | ACCESORIOS HIDROSANITARIOS | 555555555555 - IDRD - MEDIANA DE COTIZACIONES | 3343.7 | 0.19 | 3979 | 2022-05-24 | 1 | 3343.7 | 3979 | Peso Colombiano | 552
103872 | UNION PVC 1 1/2" PRESION S/NORMA ICONTEC | UN |  |  |  | MISCELANEA | 860061089 - IDRD - PROYECCIÓN | 1624.37 | 0.19 | 1933 | 2022-02-09 | 1 | 1624.37 | 1933 | Peso Colombiano | 6631
107572 | Unión Pvc Presión- 6" | UN |  |  |  | INST. HIDRAUL/SANIT. Y LAMINAS | 555555555555 - IDRD - MEDIANA DE COTIZACIONES | 65351.26 | 0.19 | 77768 | 2019-02-15 | 1 | 65351.26 | 77768 | Peso Colombiano | 10251
103873 | UNION PVC 1 1/4" PRESIÓN S/NORMA ICONTEC | UN |  |  |  | MISCELANEA | 860061089 - IDRD - PROYECCIÓN | 1779.83 | 0.19 | 2118 | 2022-02-09 | 1 | 1779.83 | 2118 | Peso Colombiano | 6632
103877 | UNION PVC 1" PRESION S(NORMA ICONTEC | UN |  |  |  | TUBERIA HIDROSANITARIA | 860061089 - IDRD - PROYECCIÓN | 945.38 | 0.19 | 1125 | 2022-02-04 | 1 | 945.38 | 1125 | Peso Colombiano | 6636
104352 | UNION PVC CONDUIT 3" | UN |  |  |  | MISCELANEA |  | 0 | 0 | 0 |  | 0 | 0 | 0 |  | 7081
102129 | Unión PVC Sanitaria Ø8" | UN |  |  |  | ACCESORIOS HIDROSANITARIOS | 860061089 - IDRD - PROYECCIÓN | 79684.87 | 0.19 | 94825 | 2022-01-28 | 1 | 79684.87 | 94825 | Peso Colombiano | 12213
100505 | Union PVCP 2 " SCH80 ** | UN |  |  | 1531004106 | ACCESORIOS HIDROSANITARIOS |  | 0 | 0 | 0 |  | 0 | 0 | 0 |  | 3961
100499 | Union PVCP 2 1/2" SCH40 ** | UN |  |  | 1531004106 | ACCESORIOS HIDROSANITARIOS | 860061089 - IDRD - PROYECCIÓN | 18291.6 | 0.19 | 21767 | 2022-01-27 | 1 | 18291.6 | 21767 | Peso Colombiano | 3955
100504 | Union PVCP 4" SCH80 ** | UN |  |  | 1531004106 | ACCESORIOS HIDROSANITARIOS |  | 0 | 0 | 0 |  | 0 | 0 | 0 |  | 3960
100497 | Union PVCP 6" SCH40 ** | UN |  |  | 1531004106 | ACCESORIOS HIDROSANITARIOS |  | 0 | 0 | 0 |  | 0 | 0 | 0 |  | 3953
100498 | UNION PVCP Ø4"-S/NORMA ICONTEC | UN |  |  | 12958 | ACCESORIOS HIDROSANITARIOS | 860061089 - IDRD - PROYECCIÓN | 40530.25 | 0.19 | 48231 | 2022-01-27 | 1 | 40530.25 | 48231 | Peso Colombiano | 3954
106898 | UNION PVC-P SCH 80 2 1/2" | UN |  |  |  | ACCESORIOS HIDROSANITARIOS |  | 0 | 0 | 0 |  | 0 | 0 | 0 |  | 9580
106902 | UNION PVC-P SCH 80 3" | UN |  |  |  | ACCESORIOS HIDROSANITARIOS |  | 0 | 0 | 0 |  | 0 | 0 | 0 |  | 9584
106914 | UNION PVC-P SCH 80 6" | UN |  |  |  | ACCESORIOS HIDROSANITARIOS |  | 0 | 0 | 0 |  | 0 | 0 | 0 |  | 9595
108086 | UNION PVC-S 10" | UN |  |  |  | ACCESORIOS HIDROSANITARIOS | 66665555555 - IDRD - MEDIA ARITMETICA DE COTIZACIONES | 113479.83 | 0.19 | 135041 | 2020-01-20 | 1 | 113479.83 | 135041 | Peso Colombiano | 10765
107016 | UNION PVC-S 8" | UN |  |  |  | ACCESORIOS HIDROSANITARIOS | 66665555555 - IDRD - MEDIA ARITMETICA DE COTIZACIONES | 40742.86 | 0.19 | 48484 | 2020-01-20 | 1 | 40742.86 | 48484 | Peso Colombiano | 9697
103878 | UNION REPARACION MECANICA ø 4" | UN |  |  |  | ACCESORIOS HIDROSANITARIOS | 66665555555 - IDRD - MEDIA ARITMETICA DE COTIZACIONES | 33064.71 | 0.19 | 39347 | 2019-02-15 | 1 | 33064.71 | 39347 | Peso Colombiano | 6637
102030 | UNION REPARACIÓN Platino 8" RDE 26 | UN |  |  |  | TUBERIA HIDROSANITARIA | 666665454444 - IDRD - MENOR PRECIO DE COTIZACIONES | 145323.53 | 0.19 | 172935 | 2019-05-28 | 1 | 145323.53 | 172935 | Peso Colombiano | 12128
100706 | UNION SANITARIA Ø2" PVC- S/NORMA ICONTEC | UN |  |  | 13034 | ACCESORIOS HIDROSANITARIOS | 860061089 - IDRD - PROYECCIÓN | 2482.35 | 0.19 | 2954 | 2022-06-07 | 1 | 2482.35 | 2954 | Peso Colombiano | 4162
001630 | UNION SANITARIA Ø3"PVC- S/NORMA ICONTEC | UN |  |  | 13037 | ACCESORIOS HIDROSANITARIOS | 860061089 - IDRD - PROYECCIÓN | 4371.43 | 0.19 | 5202 | 2022-06-07 | 1 | 4371.43 | 5202 | Peso Colombiano | 1303
101717 | UNION SANITARIA 8" | UN |  |  |  | ACCESORIOS HIDROSANITARIOS | 860061089 - IDRD - PROYECCIÓN | 83994.12 | 0.19 | 99953 | 2022-01-28 | 1 | 83994.12 | 99953 | Peso Colombiano | 5090
104775 | UNION SANITARIA Ø1 1/2" PVC-S/NORMA ICONTEC | UN |  |  |  | ACCESORIOS HIDROSANITARIOS |  | 0 | 0 | 0 |  | 0 | 0 | 0 |  | 7496
002063 | UNION SANITARIA Ø4" PVC S/NORMA ICONTEC | UN |  |  | 13041 | ACCESORIOS HIDROSANITARIOS | 8956232 - IDRD - MEDIA ARMONICA COTIZACIONES | 5916.81 | 0.19 | 7041 | 2022-04-06 | 1 | 5916.81 | 7041 | Peso Colombiano | 1705
001633 | UNION SANITARIA Ø6"PVC S/NORMA ICONTEC | UN |  |  | 13044 | ACCESORIOS HIDROSANITARIOS | 8956232 - IDRD - MEDIA ARMONICA COTIZACIONES | 24905.88 | 0.19 | 29638 | 2022-04-06 | 1 | 24905.88 | 29638 | Peso Colombiano | 1306
103527 | UNION TIPO RANURADO 1 1/2" | UN |  |  |  | INST. HIDRAUL/SANIT. Y LAMINAS |  | 0 | 0 | 0 |  | 0 | 0 | 0 |  | 6310
103528 | UNION TIPO RANURADO 4" | UN |  |  |  | INST. HIDRAUL/SANIT. Y LAMINAS |  | 0 | 0 | 0 |  | 0 | 0 | 0 |  | 6311
105025 | UNIÓN TUBERIA DRENAJE PEAD-PERF. CORRUG 200MM | UN |  |  |  | ACCESORIOS HIDROSANITARIOS |  | 0 | 0 | 0 |  | 0 | 0 | 0 |  | 7741
106035 | UNION TUBERIA PLANAR Ø 12”PEAD-ADVAN EDGE-12" | UN |  |  |  | MISCELANEA | 860.061.099.1 - IDRD | 45334.43 | 0.19 | 53947.97 | 2019-03-20 | 1 | 45334.43 | 53947.97 | Peso Colombiano | 8726
106097 | UNION TUBO DRENAJE PVC PERF. CORRUG- 200MM | UN |  |  |  | ACCESORIOS HIDROSANITARIOS | 8956232 - IDRD - MEDIA ARMONICA COTIZACIONES | 52761.35 | 0.19 | 62786.01 | 2022-05-24 | 1 | 52761.35 | 62786.01 | Peso Colombiano | 8788
109132 | Unión Z -RDE17 -Ø4"(250Psi) | UN |  |  | 12958 | ACCESORIOS HIDROSANITARIOS |  | 0 | 0 | 0 |  | 0 | 0 | 0 |  | 11792
108103 | UniónGibaul T DØ4"(Sumin+Ins) | UN |  |  |  | ACCESORIOS HIDROSANITARIOS |  | 0 | 0 | 0 |  | 0 | 0 | 0 |  | 10782
107700 | Unionl PVC Presión- 21/2" | UN |  |  |  | INST. HIDRAUL/SANIT. Y LAMINAS |  | 0 | 0 | 0 |  | 0 | 0 | 0 |  | 10379
109109 | UniónPVCTipoU.M.NormaNTC382Ø4" | UN |  |  |  | INST. HIDRAUL/SANIT. Y LAMINAS |  | 0 | 0 | 0 |  | 0 | 0 | 0 |  | 11769
106250 | UNIVERSAL ACERO 1 1/4" | UN |  |  |  | RED CONTRA INCENDIO |  | 0 | 0 | 0 |  | 0 | 0 | 0 |  | 8938
100048 | Universal bronce d= 2 " ** | ML |  |  | T-117 | PERFILES Y DIVISIONES |  | 0 | 0 | 0 |  | 0 | 0 | 0 |  | 3505
002059 | UNIVERSAL CALIENTE ½" PAVCO | UN |  |  | 12969 | ACCESORIOS HIDROSANITARIOS | 860061089 - IDRD - PROYECCIÓN | 11809.24 | 0.19 | 14053 | 2022-01-27 | 1 | 11809.24 | 14053 | Peso Colombiano | 1701
12942 | UNIVERSAL DE 1 ¼" PVC-PRESION | UN |  |  |  | PISCINAS | 860061089 - IDRD - PROYECCIÓN | 15886.56 | 0.19 | 18905.01 | 2022-01-31 | 1 | 15886.56 | 18905.01 | Peso Colombiano | 12942
12943 | UNIVERSAL DE 1 ½" PVC-PRESION | UN |  |  |  | PISCINAS | 860061089 - IDRD - PROYECCIÓN | 26494.96 | 0.19 | 31529 | 2022-01-31 | 1 | 26494.96 | 31529 | Peso Colombiano | 12943
12944 | UNIVERSAL DE 3" PVC-PRESION | UN |  |  |  | PISCINAS | 860061089 - IDRD - PROYECCIÓN | 125509.24 | 0.19 | 149356 | 2022-01-31 | 1 | 125509.24 | 149356 | Peso Colombiano | 12944
12945 | UNIVERSAL DE 4" PVC-PRESION | UN |  |  |  | PISCINAS | 860061089 - IDRD - PROYECCIÓN | 156767.23 | 0.19 | 186553 | 2022-01-31 | 1 | 156767.23 | 186553 | Peso Colombiano | 12945
105758 | UNIVERSAL GALVANIZADA DE 1” | UN |  |  |  | INST. HIDRAUL/SANIT. Y LAMINAS | 860061089 - IDRD - PROYECCIÓN | 9828.57 | 0.19 | 11696 | 2022-06-06 | 1 | 9828.57 | 11696 | Peso Colombiano | 8458
102840 | UNIVERSAL GALVANIZADA Ø 1 1/2" | UN |  |  | 37530G | ACCESORIOS HIDROSANITARIOS | 8956232 - IDRD - MEDIA ARMONICA COTIZACIONES | 20451.26 | 0.19 | 24337 | 2022-05-04 | 1 | 20451.26 | 24337 | Peso Colombiano | 5710
101673 | UNIVERSAL GALVANIZADA 3"X150PSI | UN |  |  | 1530248118 | ACCESORIOS HIDROSANITARIOS |  | 0 | 0 | 0 |  | 0 | 0 | 0 |  | 5051
104527 | UNIVERSAL GALVANIZADA DE 1 1/4" | UN |  |  |  | ACCESORIOS HIDROSANITARIOS | 8956232 - IDRD - MEDIA ARMONICA COTIZACIONES | 16191.6 | 0.19 | 19268 | 2022-05-05 | 1 | 16191.6 | 19268 | Peso Colombiano | 7250
106163 | UNIVERSAL GALVANIZADA DE 3" | UN |  |  |  | INST. HIDRAUL/SANIT. Y LAMINAS | 66665555555 - IDRD - MEDIA ARITMETICA DE COTIZACIONES | 139400 | 0.19 | 165886 | 2022-05-24 | 1 | 139400 | 165886 | Peso Colombiano | 8851
000877 | UNIVERSAL GALVANIZADA Ø 1/2" | UN |  |  | 37510G | ACCESORIOS HIDROSANITARIOS | 860061089 - IDRD - PROYECCIÓN | 7445.38 | 0.19 | 8860 | 2022-06-07 | 1 | 7445.38 | 8860 | Peso Colombiano | 809
104715 | UNIVERSAL GALVANIZADA Ø 2" | UN |  |  |  | ACCESORIOS HIDROSANITARIOS | 860061089 - IDRD - PROYECCIÓN | 30573.95 | 0.19 | 36383 | 2022-06-07 | 1 | 30573.95 | 36383 | Peso Colombiano | 7436
104760 | UNIVERSAL GALVANIZADA Ø 4" | UN |  |  | 1530248118 | ACCESORIOS HIDROSANITARIOS | 860061089 - IDRD - PROYECCIÓN | 153292.44 | 0.19 | 182418 | 2020-01-13 | 1 | 153292.44 | 182418 | Peso Colombiano | 7481
106296 | UNIVERSAL GALVANIZADA Ø 6" | UN |  |  |  | ACCESORIOS HIDROSANITARIOS | 860061089 - IDRD - PROYECCIÓN | 359347.06 | 0.19 | 427623 | 2020-01-09 | 1 | 359347.06 | 427623 | Peso Colombiano | 8984
000878 | UNIVERSAL GALVANIZADO 3/4" | UN |  |  | 3 7520G | ACCESORIOS HIDROSANITARIOS | 860061089 - IDRD - PROYECCIÓN | 8502.52 | 0.19 | 10118 | 2022-06-07 | 1 | 8502.52 | 10118 | Peso Colombiano | 810
100520 | Universal Galvanizado HG Ø 2 1/2" ** | UN |  |  |  | ACCESORIOS HIDROSANITARIOS | 860061089 - IDRD - PROYECCIÓN | 26536.98 | 0.19 | 31579.01 | 2020-01-13 | 1 | 26536.98 | 31579.01 | Peso Colombiano | 3976
000876 | UNIVERSAL GALVANIZADO Ø 1" | UN |  |  | 37530G | ACCESORIOS HIDROSANITARIOS | 860061089 - IDRD - PROYECCIÓN | 10680.67 | 0.19 | 12710 | 2022-06-07 | 1 | 10680.67 | 12710 | Peso Colombiano | 808
101669 | Universal HG 1" ** | UN |  |  | 1530248118 | ACCESORIOS HIDROSANITARIOS |  | 0 | 0 | 0 |  | 0 | 0 | 0 |  | 5048
101665 | Universal HG 1/2" ** | UN |  |  | 1530248118 | ACCESORIOS HIDROSANITARIOS |  | 0 | 0 | 0 |  | 0 | 0 | 0 |  | 5046
101672 | Universal HG 2" ** | UN |  |  | 1530248118 | ACCESORIOS HIDROSANITARIOS |  | 0 | 0 | 0 |  | 0 | 0 | 0 |  | 5050
101667 | Universal HG 3/4" ** | UN |  |  | 1530248118 | ACCESORIOS HIDROSANITARIOS |  | 0 | 0 | 0 |  | 0 | 0 | 0 |  | 5047
104762 | Universal HG 6" | UN |  |  | 1530248118 | ACCESORIOS HIDROSANITARIOS |  | 0 | 0 | 0 |  | 0 | 0 | 0 |  | 7483
101670 | Universal HG Ø1 1/2" ** | UN |  |  | 1530248118 | ACCESORIOS HIDROSANITARIOS |  | 0 | 0 | 0 |  | 0 | 0 | 0 |  | 5049
000407 | UNIVERSAL PRESION ½" PAVCO | UN |  |  | 12971 | ACCESORIOS HIDROSANITARIOS | 860061089 - IDRD - PROYECCIÓN | 3590.76 | 0.19 | 4273 | 2022-01-27 | 1 | 3590.76 | 4273 | Peso Colombiano | 375
000420 | UNIVERSAL PRESION 1" PAVCO | UN |  |  | 12964 | ACCESORIOS HIDROSANITARIOS |  | 0 | 0 | 0 |  | 0 | 0 | 0 |  | 385
101636 | UNIVERSAL PRESION 2 1/2" PAVCO | UN |  |  |  | ACCESORIOS HIDROSANITARIOS |  | 0 | 0 | 0 |  | 0 | 0 | 0 |  | 5021
000419 | UNIVERSAL PRESION 3/4" PAVCO | UN |  |  | 12977 | ACCESORIOS HIDROSANITARIOS |  | 0 | 0 | 0 |  | 0 | 0 | 0 |  | 384
100503 | Universal Presion PVCP 4" SCH80 ** | UN |  |  | 1531004106 | ACCESORIOS HIDROSANITARIOS |  | 0 | 0 | 0 |  | 0 | 0 | 0 |  | 3959
100339 | Universal Presion SW PVCP 1 1/2" SCH40 ** | UN |  |  | 1531004106 | ACCESORIOS HIDROSANITARIOS | 860061089 - IDRD - PROYECCIÓN | 31304.2 | 0.19 | 37252 | 2022-01-27 | 1 | 31304.2 | 37252 | Peso Colombiano | 3796
100338 | Universal Presion SW PVCP 1 1/4" SCH40 ** | UN |  |  | 1531004106 | ACCESORIOS HIDROSANITARIOS | 860061089 - IDRD - PROYECCIÓN | 18236.98 | 0.19 | 21702.01 | 2022-01-27 | 1 | 18236.98 | 21702.01 | Peso Colombiano | 3795
100337 | Universal Presion SW PVCP 1" SCH40 ** | UN |  |  | 1531004106 | ACCESORIOS HIDROSANITARIOS | 860061089 - IDRD - PROYECCIÓN | 10167.23 | 0.19 | 12099 | 2022-01-27 | 1 | 10167.23 | 12099 | Peso Colombiano | 3794
100335 | Universal Presion SW PVCP 1/2" SCH40 ** | UN |  |  | 1531004106 | ACCESORIOS HIDROSANITARIOS | 860061089 - IDRD - PROYECCIÓN | 3797.48 | 0.19 | 4519 | 2022-01-27 | 1 | 3797.48 | 4519 | Peso Colombiano | 3792
100341 | Universal Presion SW PVCP 2 1/2" SCH40 ** | UN |  |  | 1531004106 | ACCESORIOS HIDROSANITARIOS |  | 0 | 0 | 0 |  | 0 | 0 | 0 |  | 3798
100340 | Universal Presion SW PVCP 2" SCH40 ** | UN |  |  | 1531004106 | ACCESORIOS HIDROSANITARIOS | 860061089 - IDRD - PROYECCIÓN | 40015.97 | 0.19 | 47619 | 2022-01-27 | 1 | 40015.97 | 47619 | Peso Colombiano | 3797
100342 | Universal Presion SW PVCP 3" SCH40 ** | UN |  |  | 1531004106 | ACCESORIOS HIDROSANITARIOS |  | 0 | 0 | 0 |  | 0 | 0 | 0 |  | 3799
100336 | Universal Presion SW PVCP 3/4" SCH40 ** | UN |  |  | 1531004106 | ACCESORIOS HIDROSANITARIOS | 860061089 - IDRD - PROYECCIÓN | 6728.57 | 0.19 | 8007 | 2022-01-27 | 1 | 6728.57 | 8007 | Peso Colombiano | 3793
100343 | Universal Presion SW PVCP 4" SCH40 ** | UN |  |  | 1531004106 | ACCESORIOS HIDROSANITARIOS |  | 0 | 0 | 0 |  | 0 | 0 | 0 |  | 3800
100344 | Universal Presion SW PVCP 6" SCH40 ** | UN |  |  | 1531004106 | ACCESORIOS HIDROSANITARIOS |  | 0 | 0 | 0 |  | 0 | 0 | 0 |  | 3801
107649 | Universal PVC Presión- 2" | UN |  |  |  | INST. HIDRAUL/SANIT. Y LAMINAS | 860061089 - IDRD - PROYECCIÓN | 37917.65 | 0.19 | 45122 | 2022-01-31 | 1 | 37917.65 | 45122 | Peso Colombiano | 10328
104284 | UNIVERSAL PVC-P Ø 2" | UN |  |  |  | INST. HIDRAUL/SANIT. Y LAMINAS | 860061089 - IDRD - PROYECCIÓN | 37917.65 | 0.19 | 45122 | 2022-01-31 | 1 | 37917.65 | 45122 | Peso Colombiano | 7017
103500 | UPS 1 KVA ON LINE MONOFASICATiempoRespaldo(6 min) | UN |  |  |  | PLANTAS ELECTRICAS |  | 0 | 0 | 0 |  | 0 | 0 | 0 |  | 6283
101546 | UPS 15 KVA TRIFASICA CEFE COMETAS | UN |  |  |  | INST. ELECTRICAS | 860061089 - IDRD - PROYECCIÓN | 21141730.25 | 0.19 | 25158659 | 2022-01-28 | 1 | 21141730.25 | 25158659 | Peso Colombiano | 11890
101866 | UPS 3 KVA Monofasica | UN |  |  |  | PLANTAS ELECTRICAS | 860061089 - IDRD - PROYECCIÓN | 2264436.14 | 0.19 | 2694679.01 | 2022-01-31 | 1 | 2264436.14 | 2694679.01 | Peso Colombiano | 11967
108180 | UPS de 12 kVA, trifásica | UN |  |  |  | APARATOS ELECTRICOS |  | 0 | 0 | 0 |  | 0 | 0 | 0 |  | 10859
102793 | UPS ON-LINE CON POLO A TIERRA (10KVA)** | UN |  |  |  | CABLEADO ESTRUCTURADO |  | 0 | 0 | 0 |  | 0 | 0 | 0 |  | 5681
107709 | UPS ONLINE DE 20 kVA TRIFASICA | UN |  |  |  | INST. ELECTRICAS | 666666666252 - IDRD - MEDIA GEOMETRICA COTIZACIONES | 17732932.77 | 0.19 | 21102190 | 2020-10-19 | 1 | 17732932.77 | 21102190 | Peso Colombiano | 10388
106152 | UPS-10 KVA BIFASICA- AUTONOMIA: 8 A10 MINUTOS | UN |  |  |  | MISCELANEA | 8956232 - IDRD - MEDIA ARMONICA COTIZACIONES | 6186284.87 | 0.19 | 7361679 | 2020-01-21 | 1 | 6186284.87 | 7361679 | Peso Colombiano | 8841
106154 | UPS-20 KVA BIFASICA- AUTONOMIA: 8 A10 MINUTOS | UN |  |  |  | MISCELANEA |  | 0 | 0 | 0 |  | 0 | 0 | 0 |  | 8843
106153 | UPS-6 KVA BIFASICA- AUTONOMIA: 8 A10 MINUTOS | UN |  |  |  | MISCELANEA | 8956232 - IDRD - MEDIA ARMONICA COTIZACIONES | 4710223.53 | 0.19 | 5605166 | 2020-01-21 | 1 | 4710223.53 | 5605166 | Peso Colombiano | 8842
108554 | Uvo Ruso/Cissus Rhombofolia Ellen Danica | UN |  |  |  | JARDINERIA Y GRAMAS | 860061089 - IDRD - PROYECCIÓN | 10658 | 0 | 10658 | 2022-01-31 | 1 | 10658 | 10658 | Peso Colombiano | 11223
108579 | Uvo Ruso/Cissus Rhombofolia Ellen Danica-Jardinera | UN |  |  |  | JARDINERIA Y GRAMAS | 860061089 - IDRD - PROYECCIÓN | 10658 | 0 | 10658 | 2022-01-31 | 1 | 10658 | 10658 | Peso Colombiano | 11248
104616 | V-1 aluminio+vidrio lam 4+4mm Col Gim Sur | UN |  |  |  | VENTANERIA |  | 0 | 0 | 0 |  | 0 | 0 | 0 |  | 7338
104629 | V-10 a y b aluminio+vidrio lam 4+4mm Col Gim Sur | UN |  |  |  | VENTANERIA |  | 0 | 0 | 0 |  | 0 | 0 | 0 |  | 7351
104628 | V-10 aluminio+vidrio lam 4+4mm Col Gim Sur | UN |  |  |  | VENTANERIA |  | 0 | 0 | 0 |  | 0 | 0 | 0 |  | 7350
104630 | V-11 aluminio+vidrio lam 4+4mm Col Gim Sur | UN |  |  |  | VENTANERIA |  | 0 | 0 | 0 |  | 0 | 0 | 0 |  | 7352
104632 | V-12 a y b aluminio+vidrio lam 4+4mm Col Gim Sur | UN |  |  |  | VENTANERIA |  | 0 | 0 | 0 |  | 0 | 0 | 0 |  | 7354
104634 | V-13 aluminio+vidrio lam 4+4mm Col Gim Sur | UN |  |  |  | VENTANERIA |  | 0 | 0 | 0 |  | 0 | 0 | 0 |  | 7356
104618 | V-2 aluminio+vidrio lam 4+4mm Col Gim Sur | UN |  |  |  | VENTANERIA |  | 0 | 0 | 0 |  | 0 | 0 | 0 |  | 7340
104619 | V-3 aluminio+vidrio lam 4+4mm Col Gim Sur | UN |  |  |  | VENTANERIA |  | 0 | 0 | 0 |  | 0 | 0 | 0 |  | 7341
104621 | V-4a V-4b aluminio+vidrio lam 4+4mm Col Gim Sur | UN |  |  |  | VENTANERIA |  | 0 | 0 | 0 |  | 0 | 0 | 0 |  | 7343
104622 | V-5 aluminio+vidrio lam 4+4mm Col Gim Sur | UN |  |  |  | VENTANERIA |  | 0 | 0 | 0 |  | 0 | 0 | 0 |  | 7344
104623 | V-6a y b aluminio+vidrio lam 4+4mm Col Gim Sur | UN |  |  |  | VENTANERIA |  | 0 | 0 | 0 |  | 0 | 0 | 0 |  | 7345
104625 | V-7-V7a y b aluminio+vidrio lam 4+4mm Col Gim Sur | UN |  |  |  | VENTANERIA |  | 0 | 0 | 0 |  | 0 | 0 | 0 |  | 7347
104626 | V-8 aluminio+vidrio lam 4+4mm Col Gim Sur | UN |  |  |  | VENTANERIA |  | 0 | 0 | 0 |  | 0 | 0 | 0 |  | 7348
104627 | V-9 aluminio+vidrio lam 4+4mm Col Gim Sur | UN |  |  |  | VENTANERIA |  | 0 | 0 | 0 |  | 0 | 0 | 0 |  | 7349
106086 | Vale Excavación RCD- Arcilla/Recebo (Vj:15m3) | M3 |  |  |  | TARIFAS Y SERVICIOS | 860061089 - IDRD - PROYECCIÓN | 2112.61 | 0.19 | 2514.01 | 2022-03-04 | 1 | 2112.61 | 2514.01 | Peso Colombiano | 8777
106089 | Vale Excavación RCD- Arcilla/Recebo (Vj:6m3) | M3 |  |  |  | TARIFAS Y SERVICIOS | 860061089 - IDRD - PROYECCIÓN | 4016.81 | 0.19 | 4780 | 2022-03-04 | 1 | 4016.81 | 4780 | Peso Colombiano | 8780
106088 | Vale Excavación RCD- Tierra (Vj:15m3) | M3 |  |  |  | TARIFAS Y SERVICIOS | 860061089 - IDRD - PROYECCIÓN | 1865.55 | 0.19 | 2220 | 2022-03-04 | 1 | 1865.55 | 2220 | Peso Colombiano | 8779
106087 | Vale Excavación RCD- Tierra (Vj:6m3) | M3 |  |  |  | TARIFAS Y SERVICIOS | 860061089 - IDRD - PROYECCIÓN | 4977.31 | 0.19 | 5923 | 2022-03-04 | 1 | 4977.31 | 5923 | Peso Colombiano | 8778
106085 | Vale Demolición RCD Concreto/Mampostería (Vj:15m3) | M3 |  |  |  | TARIFAS Y SERVICIOS | 860061089 - IDRD - PROYECCIÓN | 1943.7 | 0.19 | 2313 | 2022-03-04 | 1 | 1943.7 | 2313 | Peso Colombiano | 8776
106084 | Vale Demolición RCD Concreto/Mampostería (Vj:6m3) | M3 |  |  |  | TARIFAS Y SERVICIOS | 555555555555 - IDRD - MEDIANA DE COTIZACIONES | 3361.35 | 0.19 | 4000.01 | 2022-05-10 | 1 | 3361.35 | 4000.01 | Peso Colombiano | 8775
106091 | Vale Excavación RCD Capa Vegetal(Vj:15M3) | M3 |  |  |  | TARIFAS Y SERVICIOS | 860061089 - IDRD - PROYECCIÓN | 2112.61 | 0.19 | 2514.01 | 2022-03-04 | 1 | 2112.61 | 2514.01 | Peso Colombiano | 8782
106092 | Vale Excavación RCD Capa Vegetal(Vj:6M3) | M3 |  |  |  | TARIFAS Y SERVICIOS | 8956232 - IDRD - MEDIA ARMONICA COTIZACIONES | 4674.79 | 0.19 | 5563 | 2022-05-10 | 1 | 4674.79 | 5563 | Peso Colombiano | 8783
106093 | Vale Excavación RCD Lodos l (Vj:15M3) | M3 |  |  |  | TARIFAS Y SERVICIOS | 860061089 - IDRD - PROYECCIÓN | 2253.78 | 0.19 | 2682 | 2022-03-04 | 1 | 2253.78 | 2682 | Peso Colombiano | 8784
106094 | Vale Excavación RCD Lodos l(Vj:6M3) | M3 |  |  |  | TARIFAS Y SERVICIOS | 860061089 - IDRD - PROYECCIÓN | 5721.01 | 0.19 | 6808 | 2022-03-04 | 1 | 5721.01 | 6808 | Peso Colombiano | 8785
101023 | VALLA 4X12M (S/Especificación IDRD) | UN |  |  |  | AVISOS Y VALLAS | 860061089 - IDRD - PROYECCIÓN | 2357367.23 | 0.19 | 2805267 | 2022-01-28 | 1 | 2357367.23 | 2805267 | Peso Colombiano | 4478
103746 | VALLA ESPECIAL 6X3 angulo de 2"x 3/16" | UN |  |  |  | MOBILIARIO URBANO Y SEÑALIZAC. | 66665555555 - IDRD - MEDIA ARITMETICA DE COTIZACIONES | 2136039.5 | 0.19 | 2541887.01 | 2022-04-26 | 1 | 2136039.5 | 2541887.01 | Peso Colombiano | 6515
103819 | VALLA ESPECIAL 6X3 - SOLO LAMINA Y BANNER | UN |  |  |  | MOBILIARIO URBANO Y SEÑALIZAC. | 555555555555 - IDRD - MEDIANA DE COTIZACIONES | 2132806.72 | 0.19 | 2538040 | 2022-04-26 | 1 | 2132806.72 | 2538040 | Peso Colombiano | 6586
103820 | VALLA ESPECIAL 6X3 ( SOLO BANNER ) | UN |  |  |  | MOBILIARIO URBANO Y SEÑALIZAC. | 555555555555 - IDRD - MEDIANA DE COTIZACIONES | 545696.64 | 0.19 | 649379 | 2022-04-26 | 1 | 545696.64 | 649379 | Peso Colombiano | 6587
100700 | Valla informativa de obra 1.50X2.50M (sumi+insta)l | UN |  |  | SC-120 | PREFABRICADOS METALICOS | 8956232 - IDRD - MEDIA ARMONICA COTIZACIONES | 1049474.79 | 0.19 | 1248875 | 2022-05-09 | 1 | 1049474.79 | 1248875 | Peso Colombiano | 4156
106754 | Valla informativa de obra Dimensiones 3.0M X 6.0M | UN |  |  |  | PREFABRICADOS METALICOS | 8956232 - IDRD - MEDIA ARMONICA COTIZACIONES | 5108001.68 | 0.19 | 6078522 | 2022-05-09 | 1 | 5108001.68 | 6078522 | Peso Colombiano | 9438
109182 | VALLA NORMAS GRAL (.9x1.4m) - CANCHAMUL LIBRE=1M | UN |  |  |  | PREFABRICADOS METALICOS | 860061089 - IDRD - PROYECCIÓN | 723118.49 | 0.19 | 860511 | 2022-01-31 | 1 | 723118.49 | 860511 | Peso Colombiano | 11842
109181 | VALLA NORMAS GRAL. (.80x1.20m) - VESTIER LIBRE=1M | UN |  |  |  | PREFABRICADOS METALICOS | 860061089 - IDRD - PROYECCIÓN | 656200.84 | 0.19 | 780879 | 2022-01-31 | 1 | 656200.84 | 780879 | Peso Colombiano | 11841
109180 | VALLA NORMAS GRAL. (.90x1.40m) - CANCHAS LIBRE=1M | UN |  |  |  | PREFABRICADOS METALICOS | 860061089 - IDRD - PROYECCIÓN | 723118.49 | 0.19 | 860511 | 2022-01-31 | 1 | 723118.49 | 860511 | Peso Colombiano | 11840
108260 | VALLA NORMAS GRAL. (0.90x1.40m) - CANCHA FUT SINT | UN |  |  |  | PREFABRICADOS METALICOS | 860061089 - IDRD - PROYECCIÓN | 723118.49 | 0.19 | 860511 | 2022-01-31 | 1 | 723118.49 | 860511 | Peso Colombiano | 10939
108188 | VALLA NORMAS GRAL. 2 Caras (1.00x3.00m) - J. INFAN | UN |  |  |  | PREFABRICADOS METALICOS | 860061089 - IDRD - PROYECCIÓN | 5729151.26 | 0.19 | 6817690 | 2022-01-31 | 1 | 5729151.26 | 6817690 | Peso Colombiano | 10867
104638 | VALLA PARA MÓDULOS | UN |  |  |  | MOBILIARIO PARQUES |  | 0 | 0 | 0 |  | 0 | 0 | 0 |  | 7360
12988 | VALLA TIPO A DIRECCIONAL EN MADERA PARA SENDEROS ECOLOGICOS | UN |  |  |  | MOBILIARIO URBANO Y SEÑALIZAC. | 860061089 - IDRD - PROYECCIÓN | 1661441.18 | 0.19 | 1977115 | 2022-01-30 | 1 | 1661441.18 | 1977115 | Peso Colombiano | 12988
12989 | VALLA TIPO B PANEL DE BIENVENIDA EN MADERA PARA SENDEROS ECOLOGICOS | UN |  |  |  | MOBILIARIO URBANO Y SEÑALIZAC. | 860061089 - IDRD - PROYECCIÓN | 5527359.66 | 0.19 | 6577558 | 2022-01-30 | 1 | 5527359.66 | 6577558 | Peso Colombiano | 12989
12990 | VALLA TIPO C-1 INTERPRETATIVA EN MADERA PARA SENDEROS ECOLOGICOS | UN |  |  |  | MOBILIARIO URBANO Y SEÑALIZAC. | 860061089 - IDRD - PROYECCIÓN | 2067840.34 | 0.19 | 2460730 | 2022-01-30 | 1 | 2067840.34 | 2460730 | Peso Colombiano | 12990
12991 | VALLA TIPO C-2 INTERPRETATIVA EN MADERA PARA SENDEROS ECOLOGICOS | UN |  |  |  | MOBILIARIO URBANO Y SEÑALIZAC. | 860061089 - IDRD - PROYECCIÓN | 1406417.65 | 0.19 | 1673637 | 2022-01-30 | 1 | 1406417.65 | 1673637 | Peso Colombiano | 12991
109183 | VALLA TOTEM (1x3m) 2CARAS- J.INFANT METROPOL 0.6LI | UN |  |  |  | PREFABRICADOS METALICOS | 66665555555 - IDRD - MEDIA ARITMETICA DE COTIZACIONES | 768655.46 | 0.19 | 914700 | 2019-03-04 | 1 | 768655.46 | 914700 | Peso Colombiano | 11843
12621 | Valla Totem dos caras H=3.00m X 1.00m | UN |  |  |  | MOBILIARIO URBANO Y SEÑALIZAC. | 8956232 - IDRD - MEDIA ARMONICA COTIZACIONES | 2493264.71 | 0.19 | 2966985 | 2020-06-10 | 1 | 2493264.71 | 2966985 | Peso Colombiano | 12621
100752 | VallaCerramienContraImpacto2.5m(Sum+Instal+Transp) | UN |  |  |  | CERRAMIENTOS | 66665555555 - IDRD - MEDIA ARITMETICA DE COTIZACIONES | 2855750.42 | 0.19 | 3398343 | 2019-03-20 | 1 | 2855750.42 | 3398343 | Peso Colombiano | 4208
103799 | VALLAS INSTRUCCIÓN 3 EJERCICIOS | UN |  |  |  | MOBILIARIO PARQUES |  | 0 | 0 | 0 |  | 0 | 0 | 0 |  | 6566
105986 | VallasObstáculosAtletisto- (3) Unid/Jgo-IAAF(Sumin | JGO |  |  |  | MOBILIARIO URBANO Y SEÑALIZAC. |  | 0 | 0 | 0 |  | 0 | 0 | 0 |  | 8677
105985 | VallasPistaAtletisto-80Unidades/Juego(Sumini) IAAF | JGO |  |  |  | MOBILIARIO URBANO Y SEÑALIZAC. |  | 0 | 0 | 0 |  | 0 | 0 | 0 |  | 8676
107626 | Vallvula compuerta BroncerRoscada Ø1"(200psi) | UN |  |  |  | REGISTROS Y CHEQUES | 860061089 - IDRD - PROYECCIÓN | 52157.64 | 0.19 | 62067.59 | 2022-01-24 | 1 | 52157.64 | 62067.59 | Peso Colombiano | 10305
101796 | VALV. ANTIV. CROMO GRIVAL CORONA ** | UN |  |  | 757200001 | APARATOS | 860061089 - IDRD - PROYECCIÓN | 276144.54 | 0.19 | 328612 | 2022-06-07 | 1 | 276144.54 | 328612 | Peso Colombiano | 5157
101838 | Valvula compuerta Bronce Ø1-1/2"Roscada (200Psi) | UN |  |  |  | REGISTROS Y CHEQUES | 860061089 - IDRD - PROYECCIÓN | 86788.58 | 0.19 | 103278.41 | 2022-01-24 | 1 | 86788.58 | 103278.41 | Peso Colombiano | 11949
106271 | VALVULA ALIVIO AGUA 1”X1” Pmin(175 Psi) | UN |  |  |  | ACCESORIOS HIDROSANITARIOS |  | 0 | 0 | 0 |  | 0 | 0 | 0 |  | 8959
106334 | VALVULA ALIVIO-AC (Ø11/2")-300PSI | UN |  |  |  | REGISTROS Y CHEQUES |  | 0 | 0 | 0 |  | 0 | 0 | 0 |  | 9022
107206 | VALVULA ANGULAR PARA GABINETE DE 2 1/2" | UN |  |  |  | RED CONTRA INCENDIO |  | 0 | 0 | 0 |  | 0 | 0 | 0 |  | 9887
104914 | VALVULA ANTIFRAUDE (3/4")AGUA | UN |  |  |  | INST. HIDRAUL/SANIT. Y LAMINAS | 860061089 - IDRD - PROYECCIÓN | 22858.82 | 0.19 | 27202 | 2022-01-31 | 1 | 22858.82 | 27202 | Peso Colombiano | 7632
104271 | VALVULA ANTIVANDALICA ORINAL EMPOTRAR ALTA EFICIEN | UN |  |  |  | GRIFERIAS,APARATOS,ACCESORIOS |  | 0 | 0 | 0 |  | 0 | 0 | 0 |  | 7007
101005 | Valvula Antivandalica.Sanitario.AltaPresión.11/4" | UN |  |  | 96700Cromo | GRIFERIAS,APARATOS,ACCESORIOS | 860061089 - IDRD - PROYECCIÓN | 163223.53 | 0.19 | 194236 | 2022-06-03 | 1 | 163223.53 | 194236 | Peso Colombiano | 4460
107029 | VALVULA BALANCEADORA DE FLUJO 1/2" | UN |  |  |  | ACCESORIOS HIDROSANITARIOS |  | 0 | 0 | 0 |  | 0 | 0 | 0 |  | 9710
107032 | VALVULA BALANCEADORA DE FLUJO 2" | UN |  |  |  | ACCESORIOS HIDROSANITARIOS |  | 0 | 0 | 0 |  | 0 | 0 | 0 |  | 9713
107031 | VALVULA BALANCEADORA DE FLUJO 3/4" | UN |  |  |  | ACCESORIOS HIDROSANITARIOS |  | 0 | 0 | 0 |  | 0 | 0 | 0 |  | 9712
009415 | VALVULA BOLA P/MEDIDOR GAS 1" | UN |  |  | VBB30GA | INST. DE GAS |  | 0 | 0 | 0 |  | 0 | 0 | 0 |  | 3331
003828 | VALVULA BOLA P/MEDIDOR GAS 1/2" | UN |  |  | VBB10GA | INST. DE GAS |  | 0 | 0 | 0 |  | 0 | 0 | 0 |  | 3150
009414 | VALVULA BOLA P/MEDIDOR GAS 3/4" | UN |  |  | VBB20GA | INST. DE GAS |  | 0 | 0 | 0 |  | 0 | 0 | 0 |  | 3330
106653 | VÁLVULA CHEQUE CORTINA 1 1/4 - 250PSI EN BRONCE | UN |  |  |  | INST. HIDRAUL/SANIT. Y LAMINAS |  | 0 | 0 | 0 |  | 0 | 0 | 0 |  | 9337
105458 | VALVULA CHEQUE CORTINA Ø 3"BRONCE-EXTREMO ROSCADO | UN |  |  |  | INST. HIDRAUL/SANIT. Y LAMINAS | 860061089 - IDRD - PROYECCIÓN | 774936.98 | 0.19 | 922175.01 | 2022-01-31 | 1 | 774936.98 | 922175.01 | Peso Colombiano | 8166
104763 | VALVULA CHEQUE Ø 1 1/2" CORTINA HELBERT O SIMILAR | UN |  |  |  | INST. HIDRAUL/SANIT. Y LAMINAS |  | 0 | 0 | 0 |  | 0 | 0 | 0 |  | 7484
105341 | VALVULA CHEQUE Ø 1" CORTINA | UN |  |  |  | INST. HIDRAUL/SANIT. Y LAMINAS | 860061089 - IDRD - PROYECCIÓN | 38010.93 | 0.19 | 45233.01 | 2022-02-09 | 1 | 38010.93 | 45233.01 | Peso Colombiano | 8053
104765 | VALVULA CHEQUE Ø 2 1/2" CORTINA HELBERT | UN |  |  |  | INST. HIDRAUL/SANIT. Y LAMINAS |  | 0 | 0 | 0 |  | 0 | 0 | 0 |  | 7486
105563 | VALVULA CHEQUE Ø 2" CON CORTINA PERFORADA | UN |  |  |  | INST. HIDRAUL/SANIT. Y LAMINAS |  | 0 | 0 | 0 |  | 0 | 0 | 0 |  | 8269
103642 | VALVULA CHEQUE Ø 2" CORTINA HELVERT | UN |  |  |  | INST. HIDRAUL/SANIT. Y LAMINAS | 860061089 - IDRD - PROYECCIÓN | 264049.58 | 0.19 | 314219 | 2022-01-31 | 1 | 264049.58 | 314219 | Peso Colombiano | 6416
104769 | VALVULA CHEQUE Ø 4" CORTINA S/MORMA ICONTEC | UN |  |  |  | INST. HIDRAUL/SANIT. Y LAMINAS | 860061089 - IDRD - PROYECCIÓN | 790787.4 | 0.19 | 941037.01 | 2022-02-09 | 1 | 790787.4 | 941037.01 | Peso Colombiano | 7490
100166 | Valvula compuert bridada d=2" Usa A-216 WCB a/c ** | UN |  |  | C6430 Gris | ACCESORIOS HIDROSANITARIOS |  | 0 | 0 | 0 |  | 0 | 0 | 0 |  | 3623
100588 | Valvula compuert bridada d=3" ** | UN |  |  | C6430 Gris | ACCESORIOS HIDROSANITARIOS | 860061089 - IDRD - PROYECCIÓN | 549401.68 | 0.19 | 653788 | 2022-01-27 | 1 | 549401.68 | 653788 | Peso Colombiano | 4044
100167 | Valvula compuert bridada d=3" Usa A-216 WCB a/c ** | UN |  |  | C6430 Gris | ACCESORIOS HIDROSANITARIOS |  | 0 | 0 | 0 |  | 0 | 0 | 0 |  | 3624
100168 | Valvula compuert bridada d=4" Usa A-216 WCB a/c ** | UN |  |  | C6430 Gris | ACCESORIOS HIDROSANITARIOS |  | 0 | 0 | 0 |  | 0 | 0 | 0 |  | 3625
100991 | Valvula compuert Elástica Beta d=6" ** | UN |  |  | C6430 Gris | ACCESORIOS HIDROSANITARIOS |  | 0 | 0 | 0 |  | 0 | 0 | 0 |  | 4446
100616 | Valvula compuert elástica extremo liso 3"*** | UN |  |  | C6430 Gris | ACCESORIOS HIDROSANITARIOS |  | 0 | 0 | 0 |  | 0 | 0 | 0 |  | 4072
107651 | Valvula compuerta de Bronce Ø2" | UN |  |  |  | REGISTROS Y CHEQUES |  | 0 | 0 | 0 |  | 0 | 0 | 0 |  | 10330
104915 | VALVULA CORTINA (3/4")AGUA (R.W.) | UN |  |  |  | INST. HIDRAUL/SANIT. Y LAMINAS |  | 0 | 0 | 0 |  | 0 | 0 | 0 |  | 7633
104291 | VALVULA DE ALIVIO 1/2" -AMERICANA | UN |  |  |  | INST. HIDRAUL/SANIT. Y LAMINAS |  | 0 | 0 | 0 |  | 0 | 0 | 0 |  | 7022
106322 | VALVULA DE ALIVIO ACERO/BRONCE Ø11/2”-200PSI-AGUA | UN |  |  |  | MISCELANEA |  | 0 | 0 | 0 |  | 0 | 0 | 0 |  | 9010
103901 | VALVULA DE ALIVIO Ø2" (AIRE Y AGUA) Bronce/Acero | UN |  |  |  | INST. HIDRAUL/SANIT. Y LAMINAS | 66665555555 - IDRD - MEDIA ARITMETICA DE COTIZACIONES | 448142.02 | 0.19 | 533289 | 2019-03-15 | 1 | 448142.02 | 533289 | Peso Colombiano | 6657
102328 | VÁLVULA DE ALIVIO PARA EL TANQUE - CEFE COMETAS | UN |  |  |  | EQUIPOS PRESION Y BOMBAS | 77777777777 - CONTRATO CONSULTORIA CEFE COMETAS | 224572.27 | 0.19 | 267241 | 2019-07-15 | 1 | 224572.27 | 267241 | Peso Colombiano | 12304
109084 | VALVULA DE BOLA 1 " | UN |  |  |  | MISCELANEA |  | 0 | 0 | 0 |  | 0 | 0 | 0 |  | 11744
109083 | VALVULA DE BOLA 1 1/2" | UN |  |  |  | INST. HIDRAUL/SANIT. Y LAMINAS | 89585454444 - CONTRATO CONSULTORIA CDRC 2 | 127903.03 | 0.19 | 152204.61 | 2019-10-10 | 1 | 127903.03 | 152204.61 | Peso Colombiano | 11743
100050 | Valvula de bola acero d=2" ** | UN |  |  | C6430 Gris | ACCESORIOS HIDROSANITARIOS |  | 0 | 0 | 0 |  | 0 | 0 | 0 |  | 3507
100165 | Valvula de bola acero d=2" Usa A-216 WCB a/c ** | UN |  |  | C6430 Gris | ACCESORIOS HIDROSANITARIOS |  | 0 | 0 | 0 |  | 0 | 0 | 0 |  | 3622
100164 | Valvula de bola acero d=3" Usa A-216 WCB a/c ** | UN |  |  | C6430 Gris | ACCESORIOS HIDROSANITARIOS |  | 0 | 0 | 0 |  | 0 | 0 | 0 |  | 3621
105931 | VALVULA DE BOLA DE 4" | UN |  |  |  | MISCELANEA | 8956232 - IDRD - MEDIA ARMONICA COTIZACIONES | 675173.11 | 0.19 | 803456 | 2019-08-02 | 1 | 675173.11 | 803456 | Peso Colombiano | 8624
103638 | Válvula de bola gas 1 1/2" | UN |  |  |  | MISCELANEA |  | 0 | 0 | 0 |  | 0 | 0 | 0 |  | 6412
103641 | Válvula de bola gas 2" | UN |  |  |  | MISCELANEA | 860061089 - IDRD - PROYECCIÓN | 126743.7 | 0.19 | 150825 | 2022-02-09 | 1 | 126743.7 | 150825 | Peso Colombiano | 6415
106268 | VALVULA DE BOLA LISTADA 3” Pmin(175 Psi) | UN |  |  |  | ACCESORIOS HIDROSANITARIOS |  | 0 | 0 | 0 |  | 0 | 0 | 0 |  | 8956
107060 | VÁLVULA DE BOLA PVC 1 1/2" (MONORADIAL LISA) | UN |  |  |  | ACCESORIOS HIDROSANITARIOS |  | 0 | 0 | 0 |  | 0 | 0 | 0 |  | 9741
107063 | VÁLVULA DE BOLA PVC 3" (MONORADIAL LISA) | UN |  |  |  | ACCESORIOS HIDROSANITARIOS | 47874222222 - CONTRATO CONSULTORIA CDRC 1 | 155519.33 | 0.19 | 185068 | 2019-09-30 | 1 | 155519.33 | 185068 | Peso Colombiano | 9744
107065 | VÁLVULA DE BOLA PVC 4" (MONORADIAL LISA) | UN |  |  |  | ACCESORIOS HIDROSANITARIOS |  | 0 | 0 | 0 |  | 0 | 0 | 0 |  | 9746
102163 | VALVULA DE COMPTA REDWHITE ROSCADO 3" CDRC Cometas | UN |  |  |  | MISCELANEA | 77777777777 - CONTRATO CONSULTORIA CEFE COMETAS | 356704.2 | 0.19 | 424478 | 2019-07-10 | 1 | 356704.2 | 424478 | Peso Colombiano | 12246
102453 | VÁLVULA DE COMPUERTA 1 PULGADA | UN |  |  |  | FERRETERIA | 860061089 - IDRD - PROYECCIÓN | 32795.8 | 0.19 | 39027 | 2022-01-30 | 1 | 32795.8 | 39027 | Peso Colombiano | 12352
102346 | Válvula de Compuerta 3/4" Bronce PN 16 Bar | UN |  |  |  | REGISTROS Y CHEQUES | 860061089 - IDRD - PROYECCIÓN | 53236.03 | 0.19 | 63350.88 | 2022-01-24 | 1 | 53236.03 | 63350.88 | Peso Colombiano | 12313
102123 | VÁLVULA DE COMPUERTA D= 1/2" | UN |  |  |  | MISCELANEA | 66665555555 - IDRD - MEDIA ARITMETICA DE COTIZACIONES | 27684.87 | 0.19 | 32945 | 2019-07-08 | 1 | 27684.87 | 32945 | Peso Colombiano | 12208
102167 | VALVULA DE COMPUERTA DE 1-1/4" CDRC Cometas | UN |  |  |  | MISCELANEA | 77777777777 - CONTRATO CONSULTORIA CEFE COMETAS | 167983.19 | 0.19 | 199900 | 2019-07-10 | 1 | 167983.19 | 199900 | Peso Colombiano | 12250
102455 | VÁLVULA DE COMPUERTA DIÁMETRO 1/2" | UN |  |  |  | FERRETERIA | 860061089 - IDRD - PROYECCIÓN | 17307.56 | 0.19 | 20596 | 2022-01-30 | 1 | 17307.56 | 20596 | Peso Colombiano | 12353
101510 | Valvula de Compuerta Ø1 1/4"BronceRoscada (200psi) | UN |  |  |  | INST. HIDRAUL/SANIT. Y LAMINAS | 860061089 - IDRD - PROYECCIÓN | 131708.4 | 0.19 | 156733 | 2022-01-31 | 1 | 131708.4 | 156733 | Peso Colombiano | 9555
108955 | VÁLVULA DE DRENAJE Y PRUEBA 1 1/2"-A | UN |  |  |  | INST. HIDRAUL/SANIT. Y LAMINAS |  | 0 | 0 | 0 |  | 0 | 0 | 0 |  | 11615
107199 | VÁLVULA DE DRENAJE Y PRUEBA 1 1/2"-B | UN |  |  |  | RED CONTRA INCENDIO |  | 0 | 0 | 0 |  | 0 | 0 | 0 |  | 9880
100063 | Valvula de globo acero 150 lbs d=10" bridada ** | UN |  |  | C6430 Gris | ACCESORIOS HIDROSANITARIOS |  | 0 | 0 | 0 |  | 0 | 0 | 0 |  | 3520
100061 | Valvula de globo acero 150 lbs d=4" ** | UN |  |  | C6430 Gris | ACCESORIOS HIDROSANITARIOS |  | 0 | 0 | 0 |  | 0 | 0 | 0 |  | 3518
100038 | Valvula de globo acero 150 lbs d=6" ** | UN |  |  | C6430 Gris | ACCESORIOS HIDROSANITARIOS |  | 0 | 0 | 0 |  | 0 | 0 | 0 |  | 3495
100062 | Valvula de globo acero 150 lbs d=8" ** | UN |  |  | C6430 Gris | ACCESORIOS HIDROSANITARIOS |  | 0 | 0 | 0 |  | 0 | 0 | 0 |  | 3519
106307 | VALVULA DE GLOBO Ø 1" (200PSI) | UN |  |  |  | REGISTROS Y CHEQUES |  | 0 | 0 | 0 |  | 0 | 0 | 0 |  | 8995
106306 | VALVULA DE GLOBO Ø 2"(200PSI) | UN |  |  |  | REGISTROS Y CHEQUES |  | 0 | 0 | 0 |  | 0 | 0 | 0 |  | 8994
106323 | VALVULA DE GLOBO Ø21/2” (200PSI) | UN |  |  |  | REGISTROS Y CHEQUES | 860061089 - IDRD - PROYECCIÓN | 497531.44 | 0.19 | 592062.41 | 2022-01-24 | 1 | 497531.44 | 592062.41 | Peso Colombiano | 9011
107500 | VALVULA DE LIBERACION DE VACIO PISCINA | UN |  |  |  | PISCINAS | 47874222222 - CONTRATO CONSULTORIA CDRC 1 | 1650000 | 0.19 | 1963500 | 2019-04-25 | 1 | 1650000 | 1963500 | Peso Colombiano | 10179
106335 | VALVULA DE PASO DIRECTO (1 1/2") TIPO PESADA | UN |  |  |  | REGISTROS Y CHEQUES | 860061089 - IDRD - PROYECCIÓN | 143359.18 | 0.19 | 170597.42 | 2022-01-24 | 1 | 143359.18 | 170597.42 | Peso Colombiano | 9023
107785 | VÁLVULA DE PEDAL PARA (2) AGUAS | UN |  |  |  | EQUIPOS PARA COCINA |  | 0 | 0 | 0 |  | 0 | 0 | 0 |  | 10464
104440 | VALVULA DE PIE DE 4"BRONCE + CANASTILLA -150 PSI | UN |  |  |  | INST. HIDRAUL/SANIT. Y LAMINAS | 860061089 - IDRD - PROYECCIÓN | 873200 | 0.19 | 1039108 | 2022-01-31 | 1 | 873200 | 1039108 | Peso Colombiano | 7167
104767 | VALVULA DE PIE DE 6"+CANASTILLA HELBERT O SIMILAR | UN |  |  |  | INST. HIDRAUL/SANIT. Y LAMINAS | 860061089 - IDRD - PROYECCIÓN | 1801268.91 | 0.19 | 2143510 | 2022-01-31 | 1 | 1801268.91 | 2143510 | Peso Colombiano | 7488
105632 | VALVULA DE PIE EN ACERO INOXIDABLE DE 11/2" | UN |  |  |  | INST. HIDRAUL/SANIT. Y LAMINAS |  | 0 | 0 | 0 |  | 0 | 0 | 0 |  | 8335
105633 | VALVULA DE PIE EN ACERO INOXIDABLE DE 21/2" | UN |  |  |  | INST. HIDRAUL/SANIT. Y LAMINAS |  | 0 | 0 | 0 |  | 0 | 0 | 0 |  | 8336
105559 | VALVULA DE PIE Ø 1” cuerpo bronce Malla metalica | UN |  |  |  | INST. HIDRAUL/SANIT. Y LAMINAS | 860061089 - IDRD - PROYECCIÓN | 63454.62 | 0.19 | 75511 | 2022-01-31 | 1 | 63454.62 | 75511 | Peso Colombiano | 8265
105434 | VALVULA DE PIE Ø 2"BRONCE(125-150)PSI CANAST-METAL | UN |  |  |  | INST. HIDRAUL/SANIT. Y LAMINAS | 860061089 - IDRD - PROYECCIÓN | 199911.77 | 0.19 | 237895.01 | 2022-02-09 | 1 | 199911.77 | 237895.01 | Peso Colombiano | 8143
105437 | VALVULA DE PIE Ø1"BRONCE(125-150PSI)CANAST-METALIC | UN |  |  |  | INST. HIDRAUL/SANIT. Y LAMINAS | 860061089 - IDRD - PROYECCIÓN | 63454.62 | 0.19 | 75511 | 2022-01-31 | 1 | 63454.62 | 75511 | Peso Colombiano | 8146
105435 | VALVULA DE PIE Ø11/2"BRONCE(125-150)PSI CANAST-MET | UN |  |  |  | INST. HIDRAUL/SANIT. Y LAMINAS | 860061089 - IDRD - PROYECCIÓN | 128705.88 | 0.19 | 153160 | 2022-01-31 | 1 | 128705.88 | 153160 | Peso Colombiano | 8144
105436 | VALVULA DE PIE Ø11/4"BRONCE(125-150)PSI CANAST-MET | UN |  |  |  | INST. HIDRAUL/SANIT. Y LAMINAS | 860061089 - IDRD - PROYECCIÓN | 96983.19 | 0.19 | 115410 | 2022-01-31 | 1 | 96983.19 | 115410 | Peso Colombiano | 8145
002050 | VALVULA DE PIE PRESION 1¼" | UN |  |  | 13102 | ACCESORIOS HIDROSANITARIOS |  | 0 | 0 | 0 |  | 0 | 0 | 0 |  | 1692
104450 | VALVULA DE PIEØ 3"BRONCE(125-150PSI)CANAST-METALIC | UN |  |  |  | INST. HIDRAUL/SANIT. Y LAMINAS | 860061089 - IDRD - PROYECCIÓN | 379652.94 | 0.19 | 451787 | 2022-01-31 | 1 | 379652.94 | 451787 | Peso Colombiano | 7177
002776 | VALVULA DE SEGURIDAD BOLA PARA GAS CU DE ½ | UN |  |  |  | INST. DE GAS |  | 0 | 0 | 0 |  | 0 | 0 | 0 |  | 2323
105560 | VALVULA DOBLE COMPUERTA ELAS. 2" (Ver descripción) | UN |  |  |  | INST. HIDRAUL/SANIT. Y LAMINAS |  | 0 | 0 | 0 |  | 0 | 0 | 0 |  | 8266
105561 | VALVULA DOBLE COMPUERTA ELAS. 3" (Ver descripción) | UN |  |  |  | INST. HIDRAUL/SANIT. Y LAMINAS |  | 0 | 0 | 0 |  | 0 | 0 | 0 |  | 8267
105562 | VALVULA DOBLE COMPUERTA ELAS. 4" (Ver descripción) | UN |  |  |  | INST. HIDRAUL/SANIT. Y LAMINAS |  | 0 | 0 | 0 |  | 0 | 0 | 0 |  | 8268
000880 | VALVULA ENTRADA ATLANTIS GRIVAL | UN |  |  | 80670Neutro | ACCESORIOS HIDROSANITARIOS |  | 0 | 0 | 0 |  | 0 | 0 | 0 |  | 812
109082 | VALVULA EXPULSADORA DE AIRE 1 " | UN |  |  |  | INST. HIDRAUL/SANIT. Y LAMINAS |  | 0 | 0 | 0 |  | 0 | 0 | 0 |  | 11742
109080 | VALVULA EXPULSADORA DE AIRE 1 1/2" | UN |  |  |  | INST. HIDRAUL/SANIT. Y LAMINAS |  | 0 | 0 | 0 |  | 0 | 0 | 0 |  | 11740
108110 | VALVULA EXPULSADORA DE AIRE 1" | UN |  |  |  | INST. HIDRAUL/SANIT. Y LAMINAS |  | 0 | 0 | 0 |  | 0 | 0 | 0 |  | 10789
106324 | VALVULA EXPULSADORA DE AIRE Ø3/4”(BRONCE)-300PSI | UN |  |  |  | REGISTROS Y CHEQUES | 860061089 - IDRD - PROYECCIÓN | 21242.86 | 0.19 | 25279 | 2020-01-09 | 1 | 21242.86 | 25279 | Peso Colombiano | 9012
107187 | VÁLVULA EXPULSORA DE AIRE 3/4" | UN |  |  |  | RED CONTRA INCENDIO |  | 0 | 0 | 0 |  | 0 | 0 | 0 |  | 9868
104774 | Valvula flotador 1"(valvula+varilla+bola bronce) | UN |  |  |  | REGISTROS Y CHEQUES |  | 0 | 0 | 0 |  | 0 | 0 | 0 |  | 7495
104747 | VALVULA FLOTADOR ROSCADA Ø3"COMPLETA | UN |  |  |  | REGISTROS Y CHEQUES | 860061089 - IDRD - PROYECCIÓN | 868364.71 | 0.19 | 1033354 | 2022-06-07 | 1 | 868364.71 | 1033354 | Peso Colombiano | 7468
104782 | VALVULA FLOTADORA COMPLETA.BOLA COBRE(3") HELBERT | UN |  |  |  | REGISTROS Y CHEQUES |  | 0 | 0 | 0 |  | 0 | 0 | 0 |  | 7503
102734 | Valvula flotadora sola d=1/2"Helbert o similar | UN |  |  | C6430 Gris | ACCESORIOS HIDROSANITARIOS |  | 0 | 0 | 0 |  | 0 | 0 | 0 |  | 5659
004054 | VALVULA GAS MEDIA MARIPOSA SEGURO P/T | UN |  |  |  | INST. DE GAS |  | 0 | 0 | 0 |  | 0 | 0 | 0 |  | 3305
104802 | Valvula Inst. sanitaria tipo push REF: 7512500001 | UN |  |  | 96700Cromo | GRIFERIAS,APARATOS,ACCESORIOS |  | 0 | 0 | 0 |  | 0 | 0 | 0 |  | 7522
104503 | Válvula Institu. Sanitario Antivandalica Ref.75127 tipo push | UN |  |  |  | GRIFERIA | 860061089 - IDRD - PROYECCIÓN | 293348.74 | 0.19 | 349085 | 2022-01-31 | 1 | 293348.74 | 349085 | Peso Colombiano | 7227
000632 | VALVULA LAVADERO 2" | UN |  |  |  | GRIFERIAS,APARATOS,ACCESORIOS |  | 0 | 0 | 0 |  | 0 | 0 | 0 |  | 580
106270 | VALVULA MARIPOSA EXTRE. RANURA.UL/FM 6”Pmin(175psi | UN |  |  |  | ACCESORIOS HIDROSANITARIOS | 8956232 - IDRD - MEDIA ARMONICA COTIZACIONES | 634279.83 | 0.19 | 754793 | 2019-11-15 | 1 | 634279.83 | 754793 | Peso Colombiano | 8958
106266 | VALVULA MARIPOSA EXTRE.RANUR.UL/FM21/2”Pmi(175psi) | UN |  |  |  | ACCESORIOS HIDROSANITARIOS |  | 0 | 0 | 0 |  | 0 | 0 | 0 |  | 8954
106265 | VALVULA MARIPOSA EXTREM. RANURA UL/FM2”Pmin(175psi | UN |  |  |  | ACCESORIOS HIDROSANITARIOS |  | 0 | 0 | 0 |  | 0 | 0 | 0 |  | 8953
103449 | VALVULA MARIPOSA EXTREMO RANURADO Ø4" | UN |  |  |  | REGISTROS Y CHEQUES | 860061089 - IDRD - PROYECCIÓN | 675442.56 | 0.19 | 803776.65 | 2022-01-24 | 1 | 675442.56 | 803776.65 | Peso Colombiano | 6242
107704 | Valvula mariposa -Ø 21/2" | UN |  |  |  | INST. HIDRAUL/SANIT. Y LAMINAS |  | 0 | 0 | 0 |  | 0 | 0 | 0 |  | 10383
107713 | Valvula mariposa -Ø 3" | UN |  |  |  | INST. HIDRAUL/SANIT. Y LAMINAS |  | 0 | 0 | 0 |  | 0 | 0 | 0 |  | 10392
107609 | Valvula mariposa -Ø 4" | UN |  |  |  | INST. HIDRAUL/SANIT. Y LAMINAS | 47874222222 - CONTRATO CONSULTORIA CDRC 1 | 402031.93 | 0.19 | 478418 | 2019-10-02 | 1 | 402031.93 | 478418 | Peso Colombiano | 10288
107573 | Valvula mariposa -Ø 6" | UN |  |  |  | INST. HIDRAUL/SANIT. Y LAMINAS | 860061089 - IDRD - PROYECCIÓN | 393661.35 | 0.19 | 468457.01 | 2022-01-31 | 1 | 393661.35 | 468457.01 | Peso Colombiano | 10252
102053 | Válvula Mariposa PVC Ø6" CRDC COMETAS | UN |  |  |  | PISCINAS | 6555555555 - IDRD - MENOR VALOR DE COTIZACIONES | 216806.72 | 0.19 | 258000 | 2019-07-04 | 1 | 216806.72 | 258000 | Peso Colombiano | 12150
12951 | VALVULA MARIPOSA TIPO WAFER ACERO 6" | UN |  |  |  | PISCINAS | 860061089 - IDRD - PROYECCIÓN | 387286.56 | 0.19 | 460871.01 | 2022-01-31 | 1 | 387286.56 | 460871.01 | Peso Colombiano | 12951
104511 | Valvula Mezcladora Ducha Ref. 4-AA-00000906 | UN |  |  | 4-AA-0000906 | GRIFERIA |  | 0 | 0 | 0 |  | 0 | 0 | 0 |  | 7235
104504 | Valvula Orinal Antivand. tipo push Ref. 751290001 | UN |  |  |  | GRIFERIA | 860061089 - IDRD - PROYECCIÓN | 272687.39 | 0.19 | 324497.99 | 2022-06-03 | 1 | 272687.39 | 324497.99 | Peso Colombiano | 7228
108087 | VÁLVULA PASO DIRECTO 3/4" | UN |  |  |  | ACCESORIOS HIDROSANITARIOS |  | 0 | 0 | 0 |  | 0 | 0 | 0 |  | 10766
104797 | VALVULA PLASTIC. VENTILACION 2"- 145PSI- VENTOSA C | UN |  |  |  | REGISTROS Y CHEQUES |  | 0 | 0 | 0 |  | 0 | 0 | 0 |  | 7517
002395 | VALVULA POZUELO 2 ½" S/sosco | UN |  |  | 504 | TUBERIA SUBT,REJILLAS,SUMIDER. |  | 0 | 0 | 0 |  | 0 | 0 | 0 |  | 1992
002372 | VALVULA POZUELO 2 ½"x1¼"C/sosco | UN |  |  | 500 | TUBERIA SUBT,REJILLAS,SUMIDER. |  | 0 | 0 | 0 |  | 0 | 0 | 0 |  | 1969
002432 | VALVULA POZUELO VP-2 1/2" Br. | UN |  |  | VP 2" | TUBERIA SUBT,REJILLAS,SUMIDER. |  | 0 | 0 | 0 |  | 0 | 0 | 0 |  | 2024
105395 | VALVULA PRUEBA-DRENAJE 1" BR C-VISOR UL-FM | UN |  |  |  | REGISTROS Y CHEQUES |  | 0 | 0 | 0 |  | 0 | 0 | 0 |  | 8106
000631 | VALVULA Regul. ½" Metal GRIVAL | UN |  |  | 96700Cromo | GRIFERIAS,APARATOS,ACCESORIOS |  | 0 | 0 | 0 |  | 0 | 0 | 0 |  | 579
000879 | VALVULA Regul. ½" Plast GRIVAL | UN |  |  | C6430 Gris | ACCESORIOS HIDROSANITARIOS |  | 0 | 0 | 0 |  | 0 | 0 | 0 |  | 811
102563 | Valvula Selenoide d=2"(Suministro). ** | UN |  |  | C6430 Gris | ACCESORIOS HIDROSANITARIOS | 66665555555 - IDRD - MEDIA ARITMETICA DE COTIZACIONES | 609626.89 | 0.19 | 725456 | 2022-05-24 | 1 | 609626.89 | 725456 | Peso Colombiano | 5493
105946 | VALVULA SOLENOIDES DE 2" | UN |  |  |  | EQUIPOS ESPECIALES |  | 0 | 0 | 0 |  | 0 | 0 | 0 |  | 8638
108125 | VÁLVULA TIPO BOLA GAS 1 1/4" | UN |  |  |  | MISCELANEA |  | 0 | 0 | 0 |  | 0 | 0 | 0 |  | 10804
106267 | VALVULA VASTAGO ASCEND.TIPOOS&YUL/FM 6”(175psi) | UN |  |  |  | ACCESORIOS HIDROSANITARIOS | 860061089 - IDRD - PROYECCIÓN | 1228793.28 | 0.19 | 1462264 | 2020-01-09 | 1 | 1228793.28 | 1462264 | Peso Colombiano | 8955
108810 | Valvula.Filtro.Motobomba.Intercambia22a26+28VerDes | GL |  |  |  | Alfombra |  | 0 | 0 | 0 |  | 0 | 0 | 0 |  | 11476
104187 | VALVULA/REGISTRO BOLA Ø 1" (MANIJA - METALICA) | UN |  |  |  | INST. HIDRAUL/SANIT. Y LAMINAS | 860061089 - IDRD - PROYECCIÓN | 35947.06 | 0.19 | 42777 | 2022-01-31 | 1 | 35947.06 | 42777 | Peso Colombiano | 6934
103223 | VALVULA/REGISTRO BOLA Ø2 EN BRONCE DE 175 PSI | UN |  |  |  | REGISTROS Y CHEQUES | 860061089 - IDRD - PROYECCIÓN | 111241.83 | 0.19 | 132377.78 | 2022-01-24 | 1 | 111241.83 | 132377.78 | Peso Colombiano | 6034
104549 | VALVULA/REGISTRO DE BOLA Ø 1/2"(MANIJA - METALICA) | UN |  |  |  | REGISTROS Y CHEQUES | 860061089 - IDRD - PROYECCIÓN | 15132.95 | 0.19 | 18008.21 | 2022-01-24 | 1 | 15132.95 | 18008.21 | Peso Colombiano | 7272
106269 | ValvulaAngularDrenaje/pruebaVictaulicRosc1"(175psi | UN |  |  |  | ACCESORIOS HIDROSANITARIOS |  | 0 | 0 | 0 |  | 0 | 0 | 0 |  | 8957
101897 | VálvulaBolaPVCØ3"CON2Universal-CRDC-Cometas | UN |  |  |  | PISCINAS | 77777777777 - CONTRATO CONSULTORIA CEFE COMETAS | 378151.26 | 0.19 | 450000 | 2019-04-24 | 1 | 378151.26 | 450000 | Peso Colombiano | 11997
108837 | ValvulaCompuertaVastagoAscendenteØ10"S/EspecifiCDR | UN |  |  |  | ELEMENTOS DE SEGURIDAD |  | 0 | 0 | 0 |  | 0 | 0 | 0 |  | 11497
108789 | ValvulaCompuertaVastagoAscendenteØ8"S/EspecifiCDRC | UN |  |  |  | ELEMENTOS DE SEGURIDAD |  | 0 | 0 | 0 |  | 0 | 0 | 0 |  | 11458
105822 | VálvulaMariposa 10"x150psiHierroCortiAcero316+pint | UN |  |  |  | ACCESORIOS HIDROSANITARIOS | 860061089 - IDRD - PROYECCIÓN | 992827.73 | 0.19 | 1181465 | 2022-01-28 | 1 | 992827.73 | 1181465 | Peso Colombiano | 8519
105823 | VálvulaMariposa 8"X150HierroCortiAceroInox316+Pint | UN |  |  |  | ACCESORIOS HIDROSANITARIOS |  | 0 | 0 | 0 |  | 0 | 0 | 0 |  | 8520
101851 | ValvulaSelenoideBronce1"(24vol)cerradaUsoGeneral Cefe Cometas | UN |  |  |  | REGISTROS Y CHEQUES | 555555555555 - IDRD - MEDIANA DE COTIZACIONES | 980000 | 0.19 | 1166200 | 2019-07-08 | 1 | 980000 | 1166200 | Peso Colombiano | 11952
104321 | VARA CORREDOR D=8CM (L=3M) | UN |  |  |  | MADERAS | 860061089 - IDRD - PROYECCIÓN | 6864.76 | 0.05 | 7208 | 2022-02-10 | 1 | 6864.76 | 7208 | Peso Colombiano | 7051
104322 | VARA DE CLAVO (Ø 4-5CM) L=3.00M | UN |  |  |  | MADERAS |  | 0 | 0 | 0 |  | 0 | 0 | 0 |  | 7052
002672 | VARA DE CLAVO (Ø4 -5cm) L=6 METROS. | ML |  |  |  | MADERAS | 66665555555 - IDRD - MEDIA ARITMETICA DE COTIZACIONES | 1611.77 | 0.19 | 1918.01 | 2022-04-25 | 1 | 1611.77 | 1918.01 | Peso Colombiano | 2232
000963 | VARA DE CORREDOR L= 6 M. | ML |  |  |  | MADERAS |  | 0 | 0 | 0 |  | 0 | 0 | 0 |  | 893
000175 | VARA DE LIMATON L=4 M. | ML |  |  |  | MADERAS |  | 0 | 0 | 0 |  | 0 | 0 | 0 |  | 159
000920 | VARA DE LIMATON L=6 M. | ML |  |  |  | MADERAS | 860061089 - IDRD - PROYECCIÓN | 4004.76 | 0.05 | 4205 | 2022-02-10 | 1 | 4004.76 | 4205 | Peso Colombiano | 852
103646 | VARA ROLLIZA EN PINO PATULA INMUNIZ Ø 10CM L=2.50M | UN |  |  |  | MADERAS | 860061089 - IDRD - PROYECCIÓN | 28313.45 | 0.19 | 33693.01 | 2022-02-10 | 1 | 28313.45 | 33693.01 | Peso Colombiano | 6420
103647 | VARA ROLLIZA EN PINO PATULA INMUNIZ Ø 9CM L=3.00M | UN |  |  |  | MADERAS | 860061089 - IDRD - PROYECCIÓN | 36438.66 | 0.19 | 43362.01 | 2022-02-10 | 1 | 36438.66 | 43362.01 | Peso Colombiano | 6421
108719 | Variador de frecuencia 1 HP | UN |  |  |  | SISTEMAS VENTILACION |  | 0 | 0 | 0 |  | 0 | 0 | 0 |  | 11388
108717 | Variador de frecuencia 2 HP | UN |  |  |  | SISTEMAS VENTILACION |  | 0 | 0 | 0 |  | 0 | 0 | 0 |  | 11386
108711 | Variador de frecuencia 3 HP | UN |  |  |  | SISTEMAS VENTILACION |  | 0 | 0 | 0 |  | 0 | 0 | 0 |  | 11380
108706 | Variador de frecuencia 5 HP | UN |  |  |  | SISTEMAS VENTILACION |  | 0 | 0 | 0 |  | 0 | 0 | 0 |  | 11375
108713 | Variador de frecuencia 7,5 HP | UN |  |  |  | SISTEMAS VENTILACION |  | 0 | 0 | 0 |  | 0 | 0 | 0 |  | 11382
108206 | VARIADOR DE FRECUENCIA PARA MOTOR DE 1.5 HP @ 220/ | UN |  |  |  | SISTEMAS VENTILACION |  | 0 | 0 | 0 |  | 0 | 0 | 0 |  | 10885
107408 | VARIADOR DE FRECUENCIA PARA MOTOR DE 10 HP | UN |  |  |  | SISTEMAS VENTILACION |  | 0 | 0 | 0 |  | 0 | 0 | 0 |  | 10087
108510 | VARIADOR DE FRECUENCIA PARA MOTOR DE 10 HP @ 220/3 | UN |  |  |  | SISTEMAS VENTILACION |  | 0 | 0 | 0 |  | 0 | 0 | 0 |  | 11179
108167 | VARIADOR DE FRECUENCIA PARA MOTOR DE 15 HP @ 220/3 | UN |  |  |  | SISTEMAS VENTILACION |  | 0 | 0 | 0 |  | 0 | 0 | 0 |  | 10846
108207 | VARIADOR DE FRECUENCIA PARA MOTOR DE 5 HP @ 220/3/ | UN |  |  |  | SISTEMAS VENTILACION | 89585454444 - CONTRATO CONSULTORIA CDRC 2 | 4858768.07 | 0.19 | 5781934 | 2019-09-09 | 1 | 4858768.07 | 5781934 | Peso Colombiano | 10886
108934 | Variador de velocidad para 10 HP | UN |  |  |  | SISTEMAS VENTILACION |  | 0 | 0 | 0 |  | 0 | 0 | 0 |  | 11594
108205 | VARIADOR FRECUENCIA PARA MOTOR DE 1 HP @ 220/3/60 | UN |  |  |  | SISTEMAS VENTILACION | 89585454444 - CONTRATO CONSULTORIA CDRC 2 | 2720874.79 | 0.19 | 3237841 | 2019-09-09 | 1 | 2720874.79 | 3237841 | Peso Colombiano | 10884
103147 | VARILLA 1/2" CUADRADA | ML |  |  |  | MISCELANEA |  | 0 | 0 | 0 |  | 0 | 0 | 0 |  | 5979
103108 | VARILLA ANCLAJE 5/8" X 1.80 HIERRO | UN |  |  |  | ACEROS Y HIERROS | 9878965 - DIACO GIERDAU | 6681.9 | 0.16 | 7751 | 2019-03-28 | 1 | 6681.9 | 7751 | Peso Colombiano | 5953
100953 | VARILLA ANCLAJE 1/2" X0,15M soldadda a angulo | UN |  |  |  | ACEROS,HIERROS/MALLAS,CERCHAS | 860061089 - IDRD - PROYECCIÓN | 4775.63 | 0.19 | 5683 | 2022-01-28 | 1 | 4775.63 | 5683 | Peso Colombiano | 4408
003728 | VARILLA ANCLAJE 3/4" X2M | UN |  |  |  | ACEROS,HIERROS/MALLAS,CERCHAS |  | 0 | 0 | 0 |  | 0 | 0 | 0 |  | 3074
007004 | VARILLA CORRUGADA 1/4" X 6M | UN |  |  |  | ACEROS,HIERROS/MALLAS,CERCHAS | 860061089 - IDRD - PROYECCIÓN | 7376.47 | 0.19 | 8778 | 2022-01-28 | 1 | 7376.47 | 8778 | Peso Colombiano | 3313
007006 | VARILLA CORRUGADA 12MM X 6M | UN |  |  |  | ACEROS,HIERROS/MALLAS,CERCHAS |  | 0 | 0 | 0 |  | 0 | 0 | 0 |  | 3315
007005 | VARILLA CORRUGADA 3/8" X 6M | UN |  |  |  | ACEROS,HIERROS/MALLAS,CERCHAS | 860061089 - IDRD - PROYECCIÓN | 16838.66 | 0.19 | 20038.01 | 2022-01-28 | 1 | 16838.66 | 20038.01 | Peso Colombiano | 3314
001328 | VARILLA CORRUGADA DE 1'' 60.000 Lbs X 6 Mts | UN |  |  |  | ACEROS,HIERROS/MALLAS,CERCHAS |  | 0 | 0 | 0 |  | 0 | 0 | 0 |  | 1223
001331 | VARILLA CORRUGADA DE 3/8 X 6 ML | UN |  |  |  | ACEROS,HIERROS/MALLAS,CERCHAS | 8956232 - IDRD - MEDIA ARMONICA COTIZACIONES | 11429.41 | 0.19 | 13601 | 2022-04-06 | 1 | 11429.41 | 13601 | Peso Colombiano | 1226
001333 | VARILLA CORRUGADA DE 5/8'' 60,000 lbs X 6 MTS | UN |  |  |  | ACEROS,HIERROS/MALLAS,CERCHAS |  | 0 | 0 | 0 |  | 0 | 0 | 0 |  | 1228
100962 | VARILLA CUADRADA 1"X1" | ML |  |  |  | ACEROS Y HIERROS |  | 0 | 0 | 0 |  | 0 | 0 | 0 |  | 4417
000787 | VARILLA CW 5/8" X 2.40 M EN COBRE | UN |  |  |  | CAJAS, ARMARIOS, TABLEROS | 860061089 - IDRD - PROYECCIÓN | 166002.52 | 0.19 | 197543 | 2022-06-08 | 1 | 166002.52 | 197543 | Peso Colombiano | 727
102496 | Varilla de 3/8" Zincada (Sumin) ** | ML |  |  |  | OTROS PREFABRICADOS |  | 0 | 0 | 0 |  | 0 | 0 | 0 |  | 5432
102508 | VARILLA DE COBRE 5/8" x 2.40 M | UN |  |  |  | INST. ELECTRICAS | 860061089 - IDRD - PROYECCIÓN | 156034.45 | 0.19 | 185681 | 2022-01-31 | 1 | 156034.45 | 185681 | Peso Colombiano | 5441
101624 | Varilla Franklin 1/2"X0,6 m Cob-Cob con base Cobre | UN |  |  |  | ACEROS Y HIERROS | 860061089 - IDRD - PROYECCIÓN | 141357.14 | 0.19 | 168215 | 2022-06-07 | 1 | 141357.14 | 168215 | Peso Colombiano | 5010
001849 | VARILLA LISA DE 1 1/4" Y 3/8" | KG |  |  |  | ACEROS Y HIERROS |  | 0 | 0 | 0 |  | 0 | 0 | 0 |  | 1508
001745 | VARILLA LISA DE 1/4" A 1" | KG |  |  |  | ACEROS Y HIERROS |  | 0 | 0 | 0 |  | 0 | 0 | 0 |  | 1409
101009 | VARILLA LISA DE 3/4"(A-36) Igual a 000023 HIERRO A-36 Liso/Rect 3/4" | ML |  |  |  | ACEROS Y HIERROS | 860061089 - IDRD - PROYECCIÓN | 14660.5 | 0.19 | 17446 | 2022-06-07 | 1 | 14660.5 | 17446 | Peso Colombiano | 4464
108134 | VARILLA ROSCADA 1/4" | ML |  |  |  | SISTEMAS VENTILACION |  | 0 | 0 | 0 |  | 0 | 0 | 0 |  | 10813
102975 | VARILLA ROSCADA 3/4" (1M) (Mobiliario Parques) | UN |  |  |  | MOBILIARIO PARQUES | 555555555555 - IDRD - MEDIANA DE COTIZACIONES | 15966.39 | 0.19 | 19000 | 2022-04-29 | 1 | 15966.39 | 19000 | Peso Colombiano | 5824
104061 | VARILLA ROSCADA 3/8" ZINCADA | ML |  |  |  | CERRADURAS Y HERRAJES | 8956232 - IDRD - MEDIA ARMONICA COTIZACIONES | 3025.21 | 0.19 | 3600 | 2020-01-16 | 1 | 3025.21 | 3600 | Peso Colombiano | 6812
107209 | VARILLA ROSCADA 5/8" | ML |  |  |  | SISTEMAS VENTILACION | 47874222222 - CONTRATO CONSULTORIA CDRC 1 | 2563.03 | 0.19 | 3050.01 | 2019-07-04 | 1 | 2563.03 | 3050.01 | Peso Colombiano | 9890
001074 | VARSOL PHILAAC DISOLVENTES ESMALTES ALQUIDICOS | GLN |  |  | 8038 | PINTURAS | 860061089 - IDRD - PROYECCIÓN | 29453.78 | 0.19 | 35050 | 2022-01-31 | 1 | 29453.78 | 35050 | Peso Colombiano | 992
101212 | Vegetación Arbustiva Rastrera | M2 |  |  |  | MISCELANEA |  | 0 | 0 | 0 |  | 0 | 0 | 0 |  | 4667
100846 | Vehículo con Capacidad Mayor a 3 Ton. | MES |  |  |  | EQUIPO ALQUILER Y MAQUINARIA |  | 0 | 0 | 0 |  | 0 | 0 | 0 |  | 4301
100834 | Vehículo de transporte de 1300 a 2000cc. | MES |  |  |  | EQUIPO ALQUILER Y MAQUINARIA |  | 0 | 0 | 0 |  | 0 | 0 | 0 |  | 4290
100845 | Vehículo de transporte Mayores a 2000cc. | MES |  |  |  | EQUIPO ALQUILER Y MAQUINARIA |  | 0 | 0 | 0 |  | 0 | 0 | 0 |  | 4300
013027 | Velcro enrollo para instalaciones eléctricas | RLL |  |  |  | FERRETERIA Y HERRAMIENTAS | 860061089 - IDRD - PROYECCIÓN | 22282.35 | 0.19 | 26516 | 2022-01-30 | 1 | 22282.35 | 26516 | Peso Colombiano | 13027
105857 | VELETA(0.08X0.25M)Lam.Cal.18+Impres.Alta+ViniloAdh | UN |  |  |  | MISCELANEA | 66665555555 - IDRD - MEDIA ARITMETICA DE COTIZACIONES | 38086.56 | 0.19 | 45323.01 | 2022-04-26 | 1 | 38086.56 | 45323.01 | Peso Colombiano | 8551
104668 | Vent Alum Tub4"x1.3/4"Corred Vid Lam 3+3 SquashUDS | M2 |  |  |  | VENTANERIA |  | 0 | 0 | 0 |  | 0 | 0 | 0 |  | 7389
001021 | VENTANA ALUMINIO FIJA 38 - 31 | M2 |  |  |  | PUERTAS Y VENTANAS ALUM Y LAM | 860061089 - IDRD - PROYECCIÓN | 142800.01 | 0.19 | 169932.01 | 2022-01-24 | 1 | 142800.01 | 169932.01 | Peso Colombiano | 943
107091 | Ventana Aluminio V-05(4.54x2.35m)+Vidrio s/Des.Te | UN |  |  |  | PUERTAS Y VENTANAS ALUM Y LAM |  | 0 | 0 | 0 |  | 0 | 0 | 0 |  | 9772
107092 | Ventana Aluminio V-06(3.74x2.35m)+Vidrio s/Des.Te | UN |  |  |  | PUERTAS Y VENTANAS ALUM Y LAM |  | 0 | 0 | 0 |  | 0 | 0 | 0 |  | 9773
107093 | Ventana Aluminio V-07(1.80x2.35m)+Vidrio s/Des.Te | UN |  |  |  | PUERTAS Y VENTANAS ALUM Y LAM |  | 0 | 0 | 0 |  | 0 | 0 | 0 |  | 9774
107115 | Ventana Aluminio V-09(1.20x2.85m)+Vidrio s/Des | UN |  |  |  | PUERTAS Y VENTANAS ALUM Y LAM |  | 0 | 0 | 0 |  | 0 | 0 | 0 |  | 9796
107225 | Ventana Aluminio V-10(11.00x3.30m)+Vidrio s/Des | UN |  |  |  | PUERTAS Y VENTANAS ALUM Y LAM |  | 0 | 0 | 0 |  | 0 | 0 | 0 |  | 9906
107226 | Ventana Aluminio V-11(27.14x2.30m)+Vidrio s/Des | UN |  |  |  | PUERTAS Y VENTANAS ALUM Y LAM |  | 0 | 0 | 0 |  | 0 | 0 | 0 |  | 9907
107229 | Ventana Aluminio V-12(8.40x3.20m)+Vidrio s/Des | UN |  |  |  | PUERTAS Y VENTANAS ALUM Y LAM |  | 0 | 0 | 0 |  | 0 | 0 | 0 |  | 9910
107230 | Ventana Aluminio V-13(3.93x3.30m)+Vidrio s/Des | UN |  |  |  | PUERTAS Y VENTANAS ALUM Y LAM |  | 0 | 0 | 0 |  | 0 | 0 | 0 |  | 9911
107231 | Ventana Aluminio V-14(2.98x3.30m)+Vidrio s/Des | UN |  |  |  | PUERTAS Y VENTANAS ALUM Y LAM |  | 0 | 0 | 0 |  | 0 | 0 | 0 |  | 9912
107232 | Ventana Aluminio V-15(3.82x2.00m)+Vidrio s/Des | UN |  |  |  | PUERTAS Y VENTANAS ALUM Y LAM |  | 0 | 0 | 0 |  | 0 | 0 | 0 |  | 9913
107233 | Ventana Aluminio V-16(2.0x2.30m)+Vidrio s/Des | UN |  |  |  | PUERTAS Y VENTANAS ALUM Y LAM |  | 0 | 0 | 0 |  | 0 | 0 | 0 |  | 9914
107234 | Ventana Aluminio V-17(2.75x0.70m)+Vidrio s/Des | UN |  |  |  | PUERTAS Y VENTANAS ALUM Y LAM |  | 0 | 0 | 0 |  | 0 | 0 | 0 |  | 9915
107235 | Ventana Aluminio V-18(2.30x3.20m)+Vidrio s/Des | UN |  |  |  | PUERTAS Y VENTANAS ALUM Y LAM |  | 0 | 0 | 0 |  | 0 | 0 | 0 |  | 9916
107236 | Ventana Aluminio V-19(0.70x1.35m)+Vidrio s/Des | UN |  |  |  | PUERTAS Y VENTANAS ALUM Y LAM |  | 0 | 0 | 0 |  | 0 | 0 | 0 |  | 9917
107249 | Ventana Aluminio V-20(4.10x0.70m)persiana-s/Des | UN |  |  |  | PUERTAS Y VENTANAS ALUM Y LAM | 860061089 - IDRD - PROYECCIÓN | 940699.16 | 0.19 | 1119432 | 2022-06-07 | 1 | 940699.16 | 1119432 | Peso Colombiano | 9930
107250 | Ventana Aluminio V-21(8.90x0.65m)Persiana s/Des | UN |  |  |  | PUERTAS Y VENTANAS ALUM Y LAM |  | 0 | 0 | 0 |  | 0 | 0 | 0 |  | 9931
107251 | Ventana Aluminio V-22(8.50x1.10m)Persiana s/Des | UN |  |  |  | PUERTAS Y VENTANAS ALUM Y LAM |  | 0 | 0 | 0 |  | 0 | 0 | 0 |  | 9932
107253 | Ventana Aluminio V-23(9.05x0.65m)Persiana s/Des | UN |  |  |  | PUERTAS Y VENTANAS ALUM Y LAM |  | 0 | 0 | 0 |  | 0 | 0 | 0 |  | 9934
107255 | Ventana Aluminio V-24(8.20x1.10m)+Vidrio s/Des | UN |  |  |  | PUERTAS Y VENTANAS ALUM Y LAM |  | 0 | 0 | 0 |  | 0 | 0 | 0 |  | 9936
107256 | Ventana Aluminio V-25(8.50x0.70m)Persiana s/Descr | UN |  |  |  | PUERTAS Y VENTANAS ALUM Y LAM |  | 0 | 0 | 0 |  | 0 | 0 | 0 |  | 9937
107259 | Ventana Aluminio V-26(4.66x0.70m)Persiana s/Descr | UN |  |  |  | PUERTAS Y VENTANAS ALUM Y LAM |  | 0 | 0 | 0 |  | 0 | 0 | 0 |  | 9940
107261 | Ventana Aluminio V-27(8.85x0.65m)Persiana s/Descr | UN |  |  |  | PUERTAS Y VENTANAS ALUM Y LAM |  | 0 | 0 | 0 |  | 0 | 0 | 0 |  | 9942
107282 | Ventana Aluminio V-28(8.41x0.70m)Persiana s/Descr | UN |  |  |  | PUERTAS Y VENTANAS ALUM Y LAM |  | 0 | 0 | 0 |  | 0 | 0 | 0 |  | 9963
107283 | Ventana Aluminio V-29(4.65x2.64m)+Vidrio s/Descr | UN |  |  |  | PUERTAS Y VENTANAS ALUM Y LAM |  | 0 | 0 | 0 |  | 0 | 0 | 0 |  | 9964
107284 | Ventana Aluminio V-30(23.62x0.65m)Persianas/Descr | UN |  |  |  | PUERTAS Y VENTANAS ALUM Y LAM |  | 0 | 0 | 0 |  | 0 | 0 | 0 |  | 9965
107285 | Ventana Aluminio V-31(31.53x0.65m)Persianas/Descr | UN |  |  |  | PUERTAS Y VENTANAS ALUM Y LAM |  | 0 | 0 | 0 |  | 0 | 0 | 0 |  | 9966
107286 | Ventana Aluminio V-32(19.04x0.65m)Persianas/Descr | UN |  |  |  | PUERTAS Y VENTANAS ALUM Y LAM |  | 0 | 0 | 0 |  | 0 | 0 | 0 |  | 9967
107287 | Ventana Aluminio V-33(7.75x0.65m)Persianas/Descr | UN |  |  |  | PUERTAS Y VENTANAS ALUM Y LAM |  | 0 | 0 | 0 |  | 0 | 0 | 0 |  | 9968
107288 | Ventana Aluminio V-34(8.40x0.65m)Persianas/Descr | UN |  |  |  | PUERTAS Y VENTANAS ALUM Y LAM |  | 0 | 0 | 0 |  | 0 | 0 | 0 |  | 9969
107289 | Ventana Aluminio V-35(0.92x2.40m)+Vidrio/Descr | UN |  |  |  | PUERTAS Y VENTANAS ALUM Y LAM |  | 0 | 0 | 0 |  | 0 | 0 | 0 |  | 9970
107290 | Ventana Aluminio V-36(8.50x1.10m)+Vidrio/Descr | UN |  |  |  | PUERTAS Y VENTANAS ALUM Y LAM |  | 0 | 0 | 0 |  | 0 | 0 | 0 |  | 9971
107291 | Ventana Aluminio V-38(2.11x0.70m)Persiana/Descr | UN |  |  |  | PUERTAS Y VENTANAS ALUM Y LAM |  | 0 | 0 | 0 |  | 0 | 0 | 0 |  | 9972
107292 | Ventana Aluminio V-39(3.87x0.70m)Persiana/Descr | UN |  |  |  | PUERTAS Y VENTANAS ALUM Y LAM |  | 0 | 0 | 0 |  | 0 | 0 | 0 |  | 9973
107293 | Ventana Aluminio V-40(1.0x0.70m)Persiana/Descr | UN |  |  |  | PUERTAS Y VENTANAS ALUM Y LAM |  | 0 | 0 | 0 |  | 0 | 0 | 0 |  | 9974
107294 | Ventana Aluminio V-41(3.0x3.20m)+Vidrio/Descr | UN |  |  |  | PUERTAS Y VENTANAS ALUM Y LAM |  | 0 | 0 | 0 |  | 0 | 0 | 0 |  | 9975
107295 | Ventana Aluminio V-42(3.88x3.20m)+Vidrio/Descr | UN |  |  |  | PUERTAS Y VENTANAS ALUM Y LAM |  | 0 | 0 | 0 |  | 0 | 0 | 0 |  | 9976
107298 | Ventana Aluminio V-43(0.92x2.40m)+Vidrio/Descr3 | UN |  |  |  | PUERTAS Y VENTANAS ALUM Y LAM |  | 0 | 0 | 0 |  | 0 | 0 | 0 |  | 9979
107299 | Ventana Aluminio V-44(0.83x2.40m)+Vidrio/Descr | UN |  |  |  | PUERTAS Y VENTANAS ALUM Y LAM |  | 0 | 0 | 0 |  | 0 | 0 | 0 |  | 9980
107094 | Ventana Aluminio V-8(45.29x3.30m)+Vidrio s/Des | UN |  |  |  | PUERTAS Y VENTANAS ALUM Y LAM |  | 0 | 0 | 0 |  | 0 | 0 | 0 |  | 9775
002477 | VENTANA ANDINA VIDRIO | M2 |  |  |  | VENTANERIA |  | 0 | 0 | 0 |  | 0 | 0 | 0 |  | 2060
002814 | VENTANA EUROPA | M2 |  |  |  | VENTANERIA |  | 0 | 0 | 0 |  | 0 | 0 | 0 |  | 2357
102350 | VENTANA METALIC.CAL.20+BASCULANTE 0.15M | M2 |  |  |  | VENTANERIA |  | 0 | 0 | 0 |  | 0 | 0 | 0 |  | 5332
002813 | VENTANA PROYECTANTE | M2 |  |  |  | VENTANERIA |  | 0 | 0 | 0 |  | 0 | 0 | 0 |  | 2356
002812 | VENTANA SERIE 2000 | M2 |  |  |  | VENTANERIA |  | 0 | 0 | 0 |  | 0 | 0 | 0 |  | 2355
103217 | VENTANA AL. ANONIZ.MATE.1.20 x1.20+Vid5MM.+ PERSIA | UN |  |  |  | VENTANERIA |  | 0 | 0 | 0 |  | 0 | 0 | 0 |  | 6029
000059 | VENTANA ALCOBA Cal. 20 | M2 |  |  |  | PERFILES Y DIVISIONES |  | 0 | 0 | 0 |  | 0 | 0 | 0 |  | 54
104667 | Ventana Alum Tub.4"x1.3/4" Vid Lam 3+3 Squash UDS | M2 |  |  |  | VENTANERIA |  | 0 | 0 | 0 |  | 0 | 0 | 0 |  | 7388
100999 | Ventana Alum. Natural1.40x1.60Vidrio templado,Sanb | UN |  |  | 34925 | FERRETERIA |  | 0 | 0 | 0 |  | 0 | 0 | 0 |  | 4454
104796 | Ventana Alumin M-3831 Vidrio lam4+4mm mont rej 8" | M2 |  |  |  | PUERTAS Y VENTANAS ALUM Y LAM | 860061089 - IDRD - PROYECCIÓN | 241194.12 | 0.19 | 287021 | 2022-01-31 | 1 | 241194.12 | 287021 | Peso Colombiano | 7516
104826 | Ventana Alumin M3831 Vidrio lam4+4mm Pleg 3" x 1½" | M2 |  |  |  | PUERTAS Y VENTANAS ALUM Y LAM |  | 0 | 0 | 0 |  | 0 | 0 | 0 |  | 7546
104799 | Ventana Alumin mate 38-31 tipo Persiana | M2 |  |  |  | VENTANERIA |  | 0 | 0 | 0 |  | 0 | 0 | 0 |  | 7519
104798 | Ventana Alumin mate 38-31 Vidrio lam4+4mm basculan | M2 |  |  |  | VENTANERIA |  | 0 | 0 | 0 |  | 0 | 0 | 0 |  | 7518
104807 | Ventana Alumin mate 38-31+Policarb.8mm+mont rejill | M2 |  |  |  | PUERTAS Y VENTANAS ALUM Y LAM |  | 0 | 0 | 0 |  | 0 | 0 | 0 |  | 7527
001019 | VENTANA ALUMINIO CORREDIZA TIPO PESADO | M2 |  |  |  | PUERTAS Y VENTANAS ALUM Y LAM |  | 0 | 0 | 0 |  | 0 | 0 | 0 |  | 941
106408 | VENTANA ALUMINIO PROY.3831+VIDRIO LAM 3+3mm | M2 |  |  |  | CARPINTERIA METALICA |  | 0 | 0 | 0 |  | 0 | 0 | 0 |  | 9095
001022 | VENTANA ALUMINIO Proyect. DE 2.00 x 1.50 - XO | M2 |  |  |  | PUERTAS Y VENTANAS ALUM Y LAM |  | 0 | 0 | 0 |  | 0 | 0 | 0 |  | 944
103371 | VENTANA ALUMINIO PROYECT.V-3831+VIDRIO SEG.6MM | M2 |  |  |  | MISCELANEA |  | 0 | 0 | 0 |  | 0 | 0 | 0 |  | 6172
107442 | Ventana Aluminio V-01(56.45x3.10m)+Vidrios/Des.Tec | UN |  |  |  | PUERTAS Y VENTANAS ALUM Y LAM |  | 0 | 0 | 0 |  | 0 | 0 | 0 |  | 10121
107443 | Ventana Aluminio V-02(46.85x3.10m)+Vidrios/Des.Te | UN |  |  |  | PUERTAS Y VENTANAS ALUM Y LAM |  | 0 | 0 | 0 |  | 0 | 0 | 0 |  | 10122
107444 | Ventana Aluminio V-03(27.65x3.60m)+Vidrios/Des.Te | UN |  |  |  | PUERTAS Y VENTANAS ALUM Y LAM |  | 0 | 0 | 0 |  | 0 | 0 | 0 |  | 10123
107445 | Ventana Aluminio V-04(37.25x3.60m)+Vidrios/Des.Te | UN |  |  |  | PUERTAS Y VENTANAS ALUM Y LAM |  | 0 | 0 | 0 |  | 0 | 0 | 0 |  | 10124
108027 | Ventana Aluminio V-37(28.31x3.30m)+Vidrio-s/Desc | UN |  |  |  | PUERTAS Y VENTANAS ALUM Y LAM |  | 0 | 0 | 0 |  | 0 | 0 | 0 |  | 10706
107451 | Ventana Aluminio V-37(29.31x3.30m)+Vidrio s/Desc | UN |  |  |  | PUERTAS Y VENTANAS ALUM Y LAM |  | 0 | 0 | 0 |  | 0 | 0 | 0 |  | 10130
107456 | Ventana Aluminio V-45(23.55x0.65m)PersianaS/Espec | UN |  |  |  | PUERTAS Y VENTANAS ALUM Y LAM |  | 0 | 0 | 0 |  | 0 | 0 | 0 |  | 10135
107461 | Ventana Aluminio V-46(1.97x3.30m)+VidrioS/Espec | UN |  |  |  | PUERTAS Y VENTANAS ALUM Y LAM |  | 0 | 0 | 0 |  | 0 | 0 | 0 |  | 10140
107462 | Ventana Aluminio V-47(4.30x0.50m)PersianaS/Espec | UN |  |  |  | PUERTAS Y VENTANAS ALUM Y LAM |  | 0 | 0 | 0 |  | 0 | 0 | 0 |  | 10141
107463 | Ventana Aluminio V-48(4.23x0.70m)PersianaS/Espec | UN |  |  |  | PUERTAS Y VENTANAS ALUM Y LAM |  | 0 | 0 | 0 |  | 0 | 0 | 0 |  | 10142
107465 | Ventana Aluminio V-49(1.70x0.95m)PersianaS/Espec | UN |  |  |  | PUERTAS Y VENTANAS ALUM Y LAM |  | 0 | 0 | 0 |  | 0 | 0 | 0 |  | 10144
000119 | VENTANA BAÑO 0.60X0.60 | UN |  |  |  | PERFILES Y DIVISIONES |  | 0 | 0 | 0 |  | 0 | 0 | 0 |  | 108
000295 | VENTANA COCINA 0.90X1.20 | UN |  |  |  | PERFILES Y DIVISIONES |  | 0 | 0 | 0 |  | 0 | 0 | 0 |  | 275
103351 | VENTANA CON PERSIANA CR 18(0.65X0.60M) | UN |  |  |  | PUERTAS Y VENTANAS ALUM Y LAM | 860061089 - IDRD - PROYECCIÓN | 229521.01 | 0.19 | 273130 | 2022-06-07 | 1 | 229521.01 | 273130 | Peso Colombiano | 6152
102691 | VENTANA CORRED.ALUM. 1.63 x 1.60+Vidrio iNC. 5MM | UN |  |  |  | VENTANERIA |  | 0 | 0 | 0 |  | 0 | 0 | 0 |  | 5617
102692 | VENTANA CORRED.ALUM. 1.94 x 1.80+Vidrio iNC. 5MM | UN |  |  |  | VENTANERIA |  | 0 | 0 | 0 |  | 0 | 0 | 0 |  | 5618
102686 | VENTANA CORREDIZA ALUM. 1.50 x 0.9+Vidrio inc.5mm | UN |  |  |  | VENTANERIA |  | 0 | 0 | 0 |  | 0 | 0 | 0 |  | 5612
102687 | VENTANA CORREDIZA ALUM. 1.80 x 0.9+Vidrio inc.5mm | UN |  |  |  | VENTANERIA |  | 0 | 0 | 0 |  | 0 | 0 | 0 |  | 5613
108834 | Ventana en Aluminio Modular (S/Descripc.tecn | M2 |  |  |  | CUBIERTAS |  | 0 | 0 | 0 |  | 0 | 0 | 0 |  | 11495
102690 | VENTANA FIJA ALUM. 1.60 x 0.60+Vidrio iNC. 5MM. | UN |  |  |  | VENTANERIA |  | 0 | 0 | 0 |  | 0 | 0 | 0 |  | 5616
102688 | VENTANA FIJA ALUM. 1.80 x 2.1+Vidrio. | M2 |  |  |  | VENTANERIA |  | 0 | 0 | 0 |  | 0 | 0 | 0 |  | 5614
103687 | Ventana Fija alumin mate 38-31 Vidrio laminado 6mm | M2 |  |  |  | MISCELANEA |  | 0 | 0 | 0 |  | 0 | 0 | 0 |  | 6457
108876 | Ventana Modular Fija Piso techo (S/Descripc tec) | M2 |  |  |  | PUERTAS Y VENTANAS ALUM Y LAM |  | 0 | 0 | 0 |  | 0 | 0 | 0 |  | 11536
108878 | ventana Modular FijaFalsoFlotado(S/Descripctec) | M2 |  |  |  | PUERTAS Y VENTANAS ALUM Y LAM |  | 0 | 0 | 0 |  | 0 | 0 | 0 |  | 11538
108877 | ventana Modular FijaPiso techo(S/Descripctec) | M2 |  |  |  | PUERTAS Y VENTANAS ALUM Y LAM |  | 0 | 0 | 0 |  | 0 | 0 | 0 |  | 11537
107828 | VENTANA PLEGABLE | UN |  |  |  | EQUIPOS PARA COCINA |  | 0 | 0 | 0 |  | 0 | 0 | 0 |  | 10507
107829 | VENTANA PLEGABLE | UN |  |  |  | EQUIPOS PARA COCINA |  | 0 | 0 | 0 |  | 0 | 0 | 0 |  | 10508
000057 | VENTANA SALA COMEDOR 1.5X1.8 | M2 |  |  |  | PERFILES Y DIVISIONES |  | 0 | 0 | 0 |  | 0 | 0 | 0 |  | 52
107008 | Ventana V-01(56.45x3.10m)CRD(S/Esp.Tecnica | UN |  |  |  | PUERTAS Y VENTANAS ALUM Y LAM |  | 0 | 0 | 0 |  | 0 | 0 | 0 |  | 9689
107009 | Ventana V-02(46.85x3.10m)CRD(S/Esp.Tecnica | UN |  |  |  | PUERTAS Y VENTANAS ALUM Y LAM |  | 0 | 0 | 0 |  | 0 | 0 | 0 |  | 9690
107010 | Ventana V-03(27.65x3.60m)CRD(S/Esp.Tecnica | UN |  |  |  | PUERTAS Y VENTANAS ALUM Y LAM |  | 0 | 0 | 0 |  | 0 | 0 | 0 |  | 9691
107011 | Ventana V-04(37.25x3.60m)CRD(S/Esp.Tecnica | UN |  |  |  | PUERTAS Y VENTANAS ALUM Y LAM |  | 0 | 0 | 0 |  | 0 | 0 | 0 |  | 9692
107013 | Ventana V-37(29.31x3.30m)CRD(S/Esp.Tecnica | UN |  |  |  | PUERTAS Y VENTANAS ALUM Y LAM |  | 0 | 0 | 0 |  | 0 | 0 | 0 |  | 9694
107494 | Ventana V-50(3.92X7.05m)CRD(S/Especificacio | UN |  |  |  | PUERTAS Y VENTANAS ALUM Y LAM |  | 0 | 0 | 0 |  | 0 | 0 | 0 |  | 10173
102353 | VENTANA+MARC.ALUM.BLANCO MATE 0.60X0.40M | UN |  |  |  | VENTANERIA |  | 0 | 0 | 0 |  | 0 | 0 | 0 |  | 5335
108170 | VentanaV-001(7.25*4.43m)Perf.Aluminio-Fontnar | UN |  |  |  | PUERTAS Y VENTANAS ALUM Y LAM |  | 0 | 0 | 0 |  | 0 | 0 | 0 |  | 10849
108171 | VentanaV-002(2.73*3.20m)Perf.Aluminio-Fontnar | UN |  |  |  | PUERTAS Y VENTANAS ALUM Y LAM |  | 0 | 0 | 0 |  | 0 | 0 | 0 |  | 10850
108172 | VentanaV-003(2.77*3.20m)Perf.Aluminio-FontnarS/Es | UN |  |  |  | PUERTAS Y VENTANAS ALUM Y LAM |  | 0 | 0 | 0 |  | 0 | 0 | 0 |  | 10851
108173 | VentanaV-004(3.00*3.20m)Perf.Aluminio-FontnarS/Esp | UN |  |  |  | PUERTAS Y VENTANAS ALUM Y LAM |  | 0 | 0 | 0 |  | 0 | 0 | 0 |  | 10852
108174 | VentanaV-005(3.97*3.20m)Perf.Aluminio-FontnarS/Esp | UN |  |  |  | PUERTAS Y VENTANAS ALUM Y LAM |  | 0 | 0 | 0 |  | 0 | 0 | 0 |  | 10853
108175 | VentanaV-006(7.00*3.20m)Perf.Aluminio-FontnarS/Esp | UN |  |  |  | PUERTAS Y VENTANAS ALUM Y LAM |  | 0 | 0 | 0 |  | 0 | 0 | 0 |  | 10854
108176 | VentanaV-007(16.20*3.20m)Perf.Aluminio-FontnarS/Es | UN |  |  |  | PUERTAS Y VENTANAS ALUM Y LAM |  | 0 | 0 | 0 |  | 0 | 0 | 0 |  | 10855
108177 | VentanaV-008(15.55*3.20m)Perf.Aluminio-FontnarS/Es | UN |  |  |  | PUERTAS Y VENTANAS ALUM Y LAM |  | 0 | 0 | 0 |  | 0 | 0 | 0 |  | 10856
108178 | VentanaV-009(6.53*4.95m)Perf.Aluminio-FontnarS/Es | UN |  |  |  | PUERTAS Y VENTANAS ALUM Y LAM |  | 0 | 0 | 0 |  | 0 | 0 | 0 |  | 10857
108181 | VentanaV-010(3.87*4.95m)Perf.Aluminio-FontnarS/Es | UN |  |  |  | PUERTAS Y VENTANAS ALUM Y LAM |  | 0 | 0 | 0 |  | 0 | 0 | 0 |  | 10860
108182 | VentanaV-011(20.13*VARIABLE)Perf.Aluminio-FontnarS | UN |  |  |  | PUERTAS Y VENTANAS ALUM Y LAM |  | 0 | 0 | 0 |  | 0 | 0 | 0 |  | 10861
108183 | VentanaV-012(4.65*3.20)Perf.Aluminio-FontnarS | UN |  |  |  | PUERTAS Y VENTANAS ALUM Y LAM |  | 0 | 0 | 0 |  | 0 | 0 | 0 |  | 10862
108215 | VentanaV-013(0.45*3.20)Perf.Aluminio-FontnarS/Espe | UN |  |  |  | PUERTAS Y VENTANAS ALUM Y LAM |  | 0 | 0 | 0 |  | 0 | 0 | 0 |  | 10894
108216 | VentanaV-014(12.60*3.20)Perf.Aluminio-FontnarS/Esp | UN |  |  |  | PUERTAS Y VENTANAS ALUM Y LAM |  | 0 | 0 | 0 |  | 0 | 0 | 0 |  | 10895
108217 | VentanaV-015(6.80*3.20)Perf.Aluminio-FontnarS/Esp | UN |  |  |  | PUERTAS Y VENTANAS ALUM Y LAM |  | 0 | 0 | 0 |  | 0 | 0 | 0 |  | 10896
108218 | VentanaV-016(7.46*3.20)Perf.Aluminio-FontnarS/Esp | UN |  |  |  | PUERTAS Y VENTANAS ALUM Y LAM |  | 0 | 0 | 0 |  | 0 | 0 | 0 |  | 10897
108219 | VentanaV-017(6.35*3.20)Perf.Aluminio-FontnarS/Esp | UN |  |  |  | PUERTAS Y VENTANAS ALUM Y LAM |  | 0 | 0 | 0 |  | 0 | 0 | 0 |  | 10898
108220 | VentanaV-018(5.50*3.20)Perf.Aluminio-FontnarS/Esp | UN |  |  |  | PUERTAS Y VENTANAS ALUM Y LAM |  | 0 | 0 | 0 |  | 0 | 0 | 0 |  | 10899
108222 | VentanaV-019(3.40*3.20)Perf.Aluminio-FontnarS/Esp | UN |  |  |  | PUERTAS Y VENTANAS ALUM Y LAM |  | 0 | 0 | 0 |  | 0 | 0 | 0 |  | 10901
108223 | VentanaV-020(8.48*3.20)Perf.Aluminio-FontnarS/Esp | UN |  |  |  | PUERTAS Y VENTANAS ALUM Y LAM |  | 0 | 0 | 0 |  | 0 | 0 | 0 |  | 10902
108224 | VentanaV-021(4.78*3.20)Perf.Aluminio-FontnarS/Esp | UN |  |  |  | PUERTAS Y VENTANAS ALUM Y LAM |  | 0 | 0 | 0 |  | 0 | 0 | 0 |  | 10903
108225 | VentanaV-022(1.64*3.20)Perf.Aluminio-FontnarS/Esp | UN |  |  |  | PUERTAS Y VENTANAS ALUM Y LAM |  | 0 | 0 | 0 |  | 0 | 0 | 0 |  | 10904
108226 | VentanaV-023(6.80*3.20)Perf.Aluminio-FontnarS/Esp | UN |  |  |  | PUERTAS Y VENTANAS ALUM Y LAM |  | 0 | 0 | 0 |  | 0 | 0 | 0 |  | 10905
108227 | VentanaV-024(19.56*3.20)Perf.Aluminio-FontnarS/Esp | UN |  |  |  | PUERTAS Y VENTANAS ALUM Y LAM |  | 0 | 0 | 0 |  | 0 | 0 | 0 |  | 10906
108228 | VentanaV-025(4.15*3.20)Perf.Aluminio-FontnarS/Esp | UN |  |  |  | PUERTAS Y VENTANAS ALUM Y LAM |  | 0 | 0 | 0 |  | 0 | 0 | 0 |  | 10907
108229 | VentanaV-026(9.68*3.20)Perf.Aluminio-FontnarS/Esp | UN |  |  |  | PUERTAS Y VENTANAS ALUM Y LAM |  | 0 | 0 | 0 |  | 0 | 0 | 0 |  | 10908
108230 | VentanaV-027(8.53*3.20)Perf.Aluminio-FontnarS/Esp | UN |  |  |  | PUERTAS Y VENTANAS ALUM Y LAM |  | 0 | 0 | 0 |  | 0 | 0 | 0 |  | 10909
108231 | VentanaV-028(7.47*4.43)Perf.Aluminio-FontnarS/Esp | UN |  |  |  | PUERTAS Y VENTANAS ALUM Y LAM |  | 0 | 0 | 0 |  | 0 | 0 | 0 |  | 10910
108232 | VentanaV-029(7.19*4.43)Perf.Aluminio-S/Especificac | UN |  |  |  | PUERTAS Y VENTANAS ALUM Y LAM |  | 0 | 0 | 0 |  | 0 | 0 | 0 |  | 10911
108235 | VentanaV-030/072(2.00*1.20)AcusticaPerf.Alum-S/Esp | UN |  |  |  | PUERTAS Y VENTANAS ALUM Y LAM |  | 0 | 0 | 0 |  | 0 | 0 | 0 |  | 10914
108236 | VentanaV-031(4.01*4.95)Perf.Alum-S/Especificac | UN |  |  |  | PUERTAS Y VENTANAS ALUM Y LAM |  | 0 | 0 | 0 |  | 0 | 0 | 0 |  | 10915
108238 | VentanaV-032(8.11*4.95)Perf.Alum-S/Especificac | UN |  |  |  | PUERTAS Y VENTANAS ALUM Y LAM |  | 0 | 0 | 0 |  | 0 | 0 | 0 |  | 10917
108237 | VentanaV-033(4.72*5.55)Perf.Alum-S/Especificac | UN |  |  |  | PUERTAS Y VENTANAS ALUM Y LAM |  | 0 | 0 | 0 |  | 0 | 0 | 0 |  | 10916
108239 | VentanaV-034(6.02*5.55)Perf.Alum-S/Especificac | UN |  |  |  | PUERTAS Y VENTANAS ALUM Y LAM |  | 0 | 0 | 0 |  | 0 | 0 | 0 |  | 10918
108240 | VentanaV-035(5.25*5.55)Perf.Alum-S/Especificac | UN |  |  |  | PUERTAS Y VENTANAS ALUM Y LAM |  | 0 | 0 | 0 |  | 0 | 0 | 0 |  | 10919
108241 | VentanaV-036(4.29*5.55)Perf.Alum-S/Especificac | UN |  |  |  | PUERTAS Y VENTANAS ALUM Y LAM |  | 0 | 0 | 0 |  | 0 | 0 | 0 |  | 10920
108242 | VentanaV-037(1.77*3.20)Perf.Alum-S/Especificac | UN |  |  |  | PUERTAS Y VENTANAS ALUM Y LAM |  | 0 | 0 | 0 |  | 0 | 0 | 0 |  | 10921
108323 | VentanaV-038(1.77*3.20)Perf.Alum-S/Especificac | UN |  |  |  | CARPINTERIA METALICA |  | 0 | 0 | 0 |  | 0 | 0 | 0 |  | 11002
108243 | VentanaV-039(1.75*3.20)Perf.Alum-S/Especificac | UN |  |  |  | PUERTAS Y VENTANAS ALUM Y LAM |  | 0 | 0 | 0 |  | 0 | 0 | 0 |  | 10922
108305 | VentanaV-040(8.9*3m)Perf.Metal(Sum+Inst)S/Especifi | UN |  |  |  | PUERTAS Y VENTANAS ALUM Y LAM |  | 0 | 0 | 0 |  | 0 | 0 | 0 |  | 10984
108244 | VentanaV-043(60.45*2.57)Perf.Alum-S/Especificac | UN |  |  |  | PUERTAS Y VENTANAS ALUM Y LAM |  | 0 | 0 | 0 |  | 0 | 0 | 0 |  | 10923
108245 | VentanaV-070(38.90*VARIABLEPerf.Alum-S/Especificac | UN |  |  |  | PUERTAS Y VENTANAS ALUM Y LAM |  | 0 | 0 | 0 |  | 0 | 0 | 0 |  | 10924
108246 | VentanaV-071(0.52*3.20)Perf.Alum-S/Especificac | UN |  |  |  | PUERTAS Y VENTANAS ALUM Y LAM |  | 0 | 0 | 0 |  | 0 | 0 | 0 |  | 10925
108308 | VentanaV-41(19.63*3m)Perf.Metal(Sum+Inst)S/Especif | UN |  |  |  | PUERTAS Y VENTANAS ALUM Y LAM |  | 0 | 0 | 0 |  | 0 | 0 | 0 |  | 10987
108309 | VentanaV-42(24.82*3m)Perf.Metal(Sum+Inst)S/Especif | UN |  |  |  | PUERTAS Y VENTANAS ALUM Y LAM |  | 0 | 0 | 0 |  | 0 | 0 | 0 |  | 10988
108310 | VentanaV-44(37*10.53m)MuroCortina(Sum+Inst)S/Espec | UN |  |  |  | PUERTAS Y VENTANAS ALUM Y LAM |  | 0 | 0 | 0 |  | 0 | 0 | 0 |  | 10989
108311 | VentanaV-45(37*7.93m)MuroCortina(Sum+Inst)S/Espec | UN |  |  |  | PUERTAS Y VENTANAS ALUM Y LAM |  | 0 | 0 | 0 |  | 0 | 0 | 0 |  | 10990
108312 | VentanaV-46(37*6.77m)MuroCortina(Sum+Inst)S/Espec | UN |  |  |  | PUERTAS Y VENTANAS ALUM Y LAM |  | 0 | 0 | 0 |  | 0 | 0 | 0 |  | 10991
108313 | VentanaV-47(3.5*11.04m)MuroCortina(Sum+Inst)S/Espe | UN |  |  |  | PUERTAS Y VENTANAS ALUM Y LAM |  | 0 | 0 | 0 |  | 0 | 0 | 0 |  | 10992
108314 | VentanaV-48(3.5*10.53m)MuroCortina(Sum+Inst)S/Espe | UN |  |  |  | PUERTAS Y VENTANAS ALUM Y LAM |  | 0 | 0 | 0 |  | 0 | 0 | 0 |  | 10993
108315 | VentanaV-49(3x1.6m)TubularAcero(Sum+Inst)S/Especi | UN |  |  |  | PUERTAS Y VENTANAS ALUM Y LAM |  | 0 | 0 | 0 |  | 0 | 0 | 0 |  | 10994
108317 | VentanaV-50(6.0x1.0m)TubularAcero(Sum+Inst)S/Espe | UN |  |  |  | PUERTAS Y VENTANAS ALUM Y LAM |  | 0 | 0 | 0 |  | 0 | 0 | 0 |  | 10996
108318 | VentanaV-51(2.97x1.6m)TubularAcero(Sum+Inst)S/Espe | UN |  |  |  | PUERTAS Y VENTANAS ALUM Y LAM |  | 0 | 0 | 0 |  | 0 | 0 | 0 |  | 10997
108348 | VentanaV-52(2.51x2.26m)TubularAcero(Sum+Inst)S/Esp | UN |  |  |  | PUERTAS Y VENTANAS ALUM Y LAM |  | 0 | 0 | 0 |  | 0 | 0 | 0 |  | 11027
108349 | VentanaV-53(4.5x1.80m)TubularAcero(Sum+Inst)S/Espe | UN |  |  |  | PUERTAS Y VENTANAS ALUM Y LAM |  | 0 | 0 | 0 |  | 0 | 0 | 0 |  | 11028
108350 | VentanaV-54(4.0x2.10m)TubularAcero(Sum+Inst)S/Espe | UN |  |  |  | PUERTAS Y VENTANAS ALUM Y LAM |  | 0 | 0 | 0 |  | 0 | 0 | 0 |  | 11029
108354 | VentanaV-55(6.5x2.25m)TubularAcero(Sum+Inst)S/Espe | UN |  |  |  | PUERTAS Y VENTANAS ALUM Y LAM |  | 0 | 0 | 0 |  | 0 | 0 | 0 |  | 11033
108355 | VentanaV-56(3.0x1.65m)TubularAcero(Sum+Inst)S/Espe | UN |  |  |  | PUERTAS Y VENTANAS ALUM Y LAM |  | 0 | 0 | 0 |  | 0 | 0 | 0 |  | 11034
108356 | VentanaV-57(8.0x2.25m)TubularAcero(Sum+Inst)S/Espe | UN |  |  |  | PUERTAS Y VENTANAS ALUM Y LAM |  | 0 | 0 | 0 |  | 0 | 0 | 0 |  | 11035
108359 | VentanaV-58(2.5x2.25m)TubularAcero(Sum+Inst)S/Espe | UN |  |  |  | PUERTAS Y VENTANAS ALUM Y LAM |  | 0 | 0 | 0 |  | 0 | 0 | 0 |  | 11038
108360 | VentanaV-59(4.34x1.8m)TubularAcero(Sum+Inst)S/Espe | UN |  |  |  | PUERTAS Y VENTANAS ALUM Y LAM |  | 0 | 0 | 0 |  | 0 | 0 | 0 |  | 11039
108361 | VentanaV-60(6.0x1.8m)TubularAcero(Sum+Inst)S/Espec | UN |  |  |  | PUERTAS Y VENTANAS ALUM Y LAM |  | 0 | 0 | 0 |  | 0 | 0 | 0 |  | 11040
108364 | VentanaV-61(1.5x1.81m)TubularAcero(Sum+Inst)S/Espe | UN |  |  |  | PUERTAS Y VENTANAS ALUM Y LAM |  | 0 | 0 | 0 |  | 0 | 0 | 0 |  | 11043
108366 | VentanaV-62(11x3.17m)TubularAcero(Sum+Inst)S/Espec | UN |  |  |  | PUERTAS Y VENTANAS ALUM Y LAM |  | 0 | 0 | 0 |  | 0 | 0 | 0 |  | 11045
108367 | VentanaV-63(8x2.74m)TubularAcero(Sum+Inst)S/Especi | UN |  |  |  | PUERTAS Y VENTANAS ALUM Y LAM |  | 0 | 0 | 0 |  | 0 | 0 | 0 |  | 11046
108368 | VentanaV-64(3.22x3.6m)TubularAcero(Sum+Inst)S/Espe | UN |  |  |  | PUERTAS Y VENTANAS ALUM Y LAM |  | 0 | 0 | 0 |  | 0 | 0 | 0 |  | 11047
108369 | VentanaV-65(37.09x2.7m)TubularAcero(Sum+Inst)S/Esp | UN |  |  |  | PUERTAS Y VENTANAS ALUM Y LAM |  | 0 | 0 | 0 |  | 0 | 0 | 0 |  | 11048
108370 | VentanaV-66(3.55x3.0m)MetalDoblePerf(Sum+Ins)S/Esp | UN |  |  |  | PUERTAS Y VENTANAS ALUM Y LAM |  | 0 | 0 | 0 |  | 0 | 0 | 0 |  | 11049
108371 | VentanaV-67(3.32x3.0m)MetalDoblePerf(Sum+Ins)S/Esp | UN |  |  |  | PUERTAS Y VENTANAS ALUM Y LAM |  | 0 | 0 | 0 |  | 0 | 0 | 0 |  | 11050
108374 | VentanaV-68(4.86x3.0m)MetalDoblePerf(Sum+Ins)S/Esp | UN |  |  |  | PUERTAS Y VENTANAS ALUM Y LAM |  | 0 | 0 | 0 |  | 0 | 0 | 0 |  | 11053
108376 | VentanaV-69(14.11x1.55m)TubularAcero(Sum+Inst)S/Es | UN |  |  |  | PUERTAS Y VENTANAS ALUM Y LAM |  | 0 | 0 | 0 |  | 0 | 0 | 0 |  | 11055
108714 | Ventilacion inyeccion,de aleta curva,caudal 2400 c | UN |  |  |  | SISTEMAS VENTILACION |  | 0 | 0 | 0 |  | 0 | 0 | 0 |  | 11383
103520 | VENTILACION MAXI-VANT STUDOR REF:27990001(3-4") | UN |  |  |  | ACCESORIOS HIDROSANITARIOS |  | 0 | 0 | 0 |  | 0 | 0 | 0 |  | 6303
101502 | VENTILADOR CENTRIF en linea a transmici 745/655CFM | UN |  |  |  | SISTEMAS VENTILACION | 77777777777 - CONTRATO CONSULTORIA CEFE COMETAS | 2133459.66 | 0.19 | 2538817 | 2019-06-25 | 1 | 2133459.66 | 2538817 | Peso Colombiano | 11884
108932 | Ventilador centrífugo 10400 cfm | UN |  |  |  | SISTEMAS VENTILACION |  | 0 | 0 | 0 |  | 0 | 0 | 0 |  | 11592
108472 | VENTILADOR CENTRÍFUGO OIDO SENCILLO VE-PI-01 MODEL | UN |  |  |  | SISTEMAS VENTILACION |  | 0 | 0 | 0 |  | 0 | 0 | 0 |  | 11141
108476 | VENTILADOR CENTRÍFUGO OIDO SENCILLO VE-PI-02 Y VE- | UN |  |  |  | SISTEMAS VENTILACION |  | 0 | 0 | 0 |  | 0 | 0 | 0 |  | 11145
108158 | VENTILADOR DE EXTRACCIÓN TIPO HONGO DE DESCARGA VE | UN |  |  |  | SISTEMAS VENTILACION |  | 0 | 0 | 0 |  | 0 | 0 | 0 |  | 10837
108149 | VENTILADOR EN LINEA HELICOCENTRIFUGO VE-05C 296 C | UN |  |  |  | SISTEMAS VENTILACION |  | 0 | 0 | 0 |  | 0 | 0 | 0 |  | 10828
108454 | VENTILADOR EN LINEA HELICOCENTRIFUGO VE-08 1019 | UN |  |  |  | SISTEMAS VENTILACION |  | 0 | 0 | 0 |  | 0 | 0 | 0 |  | 11123
108154 | VENTILADOR EN LINEA HELICOCENTRIFUGO VE-10A Y VE- | UN |  |  |  | SISTEMAS VENTILACION |  | 0 | 0 | 0 |  | 0 | 0 | 0 |  | 10833
108455 | VENTILADOR EN LINEA HELICOCENTRIFUGO VE-11 868 CF | UN |  |  |  | SISTEMAS VENTILACION |  | 0 | 0 | 0 |  | 0 | 0 | 0 |  | 11124
108457 | VENTILADOR EN LINEA HELICOCENTRIFUGO VE-12 242 CF | UN |  |  |  | SISTEMAS VENTILACION |  | 0 | 0 | 0 |  | 0 | 0 | 0 |  | 11126
108461 | VENTILADOR EN LINEA HELICOCENTRIFUGO VI-01 1025 R | UN |  |  |  | SISTEMAS VENTILACION |  | 0 | 0 | 0 |  | 0 | 0 | 0 |  | 11130
108156 | VENTILADOR EN LINEA HELICOCENTRIFUGO INSTALACION E | UN |  |  |  | SISTEMAS VENTILACION |  | 0 | 0 | 0 |  | 0 | 0 | 0 |  | 10835
108128 | VENTILADOR EN LINEA HELICOCENTRIFUGO VE-02A Y VE-0 | UN |  |  |  | SISTEMAS VENTILACION |  | 0 | 0 | 0 |  | 0 | 0 | 0 |  | 10807
108146 | VENTILADOR EN LINEA HELICOCENTRIFUGO VE-05A Y VE-0 | UN |  |  |  | SISTEMAS VENTILACION |  | 0 | 0 | 0 |  | 0 | 0 | 0 |  | 10825
108150 | VENTILADOR EN LINEA HELICOCENTRIFUGO VE-07 405CFM | UN |  |  |  | SISTEMAS VENTILACION |  | 0 | 0 | 0 |  | 0 | 0 | 0 |  | 10829
001697 | VENTILADOR EXTRACCION BAÑOS | UN |  |  |  | INSTALACIONES HOSPITALARIAS |  | 0 | 0 | 0 |  | 0 | 0 | 0 |  | 1365
108705 | Ventilador extractor centrifugo simple oido,de ale | UN |  |  |  | SISTEMAS VENTILACION |  | 0 | 0 | 0 |  | 0 | 0 | 0 |  | 11374
108710 | Ventilador extractor centrifugo simple oido,de ale | UN |  |  |  | SISTEMAS VENTILACION |  | 0 | 0 | 0 |  | 0 | 0 | 0 |  | 11379
108712 | Ventilador extractor centrifugo simple oido,de ale | UN |  |  |  | SISTEMAS VENTILACION |  | 0 | 0 | 0 |  | 0 | 0 | 0 |  | 11381
108715 | Ventilador extractor centrifugo simple oido,de ale | UN |  |  |  | SISTEMAS VENTILACION |  | 0 | 0 | 0 |  | 0 | 0 | 0 |  | 11384
108716 | Ventilador extractor centrifugo simple oido,de ale | UN |  |  |  | SISTEMAS VENTILACION |  | 0 | 0 | 0 |  | 0 | 0 | 0 |  | 11385
108718 | Ventilador extractor tipo hongo 1300cfm | UN |  |  |  | SISTEMAS VENTILACION |  | 0 | 0 | 0 |  | 0 | 0 | 0 |  | 11387
108720 | Ventilador extractor tipo hongo,transmisión por po | UN |  |  |  | SISTEMAS VENTILACION |  | 0 | 0 | 0 |  | 0 | 0 | 0 |  | 11389
000757 | VENTILADOR SUMINISTRO FARMACIA | UN |  |  |  | INSTALACIONES HOSPITALARIAS |  | 0 | 0 | 0 |  | 0 | 0 | 0 |  | 697
108528 | VerbenaMorada/Stachytarpheta cayennensis | UN |  |  |  | JARDINERIA Y GRAMAS |  | 0 | 0 | 0 |  | 0 | 0 | 0 |  | 11197
102551 | VERTICUTTER (OPER+COMB) | M2 |  |  |  | ACTIVIDADES ESPECIALES | 8956232 - IDRD - MEDIA ARMONICA COTIZACIONES | 538.66 | 0.19 | 641.01 | 2022-05-25 | 1 | 538.66 | 641.01 | Peso Colombiano | 5481
108523 | Vervena Bonariensis /Stachytarpheta Sp. | UN |  |  |  | ARBOLES Y PLANTAS |  | 0 | 0 | 0 |  | 0 | 0 | 0 |  | 11192
108519 | Vervena Morada /Stachytarpheta Cayenennsis | M2 |  |  |  | ARBOLES Y PLANTAS |  | 0 | 0 | 0 |  | 0 | 0 | 0 |  | 11188
104400 | VETANA ALUMINIO CORREDIZA 50-20 | M2 |  |  |  | VENTANERIA |  | 0 | 0 | 0 |  | 0 | 0 | 0 |  | 7129
001020 | VETANA ALUMINIO CORREDIZA ECONOMICA | M2 |  |  |  | VENTANERIA |  | 0 | 0 | 0 |  | 0 | 0 | 0 |  | 942
002674 | VIAJE DE LEÑA | VJ |  |  |  | MADERAS |  | 0 | 0 | 0 |  | 0 | 0 | 0 |  | 2234
000400 | VIBRADOR A GASOLINA | DD |  |  |  | EQUIPO ALQUILER Y MAQUINARIA | 555555555555 - IDRD - MEDIANA DE COTIZACIONES | 35975.63 | 0.19 | 42811 | 2022-04-05 | 1 | 35975.63 | 42811 | Peso Colombiano | 369
000720 | VIBRADOR ELECTRICO | DD |  |  |  | EQUIPO ALQUILER Y MAQUINARIA |  | 0 | 0 | 0 |  | 0 | 0 | 0 |  | 664
000961 | VIBRADOR ELECTRICO | DD |  |  |  | EQUIPO ALQUILER Y MAQUINARIA | 860061089 - IDRD - PROYECCIÓN | 38201.68 | 0.19 | 45460 | 2020-01-09 | 1 | 38201.68 | 45460 | Peso Colombiano | 891
000968 | VIBRADOR ELECTRICO | MES |  |  |  | EQUIPO ALQUILER Y MAQUINARIA | 8956232 - IDRD - MEDIA ARMONICA COTIZACIONES | 365348.74 | 0.19 | 434765 | 2019-03-18 | 1 | 365348.74 | 434765 | Peso Colombiano | 897
101263 | VIBRO CMPACTA (7.0 TON).Dynapac o Simil.(ope+Comb) | HR |  |  |  | EQUIPOS DE COMPACTACION |  | 0 | 0 | 0 |  | 0 | 0 | 0 |  | 4715
003246 | VIBRO DYNAPAC 2.5 TONELADAS | HR |  |  |  | EQUIPOS DE COMPACTACION |  | 0 | 0 | 0 |  | 0 | 0 | 0 |  | 2683
003247 | VIBRO DYNAPAC 2.5 TONELADAS | MES |  |  |  | EQUIPOS DE COMPACTACION |  | 0 | 0 | 0 |  | 0 | 0 | 0 |  | 2684
003250 | VIBRO REX 7 TONELADAS | DD |  |  | c/c | EQUIPOS DE COMPACTACION |  | 0 | 0 | 0 |  | 0 | 0 | 0 |  | 2686
101784 | VIBROCOMP. BENITIN 1.5TON(Oper+Comb)** | HR |  |  | DIMAPACK BOG | EQUIPO ALQUILER Y MAQUINARIA | 8956232 - IDRD - MEDIA ARMONICA COTIZACIONES | 27199.16 | 0.19 | 32367 | 2022-05-25 | 1 | 27199.16 | 32367 | Peso Colombiano | 5145
104666 | VIBROCOMP. BENITIN 1.TON(Oper+Comb)** | DD |  |  | DIMAPACK BOG | EQUIPO ALQUILER Y MAQUINARIA | 555555555555 - IDRD - MEDIANA DE COTIZACIONES | 120000 | 0.19 | 142800 | 2022-04-05 | 1 | 120000 | 142800 | Peso Colombiano | 7387
003248 | VIBROCOMPACT.DOBLE RODILLO 3 TON (OPER+COMB) | HR |  |  | c/c | EQUIPOS DE COMPACTACION | 555555555555 - IDRD - MEDIANA DE COTIZACIONES | 43664.71 | 0.19 | 51961 | 2022-05-25 | 1 | 43664.71 | 51961 | Peso Colombiano | 2685
000976 | VIBROCOMPACTADOR (TIPO RANA) ELECTRICO(50X75CM) | MES |  |  |  | EQUIPO ALQUILER Y MAQUINARIA |  | 0 | 0 | 0 |  | 0 | 0 | 0 |  | 903
000972 | VIBROCOMPACTADOR (TIPO RANA)GASOLINA(50X75CM) | MES |  |  |  | EQUIPO ALQUILER Y MAQUINARIA |  | 0 | 0 | 0 |  | 0 | 0 | 0 |  | 900
003308 | VIBROCOMPACTADOR 2 TON (Oper+Comb) | HR |  |  | Manual | EQUIPOS DE COMPACTACION | 555555555555 - IDRD - MEDIANA DE COTIZACIONES | 35000 | 0.19 | 41650 | 2022-04-05 | 1 | 35000 | 41650 | Peso Colombiano | 2723
000138 | VIBROCOMPACTADOR DOBLE RODILLO 3 TON + OPERARIO | HR |  |  | DIMAPACK BOG | EQUIPO ALQUILER Y MAQUINARIA | 8956232 - IDRD - MEDIA ARMONICA COTIZACIONES | 48616.81 | 0.19 | 57854 | 2022-04-05 | 1 | 48616.81 | 57854 | Peso Colombiano | 125
003238 | VIBROCOMPACTADORA ELECTRICA (RANA)40X70CM | MES |  |  |  | EQUIPO ALQUILER Y MAQUINARIA |  | 0 | 0 | 0 |  | 0 | 0 | 0 |  | 2675
003237 | VIBROCOMPACTADORA ELECTRICA(RANA)40X70CM | DD |  |  |  | EQUIPO ALQUILER Y MAQUINARIA |  | 0 | 0 | 0 |  | 0 | 0 | 0 |  | 2674
109021 | VIDEO BALUM PASIVO PARA HD | UN |  |  |  | INST. ELECTRICAS |  | 0 | 0 | 0 |  | 0 | 0 | 0 |  | 11681
107994 | Video portero IP DHI-VTK-VTO6210B-VTH1560B | UN |  |  |  | APARATOS ELECTRICOS |  | 0 | 0 | 0 |  | 0 | 0 | 0 |  | 10673
003092 | VIDRIO BRONCE 244x330 4mm | M2 |  |  | 4mm | VIDRIOS Y ESPEJOS |  | 0 | 0 | 0 |  | 0 | 0 | 0 |  | 2566
000260 | VIDRIO CRUD.INCOLO.4mm TRANSPARENTE | M2 |  |  | 4 mm. | VIDRIOS Y ESPEJOS |  | 0 | 0 | 0 |  | 0 | 0 | 0 |  | 241
101915 | VIDRIO AHUMADO ESPESOR 4MM | M2 |  |  |  | MISCELANEA |  | 0 | 0 | 0 |  | 0 | 0 | 0 |  | 12015
002641 | VIDRIO ARQUITECTONICO NIVEL II 18 mm INCOLORO | M2 |  |  |  | VIDRIOS Y ESPEJOS |  | 0 | 0 | 0 |  | 0 | 0 | 0 |  | 2203
009491 | VIDRIO ARQUITECTONICO NIVEL III 22 mm INCOLORO | M2 |  |  |  | VIDRIOS Y ESPEJOS |  | 0 | 0 | 0 |  | 0 | 0 | 0 |  | 3398
102886 | VIDRIO BALA DULUX /HQI SERIGRAFIADO CON A*** | UN |  |  | 52BIFBL | LAMPARAS |  | 0 | 0 | 0 |  | 0 | 0 | 0 |  | 5755
000262 | VIDRIO CRISTAL BRONC. 4mm | M2 |  |  | 4 mm. | VIDRIOS Y ESPEJOS |  | 0 | 0 | 0 |  | 0 | 0 | 0 |  | 243
000264 | VIDRIO CRISTAL BRONC. 5mm | M2 |  |  | 5 mm. | VIDRIOS Y ESPEJOS |  | 0 | 0 | 0 |  | 0 | 0 | 0 |  | 245
000269 | VIDRIO CRISTAL BRONC. 6mm | M2 |  |  | 6 mm. | VIDRIOS Y ESPEJOS |  | 0 | 0 | 0 |  | 0 | 0 | 0 |  | 250
001205 | VIDRIO CRISTAL BRONC.10mm | M2 |  |  | 10 mm | VIDRIOS Y ESPEJOS |  | 0 | 0 | 0 |  | 0 | 0 | 0 |  | 1120
003966 | VIDRIO CRISTAL INCOLO.10mm | M2 |  |  |  | VIDRIOS Y ESPEJOS |  | 0 | 0 | 0 |  | 0 | 0 | 0 |  | 3242
105635 | VIDRIO CRISTAL INCOLORO 3mm | M2 |  |  |  | VIDRIOS Y ESPEJOS |  | 0 | 0 | 0 |  | 0 | 0 | 0 |  | 8338
104803 | VIDRIO CRISTAL INCOLORO 4mm | M2 |  |  |  | VIDRIOS Y ESPEJOS | 860061089 - IDRD - PROYECCIÓN | 30756.3 | 0.19 | 36600 | 2022-06-07 | 1 | 30756.3 | 36600 | Peso Colombiano | 7523
000261 | VIDRIO CRISTAL INCOLORO 5mm | M2 |  |  | 5 mm. | VIDRIOS Y ESPEJOS |  | 0 | 0 | 0 |  | 0 | 0 | 0 |  | 242
003964 | VIDRIO CRISTAL INCOLORO 6mm | M2 |  |  |  | VIDRIOS Y ESPEJOS |  | 0 | 0 | 0 |  | 0 | 0 | 0 |  | 3240
003965 | VIDRIO CRISTAL INCOLORO 8mm | M2 |  |  |  | VIDRIOS Y ESPEJOS |  | 0 | 0 | 0 |  | 0 | 0 | 0 |  | 3241
104404 | VIDRIO CRISTAL LAMINADO INCOL. 6mm | M2 |  |  | 5 mm | VIDRIOS Y ESPEJOS | 860061089 - IDRD - PROYECCIÓN | 93589.92 | 0.19 | 111372 | 2022-06-07 | 1 | 93589.92 | 111372 | Peso Colombiano | 7133
000280 | VIDRIO CRISTAL Templ.BRONC.4mm | M2 |  |  | 4 mm | VIDRIOS Y ESPEJOS |  | 0 | 0 | 0 |  | 0 | 0 | 0 |  | 261
000279 | VIDRIO CRISTAL Templ.BRONC.5mm | M2 |  |  | 5 mm | VIDRIOS Y ESPEJOS |  | 0 | 0 | 0 |  | 0 | 0 | 0 |  | 260
001206 | VIDRIO CRISTAL Templ.BRONC.6mm | M2 |  |  | 6 mm | VIDRIOS Y ESPEJOS |  | 0 | 0 | 0 |  | 0 | 0 | 0 |  | 1121
003963 | VIDRIO CRISTAL Templ.CRISTAL AZUL 4mm | M2 |  |  |  | VIDRIOS Y ESPEJOS |  | 0 | 0 | 0 |  | 0 | 0 | 0 |  | 3239
001207 | VIDRIO CRISTAL Templ.INCOL.10 mm | M2 |  |  | 10 mm | VIDRIOS Y ESPEJOS | 860061089 - IDRD - PROYECCIÓN | 143931.09 | 0.19 | 171278 | 2022-06-07 | 1 | 143931.09 | 171278 | Peso Colombiano | 1122
003958 | VIDRIO CRISTAL Templ.INCOL.12mm | M2 |  |  | 12 mm | VIDRIOS Y ESPEJOS |  | 0 | 0 | 0 |  | 0 | 0 | 0 |  | 3234
003959 | VIDRIO CRISTAL Templ.INCOL.15mm | M2 |  |  |  | VIDRIOS Y ESPEJOS |  | 0 | 0 | 0 |  | 0 | 0 | 0 |  | 3235
000337 | VIDRIO CRISTAL Templ.INCOL.5mm | M2 |  |  | 5 mm | VIDRIOS Y ESPEJOS |  | 0 | 0 | 0 |  | 0 | 0 | 0 |  | 311
001211 | VIDRIO CRISTAL Templ.INCOL.6mm | M2 |  |  | 6 mm | VIDRIOS Y ESPEJOS |  | 0 | 0 | 0 |  | 0 | 0 | 0 |  | 1125
003962 | VIDRIO CRISTAL Templ.REFLECTIVO AZUL.4mm | M2 |  |  | 4 mm | VIDRIOS Y ESPEJOS |  | 0 | 0 | 0 |  | 0 | 0 | 0 |  | 3238
003960 | VIDRIO CRISTAL Templ.REFLECTIVO BRONC.6mm | M2 |  |  | 6 mm | VIDRIOS Y ESPEJOS |  | 0 | 0 | 0 |  | 0 | 0 | 0 |  | 3236
003961 | VIDRIO CRISTAL Templ.REFLECTIVO BRONCE.5mm | M2 |  |  | 5 mm | VIDRIOS Y ESPEJOS |  | 0 | 0 | 0 |  | 0 | 0 | 0 |  | 3237
009360 | VIDRIO CRISTALTempl. REFLECTIVO BRONCE 5mm | M2 |  |  | 5 mm | VIDRIOS Y ESPEJOS |  | 0 | 0 | 0 |  | 0 | 0 | 0 |  | 3317
001214 | VIDRIO GRABADO INCOLOR0 4mm. | M2 |  |  | 4 mm | VIDRIOS Y ESPEJOS |  | 0 | 0 | 0 |  | 0 | 0 | 0 |  | 1128
102862 | VIDRIO LAMINADO 3+3 (6 mm)VERDE. | M2 |  |  | 6 mm | VIDRIOS Y ESPEJOS |  | 0 | 0 | 0 |  | 0 | 0 | 0 |  | 5732
108797 | Vidrio Laminado 5+5 PolivinilButiralColor Opaco | M2 |  |  |  | VIDRIOS Y ESPEJOS |  | 0 | 0 | 0 |  | 0 | 0 | 0 |  | 11465
103283 | VIDRIO LAMINADO TRANS. PEATONAL 5+5 | UN |  |  |  | MISCELANEA |  | 0 | 0 | 0 |  | 0 | 0 | 0 |  | 6088
106028 | Vidrio Laminado Transparente 3+3mm (Inc. transport | M2 |  |  |  | VIDRIOS Y ESPEJOS |  | 0 | 0 | 0 |  | 0 | 0 | 0 |  | 8719
001217 | VIDRIO PELDAR CRUDO 3mm | M2 |  |  | 3 mm | VIDRIOS Y ESPEJOS |  | 0 | 0 | 0 |  | 0 | 0 | 0 |  | 1131
001218 | VIDRIO PELDAR CRUDO 4mm. | M2 |  |  | 4 mm | VIDRIOS Y ESPEJOS |  | 0 | 0 | 0 |  | 0 | 0 | 0 |  | 1132
001219 | VIDRIO PELDAR CRUDO 5 mm | M2 |  |  | 5 mm. | VIDRIOS Y ESPEJOS |  | 0 | 0 | 0 |  | 0 | 0 | 0 |  | 1133
001220 | VIDRIO PELDAR CRUDO 6 mm. | M2 |  |  | 6 mm | VIDRIOS Y ESPEJOS |  | 0 | 0 | 0 |  | 0 | 0 | 0 |  | 1134
000244 | VIDRIO PELDAR CRUDO BRONCE 5mm | M2 |  |  | 5 mm | VIDRIOS Y ESPEJOS |  | 0 | 0 | 0 |  | 0 | 0 | 0 |  | 225
000672 | VIDRIO PELDAR ESMERILADO 5mm | M2 |  |  | 5 mm. | VIDRIOS Y ESPEJOS |  | 0 | 0 | 0 |  | 0 | 0 | 0 |  | 619
001216 | VIDRIO PELDAR Templ.BRONCE 5mm | M2 |  |  | 5 mm | VIDRIOS Y ESPEJOS |  | 0 | 0 | 0 |  | 0 | 0 | 0 |  | 1130
002887 | VIDRIO PELDAR Templ.BRONCE 6mm | M2 |  |  | 6 mm | VIDRIOS Y ESPEJOS |  | 0 | 0 | 0 |  | 0 | 0 | 0 |  | 2400
003090 | VIDRIO PIRAMIDE-240x120-130 4mm FAVIDRIO | M2 |  |  | 4mm | VIDRIOS Y ESPEJOS |  | 0 | 0 | 0 |  | 0 | 0 | 0 |  | 2564
000580 | VIDRIO PLANO 225x100-120-130-140 -160 4mm FAVIDRIO | M2 |  |  | 4mm | VIDRIOS Y ESPEJOS |  | 0 | 0 | 0 |  | 0 | 0 | 0 |  | 530
003039 | VIDRIO PLANO 225x100-120-130-140 -160-180 5mm | M2 |  |  | 5mm | VIDRIOS Y ESPEJOS |  | 0 | 0 | 0 |  | 0 | 0 | 0 |  | 2515
003061 | VIDRIO PLANO 225x100-120-130-140 -160-180 6mm | M2 |  |  | 6mm | VIDRIOS Y ESPEJOS |  | 0 | 0 | 0 |  | 0 | 0 | 0 |  | 2536
000452 | VIDRIO PLANO 225x100-120-130-140 3mm | M2 |  |  | 3mm | VIDRIOS Y ESPEJOS |  | 0 | 0 | 0 |  | 0 | 0 | 0 |  | 414
104210 | VIDRIO TEMP.10MM+MARCO ALUMINIO-ALUMINA INSTAL | M2 |  |  |  | INST. HIDRAUL/SANIT. Y LAMINAS |  | 0 | 0 | 0 |  | 0 | 0 | 0 |  | 6956
000321 | VIDRIO TEMPL.GRABD.BRONCE 5mm | M2 |  |  | 4 mm | VIDRIOS Y ESPEJOS |  | 0 | 0 | 0 |  | 0 | 0 | 0 |  | 298
103609 | VIDRIO TEMPLADO 6MM** | M2 |  |  |  | MISCELANEA | 860061089 - IDRD - PROYECCIÓN | 74006 | 0.19 | 88067.14 | 2020-01-13 | 1 | 74006 | 88067.14 | Peso Colombiano | 6385
104670 | VIDRIO TEMPLADO incoloro 10 MM (Suministro) | M2 |  |  |  | VIDRIOS Y ESPEJOS |  | 0 | 0 | 0 |  | 0 | 0 | 0 |  | 7391
108754 | Vidrio Templado Incoloro 8 MM (Suministro) | M2 |  |  |  | VIDRIOS Y ESPEJOS |  | 0 | 0 | 0 |  | 0 | 0 | 0 |  | 11423
002523 | VIGA I P E 140 mm | ML |  |  |  | ACEROS Y HIERROS |  | 0 | 0 | 0 |  | 0 | 0 | 0 |  | 2097
101289 | VIGA DE 18X8 X4 M ORDINARIO CEPILLADA. | UN |  |  |  | MADERAS |  | 0 | 0 | 0 |  | 0 | 0 | 0 |  | 4735
101290 | VIGA DE 18X8 X5M ORDINARIO CEPILLADA. | UN |  |  |  | MADERAS |  | 0 | 0 | 0 |  | 0 | 0 | 0 |  | 4736
000964 | VIGA DE ABARCO 17X7 X 3 MTS CEPILLADA. | UN |  |  |  | MADERAS |  | 0 | 0 | 0 |  | 0 | 0 | 0 |  | 894
002668 | VIGA DE ABARCO17X7 X 6 MTS CEPILLADA. | UN |  |  |  | MADERAS |  | 0 | 0 | 0 |  | 0 | 0 | 0 |  | 2228
003488 | VIGA DE ACERO CUBIERTA DE PVC | ML |  |  |  | CERCHAS,VIGAS, ANG, PERFILES |  | 0 | 0 | 0 |  | 0 | 0 | 0 |  | 2881
100645 | Viga de transicion pozo 1.5 prefab ** | UN |  |  | MTPA-60 | TUBERIA SUBT,REJILLAS,SUMIDER. | 66665555555 - IDRD - MEDIA ARITMETICA DE COTIZACIONES | 180655.46 | 0.19 | 214980 | 2019-11-29 | 1 | 180655.46 | 214980 | Peso Colombiano | 4101
000056 | VIGA EN "I" 4" PESADA 6Mts. | ML |  |  | tiros de 6 m | LAMINAS PLATINAS |  | 0 | 0 | 0 |  | 0 | 0 | 0 |  | 51
104544 | VIGA IPE 240 | ML |  |  |  | CUBIERTAS |  | 0 | 0 | 0 |  | 0 | 0 | 0 |  | 7267
010665 | VIGA IPE 100 ANCLADA SOBRE MUROS CON ANCLAJE DE 3/8" | ML |  |  |  | FACHADAS | 8956232 - IDRD - MEDIA ARMONICA COTIZACIONES | 39956.3 | 0.19 | 47548 | 2022-05-17 | 0.2667 | 149817.4 | 178282.71 | Peso Colombiano | 13161
104554 | VIGA IPE 200 | ML |  |  |  | ACEROS,HIERROS/MALLAS,CERCHAS |  | 0 | 0 | 0 |  | 0 | 0 | 0 |  | 7277
100764 | Vigilante Armado + Canino 24 Horas(Obras Parques) | MES |  |  |  | TARIFAS Y SERVICIOS | 800217123-2 - SUPERINTENDENCIA DE VIGILANCIA Y SEGURID | 9117909.24 | 0.19 | 10850312 | 2022-02-11 | 1 | 9117909.24 | 10850312 | Peso Colombiano | 4220
100765 | Vigilante Armado 24 Horas (VigilanciaObrasParques) | MES |  |  |  | TARIFAS Y SERVICIOS | 800217123-2 - SUPERINTENDENCIA DE VIGILANCIA Y SEGURID | 8289008.4 | 0.19 | 9863920 | 2022-02-11 | 1 | 8289008.4 | 9863920 | Peso Colombiano | 4221
001676 | VIGUETA | ML |  |  |  | PREFABRICADOS |  | 0 | 0 | 0 |  | 0 | 0 | 0 |  | 1347
104149 | Vigueta 41.3mmX2.44mm | UN |  |  |  | MISCELANEA |  | 0 | 0 | 0 |  | 0 | 0 | 0 |  | 6898
003470 | VIGUETA CIELO RASO CALIBRE 26 (2.44M) | UN |  |  |  | CIELO RASOS | 860061089 - IDRD - PROYECCIÓN | 5326.89 | 0.19 | 6339 | 2022-06-08 | 1 | 5326.89 | 6339 | Peso Colombiano | 2863
103269 | VIGUETA CIELO RASO CALIBRE 28 L=2.44 | UN |  |  |  | CIELO RASOS | 860061089 - IDRD - PROYECCIÓN | 3903.36 | 0.19 | 4645 | 2022-01-31 | 1 | 3903.36 | 4645 | Peso Colombiano | 6077
104529 | VIGUETA PRINCIPAL(L=3.05M) CAL.26 | UN |  |  |  | PERFILERIA |  | 0 | 0 | 0 |  | 0 | 0 | 0 |  | 7252
105075 | VINCA MAJOR PARA JARDIN | UN |  |  |  | JARDINERIA Y GRAMAS | 860061089 - IDRD - PROYECCIÓN | 3447 | 0 | 3447 | 2022-01-31 | 1 | 3447 | 3447 | Peso Colombiano | 7790
001075 | VINICOLOR TIPO 1 PHILAAC | GLN |  |  | 1601 | Vinilos |  | 0 | 0 | 0 |  | 0 | 0 | 0 |  | 993
001754 | VINIHOGAR TIPO 3 PHILAAC 0901 | GLN |  |  | 0901 | Vinilos |  | 0 | 0 | 0 |  | 0 | 0 | 0 |  | 1418
001763 | VINIL0 MURAL TIPO1 PHILAAC 1701 | GLN |  |  | 1701 | Vinilos |  | 0 | 0 | 0 |  | 0 | 0 | 0 |  | 1426
001847 | VINILICO NEGRO ICO | GLN |  |  | 2027 | Vinilos |  | 0 | 0 | 0 |  | 0 | 0 | 0 |  | 1506
001846 | VINILICO OCRE ICO | GLN |  |  | 2027 | Vinilos |  | 0 | 0 | 0 |  | 0 | 0 | 0 |  | 1505
001848 | VINILICO VERDE INTENSO ICO | GLN |  |  | 2027 | Vinilos |  | 0 | 0 | 0 |  | 0 | 0 | 0 |  | 1507
12596 | Vinilo adhesivo en impresión digital M2. | M2 |  |  |  | AVISOS Y VALLAS | 8956232 - IDRD - MEDIA ARMONICA COTIZACIONES | 76868.07 | 0.19 | 91473 | 2020-04-17 | 1 | 76868.07 | 91473 | Peso Colombiano | 12596
107376 | vinilo fundido o cast opaco, adhesivo permanente g | M2 |  |  |  | AVISOS Y VALLAS | 860061089 - IDRD - PROYECCIÓN | 111188.24 | 0.19 | 132314.01 | 2022-06-08 | 1 | 111188.24 | 132314.01 | Peso Colombiano | 10055
106724 | Vinilo publicitario para modulos de servicio | M2 |  |  |  | MOBILIARIO URBANO Y SEÑALIZAC. | 860061089 - IDRD - PROYECCIÓN | 58781.51 | 0.19 | 69950 | 2022-01-30 | 1 | 58781.51 | 69950 | Peso Colombiano | 9408
001830 | VINILO TIPO II | GLN |  |  | 2022 | Vinilos | 860061089 - IDRD - PROYECCIÓN | 27072.27 | 0.19 | 32216 | 2022-06-07 | 1 | 27072.27 | 32216 | Peso Colombiano | 1493
001829 | VINILO TIPO- 1 | GLN |  |  |  | Vinilos |  | 0 | 0 | 0 |  | 0 | 0 | 0 |  | 1492
102210 | VINILO TIPO 1- (Cuñete de 5 gal)** | GLN |  |  |  | PINTURAS | 8956232 - IDRD - MEDIA ARMONICA COTIZACIONES | 46708.4 | 0.19 | 55583 | 2022-05-24 | 1 | 46708.4 | 55583 | Peso Colombiano | 5219
102616 | VINILO TIPO 2 ** | GLN |  |  |  | PINTURAS | 555555555555 - IDRD - MEDIANA DE COTIZACIONES | 25000 | 0.19 | 29750 | 2022-05-24 | 1 | 25000 | 29750 | Peso Colombiano | 5546
001831 | VINILO TIPO II | GLN |  |  | 2024 | Vinilos |  | 0 | 0 | 0 |  | 0 | 0 | 0 |  | 1494
104398 | VINILO TIPO II TITO PABON | GLN |  |  | 2024 | Vinilos |  | 0 | 0 | 0 |  | 0 | 0 | 0 |  | 7127
107240 | Vinilo tipo walltalkers o equivalente (Revestimiento mural para escribir) | M2 |  |  |  | PINTURAS | 66665555555 - IDRD - MEDIA ARITMETICA DE COTIZACIONES | 161906.72 | 0.19 | 192669 | 2019-04-05 | 1 | 161906.72 | 192669 | Peso Colombiano | 9921
001077 | VINILTEX CANECA 5 GN. PINTUCO | UN |  |  |  | Vinilos |  | 0 | 0 | 0 |  | 0 | 0 | 0 |  | 995
001078 | VINILTEX O SIMILAR ( ACRILICA BASE AGUA)TIPO-1 | GLN |  |  |  | Vinilos | 860061089 - IDRD - PROYECCIÓN | 60815.97 | 0.19 | 72371 | 2022-06-07 | 1 | 60815.97 | 72371 | Peso Colombiano | 996
000357 | VINISOL 1.6 RESIDENCIAL TERRAZO (sum+ Inst). | M2 |  |  |  | ENCHAPES,PISOS,ALFOMBRAS,PAPEL |  | 0 | 0 | 0 |  | 0 | 0 | 0 |  | 329
000358 | VINISOL 2.0 TRAFICO Inst. | M2 |  |  |  | ENCHAPES,PISOS,ALFOMBRAS,PAPEL |  | 0 | 0 | 0 |  | 0 | 0 | 0 |  | 330
000359 | VINISOL 3.0 TraficoPesadoTableta (30x30cm)+transp. | M2 |  |  |  | ENCHAPES,PISOS,ALFOMBRAS,PAPEL |  | 0 | 0 | 0 |  | 0 | 0 | 0 |  | 331
103376 | VINISOL 3.2 Trafico (Suministro) | M2 |  |  |  | ENCHAPES,PISOS,ALFOMBRAS,PAPEL |  | 0 | 0 | 0 |  | 0 | 0 | 0 |  | 6177
103375 | VINISOL 3.2 Trafico Instalado | M2 |  |  |  | ENCHAPES,PISOS,ALFOMBRAS,PAPEL |  | 0 | 0 | 0 |  | 0 | 0 | 0 |  | 6176
001049 | VITRIFLEX BARNIZ SEMIMATE 2150 PINTUCO O SIMILAR | GLN |  |  | 2150 | PINTURAS |  | 0 | 0 | 0 |  | 0 | 0 | 0 |  | 970
002347 | VITROBLOCK PISO | UN |  |  | SOL | MURO VIDRIO | 860061089 - IDRD - PROYECCIÓN | 3663.03 | 0.19 | 4359.01 | 2020-01-09 | 1 | 3663.03 | 4359.01 | Peso Colombiano | 1950
001814 | VITROLIT (MARQUESINAS) | M2 |  |  | 6mm | CUBIERTAS Y ACCESORIOS |  | 0 | 0 | 0 |  | 0 | 0 | 0 |  | 1477
000103 | VITROMURO .0.19 x0.19x0.08 | UN |  |  |  | MURO VIDRIO |  | 0 | 0 | 0 |  | 0 | 0 | 0 |  | 92
107537 | Vlavula Cuerpo de Hierro Disco Inox Ø8" | UN |  |  |  | INST. HIDRAUL/SANIT. Y LAMINAS |  | 0 | 0 | 0 |  | 0 | 0 | 0 |  | 10216
107585 | Vlavula VolanteCuerpo de Hierro Disco Inox Ø10" | UN |  |  |  | INST. HIDRAUL/SANIT. Y LAMINAS |  | 0 | 0 | 0 |  | 0 | 0 | 0 |  | 10264
102062 | Vlavula Compuerta bronce RoscadaØ1/2"(200psi) | UN |  |  |  | INST. HIDRAUL/SANIT. Y LAMINAS | 860061089 - IDRD - PROYECCIÓN | 36579.83 | 0.19 | 43530 | 2022-01-31 | 1 | 36579.83 | 43530 | Peso Colombiano | 12159
106792 | Volantes Con diferente Diseño por Millar | MILL |  |  |  | TARIFAS Y SERVICIOS | 555555555555 - IDRD - MEDIANA DE COTIZACIONES | 190000 | 0.19 | 226100 | 2022-03-23 | 1 | 190000 | 226100 | Peso Colombiano | 9476
105775 | VOLQUETA ( VIAJE DE 15 M3)MAX 30 KM | VJ |  |  |  | EQUIPOS DE EXCAVACION | 8956232 - IDRD - MEDIA ARMONICA COTIZACIONES | 333357.98 | 0.19 | 396696 | 2022-05-25 | 1 | 333357.98 | 396696 | Peso Colombiano | 8474
102412 | VOLQUETA (VIAJE 6M3 Max.3O KM) | VJ |  |  |  | EQUIPO ALQUILER Y MAQUINARIA | 555555555555 - IDRD - MEDIANA DE COTIZACIONES | 199505.04 | 0.19 | 237411 | 2022-05-10 | 1 | 199505.04 | 237411 | Peso Colombiano | 5373
101548 | Voltímetro análogo 0-600 V | UN |  |  | TWC-12M | CAJAS, ARMARIOS, TABLEROS |  | 0 | 0 | 0 |  | 0 | 0 | 0 |  | 4956
104635 | VR-1Rejilla aluminio natural Col Gim Sur | UN |  |  |  | VENTANERIA |  | 0 | 0 | 0 |  | 0 | 0 | 0 |  | 7357
104636 | VR-2 Rejilla Aluminio Natural Col Gim Sur sum+ins | UN |  |  |  | VENTANERIA |  | 0 | 0 | 0 |  | 0 | 0 | 0 |  | 7358
104637 | VR-3 y 4 Rejilla Alum Natural Col Gim Sur sum+inst | UN |  |  |  | VENTANERIA |  | 0 | 0 | 0 |  | 0 | 0 | 0 |  | 7359
100949 | WALL PLATE AJUSTE DOBLE AMP | UN |  |  |  | CABLES | 555555555555 - IDRD - MEDIANA DE COTIZACIONES | 4621.85 | 0.19 | 5500 | 2019-04-11 | 1 | 4621.85 | 5500 | Peso Colombiano | 4404
001912 | WALL PLATE AJUSTE SENCILL CUPICON | UN |  |  |  | CABLES | 66665555555 - IDRD - MEDIA ARITMETICA DE COTIZACIONES | 2252.1 | 0.19 | 2680 | 2019-04-11 | 1 | 2252.1 | 2680 | Peso Colombiano | 1564
103151 | WASH PRIMER B CATALIZADOR | 1/4GL |  |  |  | PINTURAS |  | 0 | 0 | 0 |  | 0 | 0 | 0 |  | 5983
103150 | WASH PRIMER COMPONENTE- A (PINTURA) | 1/4GL |  |  |  | PINTURAS | 860061089 - IDRD - PROYECCIÓN | 36296.64 | 0.19 | 43193 | 2022-01-31 | 1 | 36296.64 | 43193 | Peso Colombiano | 5982
001079 | WASH PRIMER COMPONENTE A+B (POR 1/4) | 1/4GL |  |  |  | Vinilos | 555555555555 - IDRD - MEDIANA DE COTIZACIONES | 32352.94 | 0.19 | 38500 | 2022-04-08 | 1 | 32352.94 | 38500 | Peso Colombiano | 997
103353 | WASH PRIMER COMPONENTES A+B | GLN |  |  |  | PINTURAS | 555555555555 - IDRD - MEDIANA DE COTIZACIONES | 98571.43 | 0.19 | 117300 | 2022-04-08 | 1 | 98571.43 | 117300 | Peso Colombiano | 6154
100571 | Win aluminio blanco x 6 metros ** | UN |  |  |  | Enchapes |  | 0 | 0 | 0 |  | 0 | 0 | 0 |  | 4027
100572 | Win aluminio Crudo x 6 metros ** | UN |  |  |  | Enchapes | 860061089 - IDRD - PROYECCIÓN | 7916.81 | 0.19 | 9421 | 2022-06-07 | 1 | 7916.81 | 9421 | Peso Colombiano | 4028
104969 | Win aluminio x 3 metros ** | UN |  |  |  | Enchapes y Pisos |  | 0 | 0 | 0 |  | 0 | 0 | 0 |  | 7685
100573 | Win plástico x 2.40 metros ** | UN |  |  |  | MISCELANEA |  | 0 | 0 | 0 |  | 0 | 0 | 0 |  | 4029
108787 | Wok de Sobremesa M-7865 | UN |  |  |  | CARPINTERIA METALICA |  | 0 | 0 | 0 |  | 0 | 0 | 0 |  | 11456
108653 | WSX PDT WH | UN |  |  |  | MISCELANEA |  | 0 | 0 | 0 |  | 0 | 0 | 0 |  | 11322
104344 | XILENO | KG |  |  |  | Pisos |  | 0 | 0 | 0 |  | 0 | 0 | 0 |  | 7074
106044 | YEE ADVAN EDGE DE 8” A 10” | UN |  |  |  | MISCELANEA |  | 0 | 0 | 0 |  | 0 | 0 | 0 |  | 8735
106043 | YEE ADVAN EDGE DE 8”A 6" | UN |  |  |  | MISCELANEA | 66665555555 - IDRD - MEDIA ARITMETICA DE COTIZACIONES | 55871.43 | 0.19 | 66487 | 2019-05-21 | 1 | 55871.43 | 66487 | Peso Colombiano | 8734
001776 | YEE ALCANT CxC 6" W RETEN PAVCO | UN |  |  |  | TUBERIA SUBT,REJILLAS,SUMIDER. |  | 0 | 0 | 0 |  | 0 | 0 | 0 |  | 1439
003541 | YEE ALCANT NOVAFORT 160x160 PAVCO | UN |  |  | 13175 | ACCESORIOS TUBERIA SUBTERRANEA | 860061089 - IDRD - PROYECCIÓN | 95067.23 | 0.19 | 113130 | 2022-01-28 | 1 | 95067.23 | 113130 | Peso Colombiano | 2919
003542 | YEE ALCANT NOVAFORT 200x160 PAVCO | UN |  |  | 13207 | ACCESORIOS TUBERIA SUBTERRANEA | 860061089 - IDRD - PROYECCIÓN | 181877.31 | 0.19 | 216434 | 2022-01-28 | 1 | 181877.31 | 216434 | Peso Colombiano | 2920
001165 | YEE ALCANT REDUCIDA 8x6" W RETEN PAVCO | UN |  |  | 13212 | TUBERIA SUBT,REJILLAS,SUMIDER. |  | 0 | 0 | 0 |  | 0 | 0 | 0 |  | 1080
001167 | YEE GRES 4 x 4" GENERICO CTE. | UN |  |  | 303 | TUBERIA SUBT,REJILLAS,SUMIDER. |  | 0 | 0 | 0 |  | 0 | 0 | 0 |  | 1082
002012 | YEE GRES 6 x 4" MOORE AA-1A (150) | UN |  |  | 305 | TUBERIA SUBT,REJILLAS,SUMIDER. |  | 0 | 0 | 0 |  | 0 | 0 | 0 |  | 1654
001169 | YEE GRES 6 x 6" MOORE AA-1A (150) | UN |  |  | 329 | TUBERIA SUBT,REJILLAS,SUMIDER. |  | 0 | 0 | 0 |  | 0 | 0 | 0 |  | 1084
001989 | YEE GRES 8 x 6" MOORE AA-1A (150) | UN |  |  | 330 | TUBERIA SUBT,REJILLAS,SUMIDER. |  | 0 | 0 | 0 |  | 0 | 0 | 0 |  | 1634
001134 | YEE GRES 10 x 6" MOORE AA-1A (150) | UN |  |  | 332 | TUBERIA SUBT,REJILLAS,SUMIDER. |  | 0 | 0 | 0 |  | 0 | 0 | 0 |  | 1049
002486 | YEE GRES 12 x 6" MOORE AA-1A (150) | UN |  |  | 333 | TUBERIA SUBT,REJILLAS,SUMIDER. |  | 0 | 0 | 0 |  | 0 | 0 | 0 |  | 2069
002488 | YEE GRES 14 x 6" MOORE AA-1A (150) | UN |  |  | 334 | TUBERIA SUBT,REJILLAS,SUMIDER. |  | 0 | 0 | 0 |  | 0 | 0 | 0 |  | 2071
002489 | YEE GRES 16 x 6" MOORE AA-1A (150) | UN |  |  | 336 | TUBERIA SUBT,REJILLAS,SUMIDER. |  | 0 | 0 | 0 |  | 0 | 0 | 0 |  | 2072
001155 | YEE GRES 18 x 6" MOORE AA-1A (150) | UN |  |  | 337 | TUBERIA SUBT,REJILLAS,SUMIDER. |  | 0 | 0 | 0 |  | 0 | 0 | 0 |  | 1070
002492 | YEE GRES 20 x 6" MOORE AA-1A(150) | UN |  |  | 338 | TUBERIA SUBT,REJILLAS,SUMIDER. |  | 0 | 0 | 0 |  | 0 | 0 | 0 |  | 2075
002493 | YEE GRES 24 x 6" MOORE AA-1A(150) | UN |  |  | 339 | TUBERIA SUBT,REJILLAS,SUMIDER. |  | 0 | 0 | 0 |  | 0 | 0 | 0 |  | 2076
002495 | YEE GRES 27 x 6" MOORE AA-1A(103) | UN |  |  | 340 | TUBERIA SUBT,REJILLAS,SUMIDER. |  | 0 | 0 | 0 |  | 0 | 0 | 0 |  | 2078
000481 | YEE GRES 30 x 6" MOORE AA-1A(150) | UN |  |  | 341 | TUBERIA SUBT,REJILLAS,SUMIDER. |  | 0 | 0 | 0 |  | 0 | 0 | 0 |  | 440
106978 | YEE HIERRO FUNDIDO NH 20 2" | UN |  |  |  | ACCESORIOS HIDROSANITARIOS |  | 0 | 0 | 0 |  | 0 | 0 | 0 |  | 9659
106996 | YEE HIERRO FUNDIDO NH 20 3" | UN |  |  |  | ACCESORIOS HIDROSANITARIOS |  | 0 | 0 | 0 |  | 0 | 0 | 0 |  | 9677
107006 | YEE HIERRO FUNDIDO NH 20 4" | UN |  |  |  | ACCESORIOS HIDROSANITARIOS |  | 0 | 0 | 0 |  | 0 | 0 | 0 |  | 9687
101758 | YEE SANITARIA PVC reducida 3" x 2" | UN |  |  | 13216 | ACCESORIOS HIDROSANITARIOS |  | 0 | 0 | 0 |  | 0 | 0 | 0 |  | 5120
101757 | YEE SANITARIA PVC reducida 4" x 2" | UN |  |  | 13219 | ACCESORIOS HIDROSANITARIOS | 555555555555 - IDRD - MEDIANA DE COTIZACIONES | 11011.76 | 0.19 | 13103.99 | 2019-07-02 | 1 | 11011.76 | 13103.99 | Peso Colombiano | 5119
001182 | YEE SANITARIA PVC Ø 6" S/NORMA ICONTEC | UN |  |  | 13236 | ACCESORIOS HIDROSANITARIOS | 860061089 - IDRD - PROYECCIÓN | 78086.56 | 0.19 | 92923.01 | 2022-01-27 | 1 | 78086.56 | 92923.01 | Peso Colombiano | 1097
000451 | YEE SANITARIA PVC Ø 2" S/NORMA ICONTEC | UN |  |  | 13226 | ACCESORIOS HIDROSANITARIOS | 860061089 - IDRD - PROYECCIÓN | 6554.62 | 0.19 | 7800 | 2022-06-07 | 1 | 6554.62 | 7800 | Peso Colombiano | 413
001179 | YEE SANITARIA PVC Ø 3" S/NORMA ICONTEC | UN |  |  | 13229 | ACCESORIOS HIDROSANITARIOS | 860061089 - IDRD - PROYECCIÓN | 17691.6 | 0.19 | 21053 | 2022-06-07 | 1 | 17691.6 | 21053 | Peso Colombiano | 1094
002062 | YEE SANITARIA PVC Ø 4" S/NORMA ICONTEC | UN |  |  | 13233 | ACCESORIOS HIDROSANITARIOS | 8956232 - IDRD - MEDIA ARMONICA COTIZACIONES | 20152.94 | 0.19 | 23982 | 2022-05-02 | 1 | 20152.94 | 23982 | Peso Colombiano | 1704
109135 | Yee Sanitaria PVC Reducida 10x4" | UN |  |  |  | ACCESORIOS HIDROSANITARIOS |  | 0 | 0 | 0 |  | 0 | 0 | 0 |  | 11795
105161 | YEE SANITARIA REDUCCION 10" X 4" | UN |  |  |  | ACCESORIOS HIDROSANITARIOS |  | 0 | 0 | 0 |  | 0 | 0 | 0 |  | 7876
001962 | YESO (saco de 25Kg) | KG |  |  |  | AGREGADOS CONCRETOS Y MORTEROS | 860061089 - IDRD - PROYECCIÓN | 1055.46 | 0.19 | 1256 | 2022-06-07 | 1 | 1055.46 | 1256 | Peso Colombiano | 1610
001080 | YESO BULTO DE (25 KG) | BTO |  |  |  | PINTURAS | 860061089 - IDRD - PROYECCIÓN | 21362.18 | 0.19 | 25420.99 | 2022-06-07 | 1 | 21362.18 | 25420.99 | Peso Colombiano | 998
003195 | YESO PIRAMIDE | BTO |  |  | Piramide | AGREGADOS CONCRETOS Y MORTEROS |  | 0 | 0 | 0 |  | 0 | 0 | 0 |  | 2649
104645 | YUMBOLON 2 mm | M2 |  |  |  | MISCELANEA | 6555555555 - IDRD - MENOR VALOR DE COTIZACIONES | 1865.55 | 0.19 | 2220 | 2019-04-05 | 1 | 1865.55 | 2220 | Peso Colombiano | 7367
102576 | Zanjadora Autopropulsada llanta(Oper+Comb)** | HR |  |  | hyundai 200 | EQUIPOS DE EXCAVACION |  | 0 | 0 | 0 |  | 0 | 0 | 0 |  | 5506
102575 | Zanjadora Autopropulsada Oruga(Oper+Comb)** | HR |  |  | hyundai 200 | EQUIPOS DE EXCAVACION | 8956232 - IDRD - MEDIA ARMONICA COTIZACIONES | 74573.11 | 0.19 | 88742 | 2022-05-25 | 1 | 74573.11 | 88742 | Peso Colombiano | 5505
000536 | ZAPAPICO | UN |  |  |  | HERRAMIENTA |  | 0 | 0 | 0 |  | 0 | 0 | 0 |  | 493
105261 | ZIG ZAG PARA GIMNASIO CANINO (SUM+TRANSPORTE) | UN |  |  |  | MOBILIARIO PARQUES |  | 0 | 0 | 0 |  | 0 | 0 | 0 |  | 7974
105526 | ZINC | UN |  |  |  | ENSAYOS DE LABORATORIO |  | 0 | 0 | 0 |  | 0 | 0 | 0 |  | 8233
000364 | ZOCALO Bald.GRANO 1 MELAT ALFA | ML |  |  |  | Enchapes |  | 0 | 0 | 0 |  | 0 | 0 | 0 |  | 336
000363 | ZOCALO Bald.GRANO 5 MELAT ALFA | ML |  |  |  | ENCHAPES,PISOS,ALFOMBRAS,PAPEL |  | 0 | 0 | 0 |  | 0 | 0 | 0 |  | 335
000362 | ZOCALO Bald.GRANO 5-BHV ALFA | ML |  |  |  | ENCHAPES,PISOS,ALFOMBRAS,PAPEL |  | 0 | 0 | 0 |  | 0 | 0 | 0 |  | 334
103354 | ZOCALO GRANITO PERLADO | ML |  |  |  | MISCELANEA |  | 0 | 0 | 0 |  | 0 | 0 | 0 |  | 6155
108413 | Zocalo gres Sanit rs70 de alfa 24.5x0.09x0.09-CRDC | UN |  |  |  | Guardaescobas |  | 0 | 0 | 0 |  | 0 | 0 | 0 |  | 11092
101381 | ZOCALO MEDIA CAÑA GRANITO BH1-1 ALFA(h=0.10m) | ML |  |  |  | ENCHAPES,PISOS,ALFOMBRAS,PAPEL | 8956232 - IDRD - MEDIA ARMONICA COTIZACIONES | 24285.71 | 0.19 | 28899.99 | 2019-03-01 | 1 | 24285.71 | 28899.99 | Peso Colombiano | 4813
108411 | Zocalo pref m-caña c- verde de Roca o Equiva CRDC | ML |  |  |  | Guardaescobas |  | 0 | 0 | 0 |  | 0 | 0 | 0 |  | 11090
105989 | Zona de CaidaSaltodeAltura(Sum+Inst)IAAF(0.70x4x6m | UN |  |  |  | MOBILIARIO PARQUES |  | 0 | 0 | 0 |  | 0 | 0 | 0 |  | 8680
102781 | ZORRA 250KG 130X55CM BANDEJA 22X35CM | UN |  |  |  | FERRETERIA | 860061089 - IDRD - PROYECCIÓN | 169849.58 | 0.19 | 202121 | 2022-01-30 | 1 | 169849.58 | 202121 | Peso Colombiano | 12404
003007 | ZUMBADOR 110 V. 200 SOBREPARED AVE | UN |  |  | 207 | APARATOS ELECTRICOS |  | 0 | 0 | 0 |  | 0 | 0 | 0 |  | 2483
000812 | ZUMBADOR 110 V. 600 AVE | UN |  |  | 607 | APARATOS ELECTRICOS |  | 0 | 0 | 0 |  | 0 | 0 | 0 |  | 748
003025 | ZUMBADOR 110 V. AVE | UN |  |  | 907 | APARATOS ELECTRICOS |  | 0 | 0 | 0 |  | 0 | 0 | 0 |  | 2501
003210 | ZUMBADOR 110V VOLARE | UN |  |  | 1007 | APARATOS ELECTRICOS |  | 0 | 0 | 0 |  | 0 | 0 | 0 |  | 2662
105852 | ZUNCHO METALICO Ø3/8" (Bnad-it) | ML |  |  |  | FERRETERIA |  | 0 | 0 | 0 |  | 0 | 0 | 0 |  | 8546
105482 | ZUNCHO PLÁSTICO DE 3/4" POR 500mts | UN |  |  |  | FERRETERIA Y HERRAMIENTAS | 860061089 - IDRD - PROYECCIÓN | 10682.35 | 0.19 | 12712 | 2022-01-30 | 1 | 10682.35 | 12712 | Peso Colombiano | 8190